## NTS113
ANEXO | N° NM | N° | 3 | I-1 | I-2 | I-3 | I-4 | I-E | N° | AMBIENTE | CODIGO | DESCRIPCION | CANTIDAD | TIPO | PROVEEDOR (EQ/OC)
ANEXO N° 11 | NORMA 113 | 1 | UPSS CONSULTA EXTERNA | X | X | X | X | X | UPSS CONSULTA EXTERNA
| NORMA 113 |  | UPSS CONSULTA EXTERNA | X | X | X | X |  | AMBIENTES PRESTACIONALES
| NORMA 113 |  | UPSS CONSULTA EXTERNA | X | X | X | X |  | MED1 | CONSULTORIO DE MEDICINA GENERAL
| NORMA 113 |  | UPSS CONSULTA EXTERNA | X | X | X | X |  |  | CONSULTORIO DE MEDICINA GENERAL | D-325 | BALANZA DIGITAL CON TALLIMETRO ADULTO | 1 | C | EQ
| NORMA 113 |  | UPSS CONSULTA EXTERNA | X | X | X | X |  |  | CONSULTORIO DE MEDICINA GENERAL | D-187 | BALANZA DIGITAL NEONATAL | 1 | C | EQ
| NORMA 113 |  | UPSS CONSULTA EXTERNA | X | X | X | X |  |  | CONSULTORIO DE MEDICINA GENERAL | M-72 | BIOMBO DE ACERO INOXIDABLE DE 2 CUERPOS | 1 | MC | EQ
| NORMA 113 |  | UPSS CONSULTA EXTERNA | X | X | X | X |  |  | CONSULTORIO DE MEDICINA GENERAL | T-50 | COMPUTADORA PERSONAL | 1 | INF | OC
| NORMA 113 |  | UPSS CONSULTA EXTERNA | X | X | X | X |  |  | CONSULTORIO DE MEDICINA GENERAL | M-114 | CUBO DE ACERO INOXIDABLE PARA DESPERDICIOS CON TAPA ACCIONADA A PEDAL | 1 | MC | EQ
| NORMA 113 |  | UPSS CONSULTA EXTERNA | X | X | X | X |  |  | CONSULTORIO DE MEDICINA GENERAL | D-1 | ELECTROCARDIOGRAFO | 1 | B | EQ
| NORMA 113 |  | UPSS CONSULTA EXTERNA | X | X | X | X |  |  | CONSULTORIO DE MEDICINA GENERAL | M-86 | ESCALINATA METALICA 2 PELDAÑOS | 1 | MC | EQ
| NORMA 113 |  | UPSS CONSULTA EXTERNA | X | X | X | X |  |  | CONSULTORIO DE MEDICINA GENERAL | M-22 | ESCRITORIO ESTANDAR | 1 | MA | EQ
| NORMA 113 |  | UPSS CONSULTA EXTERNA | X | X | X | X |  |  | CONSULTORIO DE MEDICINA GENERAL | D-125 | ESTETOSCOPIO ADULTO PEDIATRICO | 1 | C | EQ
| NORMA 113 |  | UPSS CONSULTA EXTERNA | X | X | X | X |  |  | CONSULTORIO DE MEDICINA GENERAL | D-28 | LAMPARA DE EXAMEN CLINICO | 1 | C | EQ
| NORMA 113 |  | UPSS CONSULTA EXTERNA | X | X | X | X |  |  | CONSULTORIO DE MEDICINA GENERAL | D-129 | MARTILLO DE REFLEJOS | 1 | C | EQ
| NORMA 113 |  | UPSS CONSULTA EXTERNA | X | X | X | X |  |  | CONSULTORIO DE MEDICINA GENERAL | M-88 | MESA (DIVAN) PARA EXAMENES Y CURACIONES | 1 | MC | EQ
| NORMA 113 |  | UPSS CONSULTA EXTERNA | X | X | X | X |  |  | CONSULTORIO DE MEDICINA GENERAL | M-91 | MESA DE ACERO INOXIDABLE RODABLE PARA MULTIPLES USOS | 1 | MC | EQ
| NORMA 113 |  | UPSS CONSULTA EXTERNA | X | X | X | X |  |  | CONSULTORIO DE MEDICINA GENERAL | M-98 | MESA METALICA DE USO MULTIPLE DE 90 X 45 CM | 1 | MA | EQ
| NORMA 113 |  | UPSS CONSULTA EXTERNA | X | X | X | X |  |  | CONSULTORIO DE MEDICINA GENERAL | D-148 | NEGATOSCOPIO DE 2 CAMPOS | 1 | MC | EQ
| NORMA 113 |  | UPSS CONSULTA EXTERNA | X | X | X | X |  |  | CONSULTORIO DE MEDICINA GENERAL | D-131 | PANTOSCOPIO | 1 | C | EQ
| NORMA 113 |  | UPSS CONSULTA EXTERNA | X | X | X | X |  |  | CONSULTORIO DE MEDICINA GENERAL | M-9 | PERCHA METALICA DE PARED CON 4 GANCHOS | 1 | MA | EQ
| NORMA 113 |  | UPSS CONSULTA EXTERNA | X | X | X | X |  |  | CONSULTORIO DE MEDICINA GENERAL | T-79 | RELOJ DE UNA ESFERA DE PARED | 1 | INF | OC
| NORMA 113 |  | UPSS CONSULTA EXTERNA | X | X | X | X |  |  | CONSULTORIO DE MEDICINA GENERAL | M-36 | SILLA METALICA APILABLE | 2 | MA | EQ
| NORMA 113 |  | UPSS CONSULTA EXTERNA | X | X | X | X |  |  | CONSULTORIO DE MEDICINA GENERAL | M-39 | SILLA METALICA GIRATORIA RODABLE | 1 | MA | EQ
| NORMA 113 |  | UPSS CONSULTA EXTERNA | X | X | X | X |  |  | CONSULTORIO DE MEDICINA GENERAL | M-47 | TABURETE DE ACERO INOXIDABLE CON ASIENTO GIRATORIO RODABLE | 1 | MC | EQ
| NORMA 113 |  | UPSS CONSULTA EXTERNA | X | X | X | X |  |  | CONSULTORIO DE MEDICINA GENERAL | T-20 | TELEFONO IP DE MESA USO GENERAL | 1 | INF | OC
| NORMA 113 |  | UPSS CONSULTA EXTERNA | X | X | X | X |  |  | CONSULTORIO DE MEDICINA GENERAL | D-135 | TENSIOMETRO ANEROIDE RODABLE ADULTO | 1 | C | EQ
| NORMA 113 |  | UPSS CONSULTA EXTERNA | X | X | X | X |  |  | CONSULTORIO DE MEDICINA GENERAL | M-55 | VITRINA DE ACERO INOXIDABLE PARA INSTRUMENTOS O MATERIAL ESTERIL DE UN CUERPO | 1 | MC | EQ
| NORMA 113 |  | UPSS CONSULTA EXTERNA | X | X | X | X |  | MED2c | CONSULTORIO DE PEDIATRIA
| NORMA 113 |  | UPSS CONSULTA EXTERNA | X | X | X | X |  |  | CONSULTORIO DE PEDIATRIA | D-325 | BALANZA DIGITAL CON TALLIMETRO ADULTO | 1 | C | EQ
| NORMA 113 |  | UPSS CONSULTA EXTERNA | X | X | X | X |  |  | CONSULTORIO DE PEDIATRIA | D-326 | BALANZA DIGITAL CON TALLIMETRO NEONATAL | 1 | C | EQ
| NORMA 113 |  | UPSS CONSULTA EXTERNA | X | X | X | X |  |  | CONSULTORIO DE PEDIATRIA | M-17 | BANDEJA ACRILICA DOBLE PARA ESCRITORIO | 1 | MA | EQ
| NORMA 113 |  | UPSS CONSULTA EXTERNA | X | X | X | X |  |  | CONSULTORIO DE PEDIATRIA | M-72 | BIOMBO DE ACERO INOXIDABLE DE 2 CUERPOS | 1 | MC | EQ
| NORMA 113 |  | UPSS CONSULTA EXTERNA | X | X | X | X |  |  | CONSULTORIO DE PEDIATRIA | T-50 | COMPUTADORA PERSONAL | 1 | INF | OC
| NORMA 113 |  | UPSS CONSULTA EXTERNA | X | X | X | X |  |  | CONSULTORIO DE PEDIATRIA | M-114 | CUBO DE ACERO INOXIDABLE PARA DESPERDICIOS CON TAPA ACCIONADA A PEDAL | 1 | MC | EQ
| NORMA 113 |  | UPSS CONSULTA EXTERNA | X | X | X | X |  |  | CONSULTORIO DE PEDIATRIA | M-86 | ESCALINATA METALICA 2 PELDAÑOS | 1 | MC | EQ
| NORMA 113 |  | UPSS CONSULTA EXTERNA | X | X | X | X |  |  | CONSULTORIO DE PEDIATRIA | M-22 | ESCRITORIO ESTANDAR | 1 | MA | EQ
| NORMA 113 |  | UPSS CONSULTA EXTERNA | X | X | X | X |  |  | CONSULTORIO DE PEDIATRIA | D-125 | ESTETOSCOPIO ADULTO PEDIATRICO | 1 | C | EQ
| NORMA 113 |  | UPSS CONSULTA EXTERNA | X | X | X | X |  |  | CONSULTORIO DE PEDIATRIA | D-28 | LAMPARA DE EXAMEN CLINICO | 1 | C | EQ
| NORMA 113 |  | UPSS CONSULTA EXTERNA | X | X | X | X |  |  | CONSULTORIO DE PEDIATRIA | D-128 | LINTERNA PARA EXAMEN CLINICO | 1 | C | EQ
| NORMA 113 |  | UPSS CONSULTA EXTERNA | X | X | X | X |  |  | CONSULTORIO DE PEDIATRIA | D-129 | MARTILLO DE REFLEJOS | 1 | C | EQ
| NORMA 113 |  | UPSS CONSULTA EXTERNA | X | X | X | X |  |  | CONSULTORIO DE PEDIATRIA | M-88 | MESA (DIVAN) PARA EXAMENES Y CURACIONES | 1 | MC | EQ
| NORMA 113 |  | UPSS CONSULTA EXTERNA | X | X | X | X |  |  | CONSULTORIO DE PEDIATRIA | M-91 | MESA DE ACERO INOXIDABLE RODABLE PARA MULTIPLES USOS | 1 | MC | EQ
| NORMA 113 |  | UPSS CONSULTA EXTERNA | X | X | X | X |  |  | CONSULTORIO DE PEDIATRIA | M-97 | MESA METALICA PARA EXAMENES Y CAMBIAR PAÑALES | 1 | MC | EQ
| NORMA 113 |  | UPSS CONSULTA EXTERNA | X | X | X | X |  |  | CONSULTORIO DE PEDIATRIA | D-148 | NEGATOSCOPIO DE 2 CAMPOS | 1 | MC | EQ
| NORMA 113 |  | UPSS CONSULTA EXTERNA | X | X | X | X |  |  | CONSULTORIO DE PEDIATRIA | D-131 | PANTOSCOPIO | 1 | C | EQ
| NORMA 113 |  | UPSS CONSULTA EXTERNA | X | X | X | X |  |  | CONSULTORIO DE PEDIATRIA | D-132 | PANTOSCOPIO PEDIATRICO | 1 | C | EQ
| NORMA 113 |  | UPSS CONSULTA EXTERNA | X | X | X | X |  |  | CONSULTORIO DE PEDIATRIA | M-15 | PAPELERA METALICA DE PISO | 1 | MA | EQ
| NORMA 113 |  | UPSS CONSULTA EXTERNA | X | X | X | X |  |  | CONSULTORIO DE PEDIATRIA | M-9 | PERCHA METALICA DE PARED CON 4 GANCHOS | 1 | MA | EQ
| NORMA 113 |  | UPSS CONSULTA EXTERNA | X | X | X | X |  |  | CONSULTORIO DE PEDIATRIA | D-334 | PULSIOXIMETRO PORTATIL | 1 | B | EQ
| NORMA 113 |  | UPSS CONSULTA EXTERNA | X | X | X | X |  |  | CONSULTORIO DE PEDIATRIA | D-145 | SET DE RIÑONERAS DE ACERO QUIRURGICO | 1 | INST | EQ
| NORMA 113 |  | UPSS CONSULTA EXTERNA | X | X | X | X |  |  | CONSULTORIO DE PEDIATRIA | D-146 | SET DE TAMBORES DE ACERO QUIRURGICO | 1 | INST | EQ
| NORMA 113 |  | UPSS CONSULTA EXTERNA | X | X | X | X |  |  | CONSULTORIO DE PEDIATRIA | I-11 | SET INSTRUMENTAL PARA CURACIONES | 1 | INST | EQ
| NORMA 113 |  | UPSS CONSULTA EXTERNA | X | X | X | X |  |  | CONSULTORIO DE PEDIATRIA | M-36 | SILLA METALICA APILABLE | 2 | MA | EQ
| NORMA 113 |  | UPSS CONSULTA EXTERNA | X | X | X | X |  |  | CONSULTORIO DE PEDIATRIA | M-39 | SILLA METALICA GIRATORIA RODABLE | 1 | MA | EQ
| NORMA 113 |  | UPSS CONSULTA EXTERNA | X | X | X | X |  |  | CONSULTORIO DE PEDIATRIA | M-47 | TABURETE DE ACERO INOXIDABLE CON ASIENTO GIRATORIO RODABLE | 1 | MC | EQ
| NORMA 113 |  | UPSS CONSULTA EXTERNA | X | X | X | X |  |  | CONSULTORIO DE PEDIATRIA | T-20 | TELEFONO IP DE MESA USO GENERAL | 1 | INF | OC
| NORMA 113 |  | UPSS CONSULTA EXTERNA | X | X | X | X |  |  | CONSULTORIO DE PEDIATRIA | D-133 | TENSIOMETRO ANEROIDE ADULTO | 1 | C | EQ
| NORMA 113 |  | UPSS CONSULTA EXTERNA | X | X | X | X |  |  | CONSULTORIO DE PEDIATRIA | D-136 | TENSIOMETRO ANEROIDE RODABLE PEDIATRICO - NEONATAL | 1 | C | EQ
| NORMA 113 |  | UPSS CONSULTA EXTERNA | X | X | X | X |  |  | CONSULTORIO DE PEDIATRIA | M-55 | VITRINA DE ACERO INOXIDABLE PARA INSTRUMENTOS O MATERIAL ESTERIL DE UN CUERPO | 1 | MC | EQ
| NORMA 113 |  | UPSS CONSULTA EXTERNA | X | X | X | X |  | MED2e | CONSULTORIO DE GINECO-OBSTETRICIA
| NORMA 113 |  | UPSS CONSULTA EXTERNA | X | X | X | X |  |  | CONSULTORIO DE GINECO-OBSTETRICIA | D-325 | BALANZA DIGITAL CON TALLIMETRO ADULTO | 1 | C | EQ
| NORMA 113 |  | UPSS CONSULTA EXTERNA | X | X | X | X |  |  | CONSULTORIO DE GINECO-OBSTETRICIA | M-17 | BANDEJA ACRILICA DOBLE PARA ESCRITORIO | 1 | MA | EQ
| NORMA 113 |  | UPSS CONSULTA EXTERNA | X | X | X | X |  |  | CONSULTORIO DE GINECO-OBSTETRICIA | M-72 | BIOMBO DE ACERO INOXIDABLE DE 2 CUERPOS | 1 | MC | EQ
| NORMA 113 |  | UPSS CONSULTA EXTERNA | X | X | X | X |  |  | CONSULTORIO DE GINECO-OBSTETRICIA | T-50 | COMPUTADORA PERSONAL | 1 | INF | OC
| NORMA 113 |  | UPSS CONSULTA EXTERNA | X | X | X | X |  |  | CONSULTORIO DE GINECO-OBSTETRICIA | M-114 | CUBO DE ACERO INOXIDABLE PARA DESPERDICIOS CON TAPA ACCIONADA A PEDAL | 1 | MC | EQ
| NORMA 113 |  | UPSS CONSULTA EXTERNA | X | X | X | X |  |  | CONSULTORIO DE GINECO-OBSTETRICIA | D-97 | DETECTOR DE LATIDOS FETALES PORTATIL | 1 | B | EQ
| NORMA 113 |  | UPSS CONSULTA EXTERNA | X | X | X | X |  |  | CONSULTORIO DE GINECO-OBSTETRICIA | D-103 | ECOGRAFO PORTATIL | 1 | B | EQ
| NORMA 113 |  | UPSS CONSULTA EXTERNA | X | X | X | X |  |  | CONSULTORIO DE GINECO-OBSTETRICIA | M-86 | ESCALINATA METALICA 2 PELDAÑOS | 1 | MC | EQ
| NORMA 113 |  | UPSS CONSULTA EXTERNA | X | X | X | X |  |  | CONSULTORIO DE GINECO-OBSTETRICIA | M-22 | ESCRITORIO ESTANDAR | 1 | MA | EQ
| NORMA 113 |  | UPSS CONSULTA EXTERNA | X | X | X | X |  |  | CONSULTORIO DE GINECO-OBSTETRICIA | D-125 | ESTETOSCOPIO ADULTO PEDIATRICO | 1 | C | EQ
| NORMA 113 |  | UPSS CONSULTA EXTERNA | X | X | X | X |  |  | CONSULTORIO DE GINECO-OBSTETRICIA | D-28 | LAMPARA DE EXAMEN CLINICO | 1 | C | EQ
| NORMA 113 |  | UPSS CONSULTA EXTERNA | X | X | X | X |  |  | CONSULTORIO DE GINECO-OBSTETRICIA | D-128 | LINTERNA PARA EXAMEN CLINICO | 1 | C | EQ
| NORMA 113 |  | UPSS CONSULTA EXTERNA | X | X | X | X |  |  | CONSULTORIO DE GINECO-OBSTETRICIA | M-68 | MESA (DIVAN) PARA EXAMENES GINECO OBSTETRICOS | 1 | MC | EQ
| NORMA 113 |  | UPSS CONSULTA EXTERNA | X | X | X | X |  |  | CONSULTORIO DE GINECO-OBSTETRICIA | M-91 | MESA DE ACERO INOXIDABLE RODABLE PARA MULTIPLES USOS | 2 | MC | EQ
| NORMA 113 |  | UPSS CONSULTA EXTERNA | X | X | X | X |  |  | CONSULTORIO DE GINECO-OBSTETRICIA | M-98 | MESA METALICA DE USO MULTIPLE DE 90 X 45 CM | 1 | MA | EQ
| NORMA 113 |  | UPSS CONSULTA EXTERNA | X | X | X | X |  |  | CONSULTORIO DE GINECO-OBSTETRICIA | D-148 | NEGATOSCOPIO DE 2 CAMPOS | 1 | MC | EQ
| NORMA 113 |  | UPSS CONSULTA EXTERNA | X | X | X | X |  |  | CONSULTORIO DE GINECO-OBSTETRICIA | M-15 | PAPELERA METALICA DE PISO | 1 | MA | EQ
| NORMA 113 |  | UPSS CONSULTA EXTERNA | X | X | X | X |  |  | CONSULTORIO DE GINECO-OBSTETRICIA | M-9 | PERCHA METALICA DE PARED CON 4 GANCHOS | 1 | MA | EQ
| NORMA 113 |  | UPSS CONSULTA EXTERNA | X | X | X | X |  |  | CONSULTORIO DE GINECO-OBSTETRICIA | M-115 | PORTA BALDE DE ACERO INOXIDABLE RODABLE CON BALDE DE ACERO INOXIDABLE | 1 | MC | EQ
| NORMA 113 |  | UPSS CONSULTA EXTERNA | X | X | X | X |  |  | CONSULTORIO DE GINECO-OBSTETRICIA | T-79 | RELOJ DE UNA ESFERA DE PARED | 1 | INF | OC
| NORMA 113 |  | UPSS CONSULTA EXTERNA | X | X | X | X |  |  | CONSULTORIO DE GINECO-OBSTETRICIA | D-145 | SET DE RIÑONERAS DE ACERO QUIRURGICO | 1 | INST | EQ
| NORMA 113 |  | UPSS CONSULTA EXTERNA | X | X | X | X |  |  | CONSULTORIO DE GINECO-OBSTETRICIA | D-146 | SET DE TAMBORES DE ACERO QUIRURGICO | 1 | INST | EQ
| NORMA 113 |  | UPSS CONSULTA EXTERNA | X | X | X | X |  |  | CONSULTORIO DE GINECO-OBSTETRICIA | I-18 | SET INSTRUMENTAL DE INSERCION Y RETIRO DE DIU | 1 | INST | EQ
| NORMA 113 |  | UPSS CONSULTA EXTERNA | X | X | X | X |  |  | CONSULTORIO DE GINECO-OBSTETRICIA | I-22 | SET INSTRUMENTAL PARA EXAMEN GINECOLOGICO I | 2 | INST | EQ
| NORMA 113 |  | UPSS CONSULTA EXTERNA | X | X | X | X |  |  | CONSULTORIO DE GINECO-OBSTETRICIA | I-23 | SET INSTRUMENTAL PARA REVISION DE CUELLO UTERINO | 2 | INST | EQ
| NORMA 113 |  | UPSS CONSULTA EXTERNA | X | X | X | X |  |  | CONSULTORIO DE GINECO-OBSTETRICIA | M-36 | SILLA METALICA APILABLE | 2 | MA | EQ
| NORMA 113 |  | UPSS CONSULTA EXTERNA | X | X | X | X |  |  | CONSULTORIO DE GINECO-OBSTETRICIA | M-39 | SILLA METALICA GIRATORIA RODABLE | 1 | MA | EQ
| NORMA 113 |  | UPSS CONSULTA EXTERNA | X | X | X | X |  |  | CONSULTORIO DE GINECO-OBSTETRICIA | M-47 | TABURETE DE ACERO INOXIDABLE CON ASIENTO GIRATORIO RODABLE | 1 | MC | EQ
| NORMA 113 |  | UPSS CONSULTA EXTERNA | X | X | X | X |  |  | CONSULTORIO DE GINECO-OBSTETRICIA | T-20 | TELEFONO IP DE MESA USO GENERAL | 1 | INF | OC
| NORMA 113 |  | UPSS CONSULTA EXTERNA | X | X | X | X |  |  | CONSULTORIO DE GINECO-OBSTETRICIA | D-135 | TENSIOMETRO ANEROIDE RODABLE ADULTO | 1 | C | EQ
| NORMA 113 |  | UPSS CONSULTA EXTERNA | X | X | X | X |  |  | CONSULTORIO DE GINECO-OBSTETRICIA | D-136 | TENSIOMETRO ANEROIDE RODABLE PEDIATRICO - NEONATAL | 1 | C | EQ
| NORMA 113 |  | UPSS CONSULTA EXTERNA | X | X | X | X |  |  | CONSULTORIO DE GINECO-OBSTETRICIA | M-55 | VITRINA DE ACERO INOXIDABLE PARA INSTRUMENTOS O MATERIAL ESTERIL DE UN CUERPO | 1 | MC | EQ
| NORMA 113 |  | UPSS CONSULTA EXTERNA | X | X | X | X |  | MED2f | CONSULTORIO DE MEDICINA FAMILIAR
| NORMA 113 |  | UPSS CONSULTA EXTERNA | X | X | X | X |  |  | CONSULTORIO DE MEDICINA FAMILIAR | M-138 | ATRIL ROTAFOLIO | 1 | MA | EQ
| NORMA 113 |  | UPSS CONSULTA EXTERNA | X | X | X | X |  |  | CONSULTORIO DE MEDICINA FAMILIAR | D-325 | BALANZA DIGITAL CON TALLIMETRO ADULTO | 1 | C | EQ
| NORMA 113 |  | UPSS CONSULTA EXTERNA | X | X | X | X |  |  | CONSULTORIO DE MEDICINA FAMILIAR | M-17 | BANDEJA ACRILICA DOBLE PARA ESCRITORIO | 1 | MA | EQ
| NORMA 113 |  | UPSS CONSULTA EXTERNA | X | X | X | X |  |  | CONSULTORIO DE MEDICINA FAMILIAR | M-72 | BIOMBO DE ACERO INOXIDABLE DE 2 CUERPOS | 1 | MC | EQ
| NORMA 113 |  | UPSS CONSULTA EXTERNA | X | X | X | X |  |  | CONSULTORIO DE MEDICINA FAMILIAR | T-50 | COMPUTADORA PERSONAL | 1 | INF | OC
| NORMA 113 |  | UPSS CONSULTA EXTERNA | X | X | X | X |  |  | CONSULTORIO DE MEDICINA FAMILIAR | M-114 | CUBO DE ACERO INOXIDABLE PARA DESPERDICIOS CON TAPA ACCIONADA A PEDAL | 1 | MC | EQ
| NORMA 113 |  | UPSS CONSULTA EXTERNA | X | X | X | X |  |  | CONSULTORIO DE MEDICINA FAMILIAR | M-86 | ESCALINATA METALICA 2 PELDAÑOS | 1 | MC | EQ
| NORMA 113 |  | UPSS CONSULTA EXTERNA | X | X | X | X |  |  | CONSULTORIO DE MEDICINA FAMILIAR | M-22 | ESCRITORIO ESTANDAR | 1 | MA | EQ
| NORMA 113 |  | UPSS CONSULTA EXTERNA | X | X | X | X |  |  | CONSULTORIO DE MEDICINA FAMILIAR | D-125 | ESTETOSCOPIO ADULTO PEDIATRICO | 1 | C | EQ
| NORMA 113 |  | UPSS CONSULTA EXTERNA | X | X | X | X |  |  | CONSULTORIO DE MEDICINA FAMILIAR | M-68 | MESA (DIVAN) PARA EXAMENES GINECO OBSTETRICOS | 1 | MC | EQ
| NORMA 113 |  | UPSS CONSULTA EXTERNA | X | X | X | X |  |  | CONSULTORIO DE MEDICINA FAMILIAR | M-91 | MESA DE ACERO INOXIDABLE RODABLE PARA MULTIPLES USOS | 1 | MC | EQ
| NORMA 113 |  | UPSS CONSULTA EXTERNA | X | X | X | X |  |  | CONSULTORIO DE MEDICINA FAMILIAR | M-98 | MESA METALICA DE USO MULTIPLE DE 90 X 45 CM | 1 | MA | EQ
| NORMA 113 |  | UPSS CONSULTA EXTERNA | X | X | X | X |  |  | CONSULTORIO DE MEDICINA FAMILIAR | D-148 | NEGATOSCOPIO DE 2 CAMPOS | 1 | MC | EQ
| NORMA 113 |  | UPSS CONSULTA EXTERNA | X | X | X | X |  |  | CONSULTORIO DE MEDICINA FAMILIAR | D-131 | PANTOSCOPIO | 1 | C | EQ
| NORMA 113 |  | UPSS CONSULTA EXTERNA | X | X | X | X |  |  | CONSULTORIO DE MEDICINA FAMILIAR | M-15 | PAPELERA METALICA DE PISO | 1 | MA | EQ
| NORMA 113 |  | UPSS CONSULTA EXTERNA | X | X | X | X |  |  | CONSULTORIO DE MEDICINA FAMILIAR | T-14 | REPRODUCTOR BLU RAY | 1 | INF | OC
| NORMA 113 |  | UPSS CONSULTA EXTERNA | X | X | X | X |  |  | CONSULTORIO DE MEDICINA FAMILIAR | M-36 | SILLA METALICA APILABLE | 2 | MA | EQ
| NORMA 113 |  | UPSS CONSULTA EXTERNA | X | X | X | X |  |  | CONSULTORIO DE MEDICINA FAMILIAR | M-39 | SILLA METALICA GIRATORIA RODABLE | 1 | MA | EQ
| NORMA 113 |  | UPSS CONSULTA EXTERNA | X | X | X | X |  |  | CONSULTORIO DE MEDICINA FAMILIAR | M-47 | TABURETE DE ACERO INOXIDABLE CON ASIENTO GIRATORIO RODABLE | 1 | MC | EQ
| NORMA 113 |  | UPSS CONSULTA EXTERNA | X | X | X | X |  |  | CONSULTORIO DE MEDICINA FAMILIAR | T-20 | TELEFONO IP DE MESA USO GENERAL | 1 | INF | OC
| NORMA 113 |  | UPSS CONSULTA EXTERNA | X | X | X | X |  |  | CONSULTORIO DE MEDICINA FAMILIAR | T-16 | TELEVISOR LED SMART TV DE 42" APROX. INC. RACK | 1 | INF | OC
| NORMA 113 |  | UPSS CONSULTA EXTERNA | X | X | X | X |  |  | CONSULTORIO DE MEDICINA FAMILIAR | D-418 | TENSIOMETRO ANEROIDE PEDIATRICO - NEONATAL | 1 | C | EQ
| NORMA 113 |  | UPSS CONSULTA EXTERNA | X | X | X | X |  |  | CONSULTORIO DE MEDICINA FAMILIAR | D-135 | TENSIOMETRO ANEROIDE RODABLE ADULTO | 1 | C | EQ
| NORMA 113 |  | UPSS CONSULTA EXTERNA | X | X | X | X |  |  | CONSULTORIO DE MEDICINA FAMILIAR | M-55 | VITRINA DE ACERO INOXIDABLE PARA INSTRUMENTOS O MATERIAL ESTERIL DE UN CUERPO | 1 | MC | EQ
| NORMA 113 |  | UPSS CONSULTA EXTERNA | X | X | X | X |  | TEL1 / TEL2 | TELE CONSULTORIO
| NORMA 113 |  | UPSS CONSULTA EXTERNA | X | X | X | X |  |  | TELECONSULTA POR MEDICO O ESPECIALISTA | T-50 | COMPUTADORA PERSONAL | 1 | INF | OC
| NORMA 113 |  | UPSS CONSULTA EXTERNA | X | X | X | X |  |  | TELECONSULTA POR MEDICO O ESPECIALISTA | T-55 | ESTACION DE DIAGNOSTICO Y MONITOR GRADO MEDICO | 1 | INF | OC
| NORMA 113 |  | UPSS CONSULTA EXTERNA | X | X | X | X |  |  | TELECONSULTA POR MEDICO O ESPECIALISTA | T-110 | IMPRESORA LASER MULTIFUNCIONAL | 1 | INF | OC
| NORMA 113 |  | UPSS CONSULTA EXTERNA | X | X | X | X |  |  | TELECONSULTA POR MEDICO O ESPECIALISTA | M-29 | MESA DE REUNIONES DE 90 X 180 CM | 1 | MA | EQ
| NORMA 113 |  | UPSS CONSULTA EXTERNA | X | X | X | X |  |  | TELECONSULTA POR MEDICO O ESPECIALISTA | M-98 | MESA METALICA DE USO MULTIPLE DE 90 X 45 CM | 2 | MA | EQ
| NORMA 113 |  | UPSS CONSULTA EXTERNA | X | X | X | X |  |  | TELECONSULTA POR MEDICO O ESPECIALISTA | M-15 | PAPELERA METALICA DE PISO | 1 | MA | EQ
| NORMA 113 |  | UPSS CONSULTA EXTERNA | X | X | X | X |  |  | TELECONSULTA POR MEDICO O ESPECIALISTA | M-9 | PERCHA METALICA DE PARED CON 4 GANCHOS | 1 | MA | EQ
| NORMA 113 |  | UPSS CONSULTA EXTERNA | X | X | X | X |  |  | TELECONSULTA POR MEDICO O ESPECIALISTA | T-79 | RELOJ DE UNA ESFERA DE PARED | 1 | INF | OC
| NORMA 113 |  | UPSS CONSULTA EXTERNA | X | X | X | X |  |  | TELECONSULTA POR MEDICO O ESPECIALISTA | M-39 | SILLA METALICA GIRATORIA RODABLE | 7 | MA | EQ
| NORMA 113 |  | UPSS CONSULTA EXTERNA | X | X | X | X |  |  | TELECONSULTA POR MEDICO O ESPECIALISTA | T-73 | SISTEMA DE TELECONFERENCIA | 1 | INF | OC
| NORMA 113 |  | UPSS CONSULTA EXTERNA | X | X | X | X |  |  | TELECONSULTA POR MEDICO O ESPECIALISTA | T-20 | TELEFONO IP DE MESA USO GENERAL | 1 | INF | OC
| NORMA 113 |  | UPSS CONSULTA EXTERNA | X | X | X | X |  |  | TELECONSULTA POR MEDICO O ESPECIALISTA | T-112 | TELEVISOR LED SMART TV DE 50” APROX. INC. RACK | 1 | INF | OC
| NORMA 113 |  | UPSS CONSULTA EXTERNA | X | X | X | X |  |  | TELECONSULTA POR MEDICO O ESPECIALISTA | E-154 | UPS 2 KVA ON LINE | 1 | INF | OC
| NORMA 113 |  | UPSS CONSULTA EXTERNA | X | X | X | X |  | ENF1a | CONSULTORIO CRED (CRECIMIENTO Y DESARROLLO)
| NORMA 113 |  | UPSS CONSULTA EXTERNA | X | X | X | X |  |  | CONSULTORIO CRED (CRECIMIENTO Y DESARROLLO) | M-2 | ARMARIO METALICO DE 2 PUERTAS | 1 | MA | EQ
| NORMA 113 |  | UPSS CONSULTA EXTERNA | X | X | X | X |  |  | CONSULTORIO CRED (CRECIMIENTO Y DESARROLLO) | D-325 | BALANZA DIGITAL CON TALLIMETRO ADULTO | 1 | C | EQ
| NORMA 113 |  | UPSS CONSULTA EXTERNA | X | X | X | X |  |  | CONSULTORIO CRED (CRECIMIENTO Y DESARROLLO) | D-326 | BALANZA DIGITAL CON TALLIMETRO NEONATAL | 1 | C | EQ
| NORMA 113 |  | UPSS CONSULTA EXTERNA | X | X | X | X |  |  | CONSULTORIO CRED (CRECIMIENTO Y DESARROLLO) | D-412 | BALANZA DIGITAL PORTATIL | 2 | C | EQ
| NORMA 113 |  | UPSS CONSULTA EXTERNA | X | X | X | X |  |  | CONSULTORIO CRED (CRECIMIENTO Y DESARROLLO) | M-17 | BANDEJA ACRILICA DOBLE PARA ESCRITORIO | 1 | MA | EQ
| NORMA 113 |  | UPSS CONSULTA EXTERNA | X | X | X | X |  |  | CONSULTORIO CRED (CRECIMIENTO Y DESARROLLO) | D-328 | CINTA METRICA | 2 | C | EQ
| NORMA 113 |  | UPSS CONSULTA EXTERNA | X | X | X | X |  |  | CONSULTORIO CRED (CRECIMIENTO Y DESARROLLO) | T-50 | COMPUTADORA PERSONAL | 1 | INF | OC
| NORMA 113 |  | UPSS CONSULTA EXTERNA | X | X | X | X |  |  | CONSULTORIO CRED (CRECIMIENTO Y DESARROLLO) | M-114 | CUBO DE ACERO INOXIDABLE PARA DESPERDICIOS CON TAPA ACCIONADA A PEDAL | 1 | MC | EQ
| NORMA 113 |  | UPSS CONSULTA EXTERNA | X | X | X | X |  |  | CONSULTORIO CRED (CRECIMIENTO Y DESARROLLO) | T-6 | EQUIPO DE SONIDO | 1 | INF | OC
| NORMA 113 |  | UPSS CONSULTA EXTERNA | X | X | X | X |  |  | CONSULTORIO CRED (CRECIMIENTO Y DESARROLLO) | M-22 | ESCRITORIO ESTANDAR | 1 | MA | EQ
| NORMA 113 |  | UPSS CONSULTA EXTERNA | X | X | X | X |  |  | CONSULTORIO CRED (CRECIMIENTO Y DESARROLLO) | D-125 | ESTETOSCOPIO ADULTO PEDIATRICO | 1 | C | EQ
| NORMA 113 |  | UPSS CONSULTA EXTERNA | X | X | X | X |  |  | CONSULTORIO CRED (CRECIMIENTO Y DESARROLLO) | D-343 | INFANTOMETRO | 1 | C | EQ
| NORMA 113 |  | UPSS CONSULTA EXTERNA | X | X | X | X |  |  | CONSULTORIO CRED (CRECIMIENTO Y DESARROLLO) | D-200 | MALETIN DE ATENCION MEDICA | 2 | C | EQ
| NORMA 113 |  | UPSS CONSULTA EXTERNA | X | X | X | X |  |  | CONSULTORIO CRED (CRECIMIENTO Y DESARROLLO) | M-28 | MESA DE MADERA PARA NIÑOS | 1 | MC | EQ
| NORMA 113 |  | UPSS CONSULTA EXTERNA | X | X | X | X |  |  | CONSULTORIO CRED (CRECIMIENTO Y DESARROLLO) | M-159 | MESA DE USO MULTIPLE DE ACERO INOXIDABLE DE 90 X 45 CM. | 2 | MC | EQ
| NORMA 113 |  | UPSS CONSULTA EXTERNA | X | X | X | X |  |  | CONSULTORIO CRED (CRECIMIENTO Y DESARROLLO) | M-97 | MESA METALICA PARA EXAMENES Y CAMBIAR PAÑALES | 1 | MC | EQ
| NORMA 113 |  | UPSS CONSULTA EXTERNA | X | X | X | X |  |  | CONSULTORIO CRED (CRECIMIENTO Y DESARROLLO) | M-15 | PAPELERA METALICA DE PISO | 1 | MA | EQ
| NORMA 113 |  | UPSS CONSULTA EXTERNA | X | X | X | X |  |  | CONSULTORIO CRED (CRECIMIENTO Y DESARROLLO) | M-9 | PERCHA METALICA DE PARED CON 4 GANCHOS | 1 | MA | EQ
| NORMA 113 |  | UPSS CONSULTA EXTERNA | X | X | X | X |  |  | CONSULTORIO CRED (CRECIMIENTO Y DESARROLLO) | M-33 | PIZARRA ACRILICA DE 150 X 100 CM PARA ADOSAR EN LA PARED | 1 | MA | EQ
| NORMA 113 |  | UPSS CONSULTA EXTERNA | X | X | X | X |  |  | CONSULTORIO CRED (CRECIMIENTO Y DESARROLLO) | T-79 | RELOJ DE UNA ESFERA DE PARED | 1 | INF | OC
| NORMA 113 |  | UPSS CONSULTA EXTERNA | X | X | X | X |  |  | CONSULTORIO CRED (CRECIMIENTO Y DESARROLLO) | T-14 | REPRODUCTOR BLU RAY | 1 | INF | OC
| NORMA 113 |  | UPSS CONSULTA EXTERNA | X | X | X | X |  |  | CONSULTORIO CRED (CRECIMIENTO Y DESARROLLO) | D-145 | SET DE RIÑONERAS DE ACERO QUIRURGICO | 1 | INST | EQ
| NORMA 113 |  | UPSS CONSULTA EXTERNA | X | X | X | X |  |  | CONSULTORIO CRED (CRECIMIENTO Y DESARROLLO) | D-146 | SET DE TAMBORES DE ACERO QUIRURGICO | 1 | INST | EQ
| NORMA 113 |  | UPSS CONSULTA EXTERNA | X | X | X | X |  |  | CONSULTORIO CRED (CRECIMIENTO Y DESARROLLO) | M-34 | SILLA DE MADERA PARA NIÑOS | 4 | MC | EQ
| NORMA 113 |  | UPSS CONSULTA EXTERNA | X | X | X | X |  |  | CONSULTORIO CRED (CRECIMIENTO Y DESARROLLO) | M-36 | SILLA METALICA APILABLE | 2 | MA | EQ
| NORMA 113 |  | UPSS CONSULTA EXTERNA | X | X | X | X |  |  | CONSULTORIO CRED (CRECIMIENTO Y DESARROLLO) | M-39 | SILLA METALICA GIRATORIA RODABLE | 1 | MA | EQ
| NORMA 113 |  | UPSS CONSULTA EXTERNA | X | X | X | X |  |  | CONSULTORIO CRED (CRECIMIENTO Y DESARROLLO) | D-345 | TALLIMETRO PEDIATRICO | 2 | C | EQ
| NORMA 113 |  | UPSS CONSULTA EXTERNA | X | X | X | X |  |  | CONSULTORIO CRED (CRECIMIENTO Y DESARROLLO) | T-20 | TELEFONO IP DE MESA USO GENERAL | 1 | INF | OC
| NORMA 113 |  | UPSS CONSULTA EXTERNA | X | X | X | X |  |  | CONSULTORIO CRED (CRECIMIENTO Y DESARROLLO) | T-16 | TELEVISOR LED SMART TV DE 42" APROX. INC. RACK | 1 | INF | OC
| NORMA 113 |  | UPSS CONSULTA EXTERNA | X | X | X | X |  |  | CONSULTORIO CRED (CRECIMIENTO Y DESARROLLO) | D-136 | TENSIOMETRO ANEROIDE RODABLE PEDIATRICO - NEONATAL | 1 | C | EQ
| NORMA 113 |  | UPSS CONSULTA EXTERNA | X | X | X | X |  |  | CONSULTORIO CRED (CRECIMIENTO Y DESARROLLO) | O-20 | TEST ABREVIADO PERUANO (TAP) | 2 | C | EQ
| NORMA 113 |  | UPSS CONSULTA EXTERNA | X | X | X | X |  |  | CONSULTORIO CRED (CRECIMIENTO Y DESARROLLO) | O-13 | TEST DE DESARROLLO PSICOMOTOR (TEPSI) | 1 | C | EQ
| NORMA 113 |  | UPSS CONSULTA EXTERNA | X | X | X | X |  |  | CONSULTORIO CRED (CRECIMIENTO Y DESARROLLO) | O-21 | TEST EEDP (ESCALA DE EVALUACION DE DESARROLLO PSICOMOTOR) | 1 | C | EQ
| NORMA 113 |  | UPSS CONSULTA EXTERNA | X | X | X | X |  |  | CONSULTORIO CRED (CRECIMIENTO Y DESARROLLO) | M-10 | VITRINA METALICA PARA ANUNCIOS CON PUERTAS CORREDIZAS DE VIDRIO | 1 | MA | EQ
| NORMA 113 |  | UPSS CONSULTA EXTERNA | X | X | X | X |  | ENF1b | SALA DE INMUNIZACIONES
| NORMA 113 |  | UPSS CONSULTA EXTERNA | X | X | X | X |  |  | SALA DE INMUNIZACIONES | M-17 | BANDEJA ACRILICA DOBLE PARA ESCRITORIO | 1 | MA | EQ
| NORMA 113 |  | UPSS CONSULTA EXTERNA | X | X | X | X |  |  | SALA DE INMUNIZACIONES | M-72 | BIOMBO DE ACERO INOXIDABLE DE 2 CUERPOS | 1 | MC | EQ
| NORMA 113 |  | UPSS CONSULTA EXTERNA | X | X | X | X |  |  | SALA DE INMUNIZACIONES | T-50 | COMPUTADORA PERSONAL | 1 | INF | OC
| NORMA 113 |  | UPSS CONSULTA EXTERNA | X | X | X | X |  |  | SALA DE INMUNIZACIONES | D-285 | COOLER PARA TRANSPORTE DE VACUNAS | 2 | C | EQ
| NORMA 113 |  | UPSS CONSULTA EXTERNA | X | X | X | X |  |  | SALA DE INMUNIZACIONES | M-114 | CUBO DE ACERO INOXIDABLE PARA DESPERDICIOS CON TAPA ACCIONADA A PEDAL | 2 | MC | EQ
| NORMA 113 |  | UPSS CONSULTA EXTERNA | X | X | X | X |  |  | SALA DE INMUNIZACIONES | E-160 | DATA LOGGER | 2 | INF | OC
| NORMA 113 |  | UPSS CONSULTA EXTERNA | X | X | X | X |  |  | SALA DE INMUNIZACIONES | D-92 | DESTRUCTOR DE AGUJAS HIPODERMICAS | 1 | B | EQ
| NORMA 113 |  | UPSS CONSULTA EXTERNA | X | X | X | X |  |  | SALA DE INMUNIZACIONES | M-86 | ESCALINATA METALICA 2 PELDAÑOS | 1 | MC | EQ
| NORMA 113 |  | UPSS CONSULTA EXTERNA | X | X | X | X |  |  | SALA DE INMUNIZACIONES | M-22 | ESCRITORIO ESTANDAR | 1 | MA | EQ
| NORMA 113 |  | UPSS CONSULTA EXTERNA | X | X | X | X |  |  | SALA DE INMUNIZACIONES | M-88 | MESA (DIVAN) PARA EXAMENES Y CURACIONES | 1 | MC | EQ
| NORMA 113 |  | UPSS CONSULTA EXTERNA | X | X | X | X |  |  | SALA DE INMUNIZACIONES | M-91 | MESA DE ACERO INOXIDABLE RODABLE PARA MULTIPLES USOS | 1 | MC | EQ
| NORMA 113 |  | UPSS CONSULTA EXTERNA | X | X | X | X |  |  | SALA DE INMUNIZACIONES | M-99 | MESA RODABLE DE ACERO INOXIDABLE PARA CURACIONES CON TABLERO | 1 | MC | EQ
| NORMA 113 |  | UPSS CONSULTA EXTERNA | X | X | X | X |  |  | SALA DE INMUNIZACIONES | M-15 | PAPELERA METALICA DE PISO | 1 | MA | EQ
| NORMA 113 |  | UPSS CONSULTA EXTERNA | X | X | X | X |  |  | SALA DE INMUNIZACIONES | M-9 | PERCHA METALICA DE PARED CON 4 GANCHOS | 1 | MA | EQ
| NORMA 113 |  | UPSS CONSULTA EXTERNA | X | X | X | X |  |  | SALA DE INMUNIZACIONES | D-288 | REFRIGERADORA PARA MEDICAMENTOS | 1 | E | EQ
| NORMA 113 |  | UPSS CONSULTA EXTERNA | X | X | X | X |  |  | SALA DE INMUNIZACIONES | D-145 | SET DE RIÑONERAS DE ACERO QUIRURGICO | 1 | INST | EQ
| NORMA 113 |  | UPSS CONSULTA EXTERNA | X | X | X | X |  |  | SALA DE INMUNIZACIONES | D-146 | SET DE TAMBORES DE ACERO QUIRURGICO | 1 | INST | EQ
| NORMA 113 |  | UPSS CONSULTA EXTERNA | X | X | X | X |  |  | SALA DE INMUNIZACIONES | M-36 | SILLA METALICA APILABLE | 2 | MA | EQ
| NORMA 113 |  | UPSS CONSULTA EXTERNA | X | X | X | X |  |  | SALA DE INMUNIZACIONES | M-39 | SILLA METALICA GIRATORIA RODABLE | 1 | MA | EQ
| NORMA 113 |  | UPSS CONSULTA EXTERNA | X | X | X | X |  |  | SALA DE INMUNIZACIONES | M-47 | TABURETE DE ACERO INOXIDABLE CON ASIENTO GIRATORIO RODABLE | 1 | MC | EQ
| NORMA 113 |  | UPSS CONSULTA EXTERNA | X | X | X | X |  |  | SALA DE INMUNIZACIONES | T-20 | TELEFONO IP DE MESA USO GENERAL | 1 | INF | OC
| NORMA 113 |  | UPSS CONSULTA EXTERNA | X | X | X | X |  |  | SALA DE INMUNIZACIONES | D-133 | TENSIOMETRO ANEROIDE ADULTO | 1 | C | EQ
| NORMA 113 |  | UPSS CONSULTA EXTERNA | X | X | X | X |  |  | SALA DE INMUNIZACIONES | D-136 | TENSIOMETRO ANEROIDE RODABLE PEDIATRICO - NEONATAL | 1 | C | EQ
| NORMA 113 |  | UPSS CONSULTA EXTERNA | X | X | X | X |  |  | SALA DE INMUNIZACIONES | E-191 | TERMOMETRO PARA PORTA VACUNAS | 2 | C | EQ
| NORMA 113 |  | UPSS CONSULTA EXTERNA | X | X | X | X |  |  | SALA DE INMUNIZACIONES | M-64 | VITRINA DE ACERO INOXIDABLE PARA INSTRUMENTAL Y MATERIAL ESTERIL DE DOS CUERPOS | 1 | MC | EQ
| NORMA 113 |  | UPSS CONSULTA EXTERNA | X | X | X | X |  |  | SALA DE INMUNIZACIONES | M-10 | VITRINA METALICA PARA ANUNCIOS CON PUERTAS CORREDIZAS DE VIDRIO | 1 | MA | EQ
| NORMA 113 |  | UPSS CONSULTA EXTERNA | X | X | X | X |  | ENF1c | SALA DE ESTIMULACION TEMPRANA
| NORMA 113 |  | UPSS CONSULTA EXTERNA | X | X | X | X |  |  | SALA DE ESTIMULACION TEMPRANA | M-2 | ARMARIO METALICO DE 2 PUERTAS | 1 | MA | EQ
| NORMA 113 |  | UPSS CONSULTA EXTERNA | X | X | X | X |  |  | SALA DE ESTIMULACION TEMPRANA | D-326 | BALANZA DIGITAL CON TALLIMETRO NEONATAL | 1 | C | EQ
| NORMA 113 |  | UPSS CONSULTA EXTERNA | X | X | X | X |  |  | SALA DE ESTIMULACION TEMPRANA | M-17 | BANDEJA ACRILICA DOBLE PARA ESCRITORIO | 1 | MA | EQ
| NORMA 113 |  | UPSS CONSULTA EXTERNA | X | X | X | X |  |  | SALA DE ESTIMULACION TEMPRANA | D-159 | COLCHONETA 2.0 X 0.80 M | 2 | C | EQ
| NORMA 113 |  | UPSS CONSULTA EXTERNA | X | X | X | X |  |  | SALA DE ESTIMULACION TEMPRANA | T-50 | COMPUTADORA PERSONAL | 1 | INF | OC
| NORMA 113 |  | UPSS CONSULTA EXTERNA | X | X | X | X |  |  | SALA DE ESTIMULACION TEMPRANA | M-114 |  | 1 | MC | EQ
| NORMA 113 |  | UPSS CONSULTA EXTERNA | X | X | X | X |  |  | SALA DE ESTIMULACION TEMPRANA | T-6 | EQUIPO DE SONIDO | 1 | INF | OC
| NORMA 113 |  | UPSS CONSULTA EXTERNA | X | X | X | X |  |  | SALA DE ESTIMULACION TEMPRANA | M-22 | ESCRITORIO ESTANDAR | 1 | MA | EQ
| NORMA 113 |  | UPSS CONSULTA EXTERNA | X | X | X | X |  |  | SALA DE ESTIMULACION TEMPRANA | M-133 | ESTANTES CON JUGUETES Y MATERIAL DIDACTICO DIVERSO PARA NIÑOS 1 A 3 AÑOS | 1 | MA | EQ
| NORMA 113 |  | UPSS CONSULTA EXTERNA | X | X | X | X |  |  | SALA DE ESTIMULACION TEMPRANA | D-123 | ESTETOSCOPIO NEONATAL | 1 | C | EQ
| NORMA 113 |  | UPSS CONSULTA EXTERNA | X | X | X | X |  |  | SALA DE ESTIMULACION TEMPRANA | D-125 | ESTETOSCOPIO ADULTO PEDIATRICO | 1 | C | EQ
| NORMA 113 |  | UPSS CONSULTA EXTERNA | X | X | X | X |  |  | SALA DE ESTIMULACION TEMPRANA | O-6 | JUEGOS PARA ESTIMULACION SENSORIAL | 1 | C | EQ
| NORMA 113 |  | UPSS CONSULTA EXTERNA | X | X | X | X |  |  | SALA DE ESTIMULACION TEMPRANA | O-5 | JUEGOS PARA ESTIMULACION TEMPRANA | 1 | C | EQ
| NORMA 113 |  | UPSS CONSULTA EXTERNA | X | X | X | X |  |  | SALA DE ESTIMULACION TEMPRANA | M-28 | MESA DE MADERA PARA NIÑOS | 1 | MC | EQ
| NORMA 113 |  | UPSS CONSULTA EXTERNA | X | X | X | X |  |  | SALA DE ESTIMULACION TEMPRANA | M-159 | MESA DE USO MULTIPLE DE ACERO INOXIDABLE DE 90 X 45 CM. | 1 | MC | EQ
| NORMA 113 |  | UPSS CONSULTA EXTERNA | X | X | X | X |  |  | SALA DE ESTIMULACION TEMPRANA | M-97 | MESA METALICA PARA EXAMENES Y CAMBIAR PAÑALES | 1 | MC | EQ
| NORMA 113 |  | UPSS CONSULTA EXTERNA | X | X | X | X |  |  | SALA DE ESTIMULACION TEMPRANA | D-330 | MODULOS DE PSICOMOTRICIDAD PARA NIÑOS 1 A 3 AÑOS | 1 | C | EQ
| NORMA 113 |  | UPSS CONSULTA EXTERNA | X | X | X | X |  |  | SALA DE ESTIMULACION TEMPRANA | D-331 | MODULOS DE PSICOMOTRICIDAD PARA NIÑOS 3 AÑOS A MAS | 1 | C | EQ
| NORMA 113 |  | UPSS CONSULTA EXTERNA | X | X | X | X |  |  | SALA DE ESTIMULACION TEMPRANA | D-332 | MODULOS DE PSICOMOTRICIDAD PARA NIÑOS MENORES DE 12 MESES | 1 | C | EQ
| NORMA 113 |  | UPSS CONSULTA EXTERNA | X | X | X | X |  |  | SALA DE ESTIMULACION TEMPRANA | M-15 | PAPELERA METALICA DE PISO | 1 | MA | EQ
| NORMA 113 |  | UPSS CONSULTA EXTERNA | X | X | X | X |  |  | SALA DE ESTIMULACION TEMPRANA | M-9 | PERCHA METALICA DE PARED CON 4 GANCHOS | 1 | MA | EQ
| NORMA 113 |  | UPSS CONSULTA EXTERNA | X | X | X | X |  |  | SALA DE ESTIMULACION TEMPRANA | M-136 | PISO MICROPOROSO | 1 | C | EQ
| NORMA 113 |  | UPSS CONSULTA EXTERNA | X | X | X | X |  |  | SALA DE ESTIMULACION TEMPRANA | T-79 | RELOJ DE UNA ESFERA DE PARED | 1 | INF | OC
| NORMA 113 |  | UPSS CONSULTA EXTERNA | X | X | X | X |  |  | SALA DE ESTIMULACION TEMPRANA | T-14 | REPRODUCTOR BLU RAY | 1 | INF | OC
| NORMA 113 |  | UPSS CONSULTA EXTERNA | X | X | X | X |  |  | SALA DE ESTIMULACION TEMPRANA | M-34 | SILLA DE MADERA PARA NIÑOS | 4 | MC | EQ
| NORMA 113 |  | UPSS CONSULTA EXTERNA | X | X | X | X |  |  | SALA DE ESTIMULACION TEMPRANA | M-36 | SILLA METALICA APILABLE | 5 | MA | EQ
| NORMA 113 |  | UPSS CONSULTA EXTERNA | X | X | X | X |  |  | SALA DE ESTIMULACION TEMPRANA | M-39 | SILLA METALICA GIRATORIA RODABLE | 1 | MA | EQ
| NORMA 113 |  | UPSS CONSULTA EXTERNA | X | X | X | X |  |  | SALA DE ESTIMULACION TEMPRANA | T-20 | TELEFONO IP DE MESA USO GENERAL | 1 | INF | OC
| NORMA 113 |  | UPSS CONSULTA EXTERNA | X | X | X | X |  |  | SALA DE ESTIMULACION TEMPRANA | T-16 | TELEVISOR LED SMART TV DE 42" APROX. INC. RACK | 1 | INF | OC
| NORMA 113 |  | UPSS CONSULTA EXTERNA | X | X | X | X |  |  | SALA DE ESTIMULACION TEMPRANA | D-136 | TENSIOMETRO ANEROIDE RODABLE PEDIATRICO - NEONATAL | 1 | C | EQ
| NORMA 113 |  | UPSS CONSULTA EXTERNA | X | X | X | X |  | PRS1 | CONSEJERIA Y PREVENCION DE ITS, VIH Y SIDA
| NORMA 113 |  | UPSS CONSULTA EXTERNA | X | X | X | X |  |  | CONSEJERIA Y PREVENCION DE ITS, VIH Y SIDA | M-2 | ARMARIO METALICO DE 2 PUERTAS | 1 | MA | EQ
| NORMA 113 |  | UPSS CONSULTA EXTERNA | X | X | X | X |  |  | CONSEJERIA Y PREVENCION DE ITS, VIH Y SIDA | M-138 | ATRIL ROTAFOLIO | 1 | MA | EQ
| NORMA 113 |  | UPSS CONSULTA EXTERNA | X | X | X | X |  |  | CONSEJERIA Y PREVENCION DE ITS, VIH Y SIDA | D-325 | BALANZA DIGITAL CON TALLIMETRO ADULTO | 1 | C | EQ
| NORMA 113 |  | UPSS CONSULTA EXTERNA | X | X | X | X |  |  | CONSEJERIA Y PREVENCION DE ITS, VIH Y SIDA | M-17 | BANDEJA ACRILICA DOBLE PARA ESCRITORIO | 1 | MA | EQ
| NORMA 113 |  | UPSS CONSULTA EXTERNA | X | X | X | X |  |  | CONSEJERIA Y PREVENCION DE ITS, VIH Y SIDA | T-50 | COMPUTADORA PERSONAL | 1 | INF | OC
| NORMA 113 |  | UPSS CONSULTA EXTERNA | X | X | X | X |  |  | CONSEJERIA Y PREVENCION DE ITS, VIH Y SIDA | M-114 | CUBO DE ACERO INOXIDABLE PARA DESPERDICIOS CON TAPA ACCIONADA A PEDAL | 1 | MC | EQ
| NORMA 113 |  | UPSS CONSULTA EXTERNA | X | X | X | X |  |  | CONSEJERIA Y PREVENCION DE ITS, VIH Y SIDA | M-22 | ESCRITORIO ESTANDAR | 1 | MA | EQ
| NORMA 113 |  | UPSS CONSULTA EXTERNA | X | X | X | X |  |  | CONSEJERIA Y PREVENCION DE ITS, VIH Y SIDA | M-15 | PAPELERA METALICA DE PISO | 1 | MA | EQ
| NORMA 113 |  | UPSS CONSULTA EXTERNA | X | X | X | X |  |  | CONSEJERIA Y PREVENCION DE ITS, VIH Y SIDA | M-9 | PERCHA METALICA DE PARED CON 4 GANCHOS | 1 | MA | EQ
| NORMA 113 |  | UPSS CONSULTA EXTERNA | X | X | X | X |  |  | CONSEJERIA Y PREVENCION DE ITS, VIH Y SIDA | T-14 | REPRODUCTOR BLU RAY | 1 | INF | OC
| NORMA 113 |  | UPSS CONSULTA EXTERNA | X | X | X | X |  |  | CONSEJERIA Y PREVENCION DE ITS, VIH Y SIDA | M-36 | SILLA METALICA APILABLE | 2 | MA | EQ
| NORMA 113 |  | UPSS CONSULTA EXTERNA | X | X | X | X |  |  | CONSEJERIA Y PREVENCION DE ITS, VIH Y SIDA | M-39 | SILLA METALICA GIRATORIA RODABLE | 1 | MA | EQ
| NORMA 113 |  | UPSS CONSULTA EXTERNA | X | X | X | X |  |  | CONSEJERIA Y PREVENCION DE ITS, VIH Y SIDA | T-20 | TELEFONO IP DE MESA USO GENERAL | 1 | INF | OC
| NORMA 113 |  | UPSS CONSULTA EXTERNA | X | X | X | X |  |  | CONSEJERIA Y PREVENCION DE ITS, VIH Y SIDA | T-16 | TELEVISOR LED SMART TV DE 42" APROX. INC. RACK | 1 | INF | OC
| NORMA 113 |  | UPSS CONSULTA EXTERNA | X | X | X | X |  |  | CONSEJERIA Y PREVENCION DE ITS, VIH Y SIDA | M-64 | VITRINA DE ACERO INOXIDABLE PARA INSTRUMENTAL Y MATERIAL ESTERIL DE DOS CUERPOS | 1 | MC | EQ
| NORMA 113 |  | UPSS CONSULTA EXTERNA | X | X | X | X |  |  | CONSEJERIA Y PREVENCION DE ITS, VIH Y SIDA | M-10 | VITRINA METALICA PARA ANUNCIOS CON PUERTAS CORREDIZAS DE VIDRIO | 1 | MA | EQ
| NORMA 113 |  | UPSS CONSULTA EXTERNA | X | X | X | X |  | PRS2 | PREVENCION Y CONTROL DE TUBERCULOSIS
| NORMA 113 |  | UPSS CONSULTA EXTERNA | X | X | X | X |  |  | PREVENCION Y CONTROL DE TUBERCULOSIS | M-2 | ARMARIO METALICO DE 2 PUERTAS | 1 | MA | EQ
| NORMA 113 |  | UPSS CONSULTA EXTERNA | X | X | X | X |  |  | PREVENCION Y CONTROL DE TUBERCULOSIS | M-138 | ATRIL ROTAFOLIO | 1 | MA | EQ
| NORMA 113 |  | UPSS CONSULTA EXTERNA | X | X | X | X |  |  | PREVENCION Y CONTROL DE TUBERCULOSIS | D-325 | BALANZA DIGITAL CON TALLIMETRO ADULTO | 1 | C | EQ
| NORMA 113 |  | UPSS CONSULTA EXTERNA | X | X | X | X |  |  | PREVENCION Y CONTROL DE TUBERCULOSIS | M-17 | BANDEJA ACRILICA DOBLE PARA ESCRITORIO | 1 | MA | EQ
| NORMA 113 |  | UPSS CONSULTA EXTERNA | X | X | X | X |  |  | PREVENCION Y CONTROL DE TUBERCULOSIS | T-50 | COMPUTADORA PERSONAL | 1 | INF | OC
| NORMA 113 |  | UPSS CONSULTA EXTERNA | X | X | X | X |  |  | PREVENCION Y CONTROL DE TUBERCULOSIS | M-114 | CUBO DE ACERO INOXIDABLE PARA DESPERDICIOS CON TAPA ACCIONADA A PEDAL | 1 | MC | EQ
| NORMA 113 |  | UPSS CONSULTA EXTERNA | X | X | X | X |  |  | PREVENCION Y CONTROL DE TUBERCULOSIS | M-22 | ESCRITORIO ESTANDAR | 1 | MA | EQ
| NORMA 113 |  | UPSS CONSULTA EXTERNA | X | X | X | X |  |  | PREVENCION Y CONTROL DE TUBERCULOSIS | M-15 | PAPELERA METALICA DE PISO | 1 | MA | EQ
| NORMA 113 |  | UPSS CONSULTA EXTERNA | X | X | X | X |  |  | PREVENCION Y CONTROL DE TUBERCULOSIS | M-9 | PERCHA METALICA DE PARED CON 4 GANCHOS | 1 | MA | EQ
| NORMA 113 |  | UPSS CONSULTA EXTERNA | X | X | X | X |  |  | PREVENCION Y CONTROL DE TUBERCULOSIS | T-14 | REPRODUCTOR BLU RAY | 1 | INF | OC
| NORMA 113 |  | UPSS CONSULTA EXTERNA | X | X | X | X |  |  | PREVENCION Y CONTROL DE TUBERCULOSIS | M-36 | SILLA METALICA APILABLE | 2 | MA | EQ
| NORMA 113 |  | UPSS CONSULTA EXTERNA | X | X | X | X |  |  | PREVENCION Y CONTROL DE TUBERCULOSIS | M-39 | SILLA METALICA GIRATORIA RODABLE | 1 | MA | EQ
| NORMA 113 |  | UPSS CONSULTA EXTERNA | X | X | X | X |  |  | PREVENCION Y CONTROL DE TUBERCULOSIS | T-20 | TELEFONO IP DE MESA USO GENERAL | 1 | INF | OC
| NORMA 113 |  | UPSS CONSULTA EXTERNA | X | X | X | X |  |  | PREVENCION Y CONTROL DE TUBERCULOSIS | T-16 | TELEVISOR LED SMART TV DE 42" APROX. INC. RACK | 1 | INF | OC
| NORMA 113 |  | UPSS CONSULTA EXTERNA | X | X | X | X |  |  | PREVENCION Y CONTROL DE TUBERCULOSIS | M-64 | VITRINA DE ACERO INOXIDABLE PARA INSTRUMENTAL Y MATERIAL ESTERIL DE DOS CUERPOS | 1 | MC | EQ
| NORMA 113 |  | UPSS CONSULTA EXTERNA | X | X | X | X |  |  | PREVENCION Y CONTROL DE TUBERCULOSIS | M-10 | VITRINA METALICA PARA ANUNCIOS CON PUERTAS CORREDIZAS DE VIDRIO | 1 | MA | EQ
| NORMA 113 |  | UPSS CONSULTA EXTERNA | X | X | X | X |  | PRS3 | ATENCION INTEGRAL Y CONSEJERIA DEL ADOLESCENTE
| NORMA 113 |  | UPSS CONSULTA EXTERNA | X | X | X | X |  |  | ATENCION INTEGRAL Y CONSEJERIA DEL ADOLESCENTE | M-2 | ARMARIO METALICO DE 2 PUERTAS | 1 | MA | EQ
| NORMA 113 |  | UPSS CONSULTA EXTERNA | X | X | X | X |  |  | ATENCION INTEGRAL Y CONSEJERIA DEL ADOLESCENTE | M-138 | ATRIL ROTAFOLIO | 1 | MA | EQ
| NORMA 113 |  | UPSS CONSULTA EXTERNA | X | X | X | X |  |  | ATENCION INTEGRAL Y CONSEJERIA DEL ADOLESCENTE | M-17 | BANDEJA ACRILICA DOBLE PARA ESCRITORIO | 1 | MA | EQ
| NORMA 113 |  | UPSS CONSULTA EXTERNA | X | X | X | X |  |  | ATENCION INTEGRAL Y CONSEJERIA DEL ADOLESCENTE | T-50 | COMPUTADORA PERSONAL | 1 | INF | OC
| NORMA 113 |  | UPSS CONSULTA EXTERNA | X | X | X | X |  |  | ATENCION INTEGRAL Y CONSEJERIA DEL ADOLESCENTE | M-114 | CUBO DE ACERO INOXIDABLE PARA DESPERDICIOS CON TAPA ACCIONADA A PEDAL | 1 | MC | EQ
| NORMA 113 |  | UPSS CONSULTA EXTERNA | X | X | X | X |  |  | ATENCION INTEGRAL Y CONSEJERIA DEL ADOLESCENTE | M-22 | ESCRITORIO ESTANDAR | 1 | MA | EQ
| NORMA 113 |  | UPSS CONSULTA EXTERNA | X | X | X | X |  |  | ATENCION INTEGRAL Y CONSEJERIA DEL ADOLESCENTE | M-15 | PAPELERA METALICA DE PISO | 1 | MA | EQ
| NORMA 113 |  | UPSS CONSULTA EXTERNA | X | X | X | X |  |  | ATENCION INTEGRAL Y CONSEJERIA DEL ADOLESCENTE | M-9 | PERCHA METALICA DE PARED CON 4 GANCHOS | 1 | MA | EQ
| NORMA 113 |  | UPSS CONSULTA EXTERNA | X | X | X | X |  |  | ATENCION INTEGRAL Y CONSEJERIA DEL ADOLESCENTE | T-14 | REPRODUCTOR BLU RAY | 1 | INF | OC
| NORMA 113 |  | UPSS CONSULTA EXTERNA | X | X | X | X |  |  | ATENCION INTEGRAL Y CONSEJERIA DEL ADOLESCENTE | M-36 | SILLA METALICA APILABLE | 2 | MA | EQ
| NORMA 113 |  | UPSS CONSULTA EXTERNA | X | X | X | X |  |  | ATENCION INTEGRAL Y CONSEJERIA DEL ADOLESCENTE | M-39 | SILLA METALICA GIRATORIA RODABLE | 1 | MA | EQ
| NORMA 113 |  | UPSS CONSULTA EXTERNA | X | X | X | X |  |  | ATENCION INTEGRAL Y CONSEJERIA DEL ADOLESCENTE | T-20 | TELEFONO IP DE MESA USO GENERAL | 1 | INF | OC
| NORMA 113 |  | UPSS CONSULTA EXTERNA | X | X | X | X |  |  | ATENCION INTEGRAL Y CONSEJERIA DEL ADOLESCENTE | T-16 | TELEVISOR LED SMART TV DE 42" APROX. INC. RACK | 1 | INF | OC
| NORMA 113 |  | UPSS CONSULTA EXTERNA | X | X | X | X |  |  | ATENCION INTEGRAL Y CONSEJERIA DEL ADOLESCENTE | M-64 | VITRINA DE ACERO INOXIDABLE PARA INSTRUMENTAL Y MATERIAL ESTERIL DE DOS CUERPOS | 1 | MC | EQ
| NORMA 113 |  | UPSS CONSULTA EXTERNA | X | X | X | X |  |  | ATENCION INTEGRAL Y CONSEJERIA DEL ADOLESCENTE | M-10 | VITRINA METALICA PARA ANUNCIOS CON PUERTAS CORREDIZAS DE VIDRIO | 1 | MA | EQ
| NORMA 113 |  | UPSS CONSULTA EXTERNA | X | X | X | X |  | PRS4 | ATENCION INTEGRAL DEL ADULTO MAYOR
| NORMA 113 |  | UPSS CONSULTA EXTERNA | X | X | X | X |  |  | ATENCION INTEGRAL DEL ADULTO MAYOR | D-325 | BALANZA DIGITAL CON TALLIMETRO ADULTO | 1 | C | EQ
| NORMA 113 |  | UPSS CONSULTA EXTERNA | X | X | X | X |  |  | ATENCION INTEGRAL DEL ADULTO MAYOR | M-17 | BANDEJA ACRILICA DOBLE PARA ESCRITORIO | 1 | MA | EQ
| NORMA 113 |  | UPSS CONSULTA EXTERNA | X | X | X | X |  |  | ATENCION INTEGRAL DEL ADULTO MAYOR | M-72 | BIOMBO DE ACERO INOXIDABLE DE 2 CUERPOS | 1 | MC | EQ
| NORMA 113 |  | UPSS CONSULTA EXTERNA | X | X | X | X |  |  | ATENCION INTEGRAL DEL ADULTO MAYOR | T-50 | COMPUTADORA PERSONAL | 1 | INF | OC
| NORMA 113 |  | UPSS CONSULTA EXTERNA | X | X | X | X |  |  | ATENCION INTEGRAL DEL ADULTO MAYOR | M-114 | CUBO DE ACERO INOXIDABLE PARA DESPERDICIOS CON TAPA ACCIONADA A PEDAL | 1 | MC | EQ
| NORMA 113 |  | UPSS CONSULTA EXTERNA | X | X | X | X |  |  | ATENCION INTEGRAL DEL ADULTO MAYOR | M-86 | ESCALINATA METALICA 2 PELDAÑOS | 1 | MC | EQ
| NORMA 113 |  | UPSS CONSULTA EXTERNA | X | X | X | X |  |  | ATENCION INTEGRAL DEL ADULTO MAYOR | M-22 | ESCRITORIO ESTANDAR | 1 | MA | EQ
| NORMA 113 |  | UPSS CONSULTA EXTERNA | X | X | X | X |  |  | ATENCION INTEGRAL DEL ADULTO MAYOR | D-124 | ESTETOSCOPIO ADULTO | 1 | C | EQ
| NORMA 113 |  | UPSS CONSULTA EXTERNA | X | X | X | X |  |  | ATENCION INTEGRAL DEL ADULTO MAYOR | D-259 | GLUCOMETRO PORTATIL | 1 | B | EQ
| NORMA 113 |  | UPSS CONSULTA EXTERNA | X | X | X | X |  |  | ATENCION INTEGRAL DEL ADULTO MAYOR | D-271 | HEMOGLOBINOMETRO | 1 | B | EQ
| NORMA 113 |  | UPSS CONSULTA EXTERNA | X | X | X | X |  |  | ATENCION INTEGRAL DEL ADULTO MAYOR | D-28 | LAMPARA DE EXAMEN CLINICO | 1 | C | EQ
| NORMA 113 |  | UPSS CONSULTA EXTERNA | X | X | X | X |  |  | ATENCION INTEGRAL DEL ADULTO MAYOR | D-128 | LINTERNA PARA EXAMEN CLINICO | 1 | C | EQ
| NORMA 113 |  | UPSS CONSULTA EXTERNA | X | X | X | X |  |  | ATENCION INTEGRAL DEL ADULTO MAYOR | M-88 | MESA (DIVAN) PARA EXAMENES Y CURACIONES | 1 | MC | EQ
| NORMA 113 |  | UPSS CONSULTA EXTERNA | X | X | X | X |  |  | ATENCION INTEGRAL DEL ADULTO MAYOR | M-91 | MESA DE ACERO INOXIDABLE RODABLE PARA MULTIPLES USOS | 1 | MC | EQ
| NORMA 113 |  | UPSS CONSULTA EXTERNA | X | X | X | X |  |  | ATENCION INTEGRAL DEL ADULTO MAYOR | M-159 | MESA DE USO MULTIPLE DE ACERO INOXIDABLE DE 90 X 45 CM. | 1 | MC | EQ
| NORMA 113 |  | UPSS CONSULTA EXTERNA | X | X | X | X |  |  | ATENCION INTEGRAL DEL ADULTO MAYOR | M-99 | MESA RODABLE DE ACERO INOXIDABLE PARA CURACIONES CON TABLERO | 1 | MC | EQ
| NORMA 113 |  | UPSS CONSULTA EXTERNA | X | X | X | X |  |  | ATENCION INTEGRAL DEL ADULTO MAYOR | D-148 | NEGATOSCOPIO DE 2 CAMPOS | 1 | MC | EQ
| NORMA 113 |  | UPSS CONSULTA EXTERNA | X | X | X | X |  |  | ATENCION INTEGRAL DEL ADULTO MAYOR | D-131 | PANTOSCOPIO | 1 | C | EQ
| NORMA 113 |  | UPSS CONSULTA EXTERNA | X | X | X | X |  |  | ATENCION INTEGRAL DEL ADULTO MAYOR | M-15 | PAPELERA METALICA DE PISO | 1 | MA | EQ
| NORMA 113 |  | UPSS CONSULTA EXTERNA | X | X | X | X |  |  | ATENCION INTEGRAL DEL ADULTO MAYOR | M-9 | PERCHA METALICA DE PARED CON 4 GANCHOS | 1 | MA | EQ
| NORMA 113 |  | UPSS CONSULTA EXTERNA | X | X | X | X |  |  | ATENCION INTEGRAL DEL ADULTO MAYOR | T-79 | RELOJ DE UNA ESFERA DE PARED | 1 | INF | OC
| NORMA 113 |  | UPSS CONSULTA EXTERNA | X | X | X | X |  |  | ATENCION INTEGRAL DEL ADULTO MAYOR | T-14 | REPRODUCTOR BLU RAY | 1 | INF | OC
| NORMA 113 |  | UPSS CONSULTA EXTERNA | X | X | X | X |  |  | ATENCION INTEGRAL DEL ADULTO MAYOR | D-145 | SET DE RIÑONERAS DE ACERO QUIRURGICO | 1 | INST | EQ
| NORMA 113 |  | UPSS CONSULTA EXTERNA | X | X | X | X |  |  | ATENCION INTEGRAL DEL ADULTO MAYOR | D-146 | SET DE TAMBORES DE ACERO QUIRURGICO | 1 | INST | EQ
| NORMA 113 |  | UPSS CONSULTA EXTERNA | X | X | X | X |  |  | ATENCION INTEGRAL DEL ADULTO MAYOR | M-106 | SILLA DE RUEDAS ESTANDAR | 1 | MC | EQ
| NORMA 113 |  | UPSS CONSULTA EXTERNA | X | X | X | X |  |  | ATENCION INTEGRAL DEL ADULTO MAYOR | M-36 | SILLA METALICA APILABLE | 2 | MA | EQ
| NORMA 113 |  | UPSS CONSULTA EXTERNA | X | X | X | X |  |  | ATENCION INTEGRAL DEL ADULTO MAYOR | M-39 | SILLA METALICA GIRATORIA RODABLE | 1 | MA | EQ
| NORMA 113 |  | UPSS CONSULTA EXTERNA | X | X | X | X |  |  | ATENCION INTEGRAL DEL ADULTO MAYOR | M-47 | TABURETE DE ACERO INOXIDABLE CON ASIENTO GIRATORIO RODABLE | 1 | MC | EQ
| NORMA 113 |  | UPSS CONSULTA EXTERNA | X | X | X | X |  |  | ATENCION INTEGRAL DEL ADULTO MAYOR | T-20 | TELEFONO IP DE MESA USO GENERAL | 1 | INF | OC
| NORMA 113 |  | UPSS CONSULTA EXTERNA | X | X | X | X |  |  | ATENCION INTEGRAL DEL ADULTO MAYOR | T-16 | TELEVISOR LED SMART TV DE 42" APROX. INC. RACK | 1 | INF | OC
| NORMA 113 |  | UPSS CONSULTA EXTERNA | X | X | X | X |  |  | ATENCION INTEGRAL DEL ADULTO MAYOR | D-135 | TENSIOMETRO ANEROIDE RODABLE ADULTO | 1 | C | EQ
| NORMA 113 |  | UPSS CONSULTA EXTERNA | X | X | X | X |  |  | ATENCION INTEGRAL DEL ADULTO MAYOR | M-64 | VITRINA DE ACERO INOXIDABLE PARA INSTRUMENTAL Y MATERIAL ESTERIL DE DOS CUERPOS | 1 | MC | EQ
| NORMA 113 |  | UPSS CONSULTA EXTERNA | X | X | X | X |  | PRS5 | CONSEJERIA Y PREVENCION DE ENFERMEDADES NO TRANSMISIBLES
| NORMA 113 |  | UPSS CONSULTA EXTERNA | X | X | X | X |  |  | CONSEJERIA Y PREVENCION DE ENFERMEDADES NO TRANSMISIBLES | M-2 | ARMARIO METALICO DE 2 PUERTAS | 1 | MA | EQ
| NORMA 113 |  | UPSS CONSULTA EXTERNA | X | X | X | X |  |  | CONSEJERIA Y PREVENCION DE ENFERMEDADES NO TRANSMISIBLES | M-138 | ATRIL ROTAFOLIO | 1 | MA | EQ
| NORMA 113 |  | UPSS CONSULTA EXTERNA | X | X | X | X |  |  | CONSEJERIA Y PREVENCION DE ENFERMEDADES NO TRANSMISIBLES | M-17 | BANDEJA ACRILICA DOBLE PARA ESCRITORIO | 1 | MA | EQ
| NORMA 113 |  | UPSS CONSULTA EXTERNA | X | X | X | X |  |  | CONSEJERIA Y PREVENCION DE ENFERMEDADES NO TRANSMISIBLES | T-50 | COMPUTADORA PERSONAL | 1 | INF | OC
| NORMA 113 |  | UPSS CONSULTA EXTERNA | X | X | X | X |  |  | CONSEJERIA Y PREVENCION DE ENFERMEDADES NO TRANSMISIBLES | M-114 | CUBO DE ACERO INOXIDABLE PARA DESPERDICIOS CON TAPA ACCIONADA A PEDAL | 1 | MC | EQ
| NORMA 113 |  | UPSS CONSULTA EXTERNA | X | X | X | X |  |  | CONSEJERIA Y PREVENCION DE ENFERMEDADES NO TRANSMISIBLES | M-22 | ESCRITORIO ESTANDAR | 1 | MA | EQ
| NORMA 113 |  | UPSS CONSULTA EXTERNA | X | X | X | X |  |  | CONSEJERIA Y PREVENCION DE ENFERMEDADES NO TRANSMISIBLES | M-15 | PAPELERA METALICA DE PISO | 1 | MA | EQ
| NORMA 113 |  | UPSS CONSULTA EXTERNA | X | X | X | X |  |  | CONSEJERIA Y PREVENCION DE ENFERMEDADES NO TRANSMISIBLES | M-9 | PERCHA METALICA DE PARED CON 4 GANCHOS | 1 | MA | EQ
| NORMA 113 |  | UPSS CONSULTA EXTERNA | X | X | X | X |  |  | CONSEJERIA Y PREVENCION DE ENFERMEDADES NO TRANSMISIBLES | T-14 | REPRODUCTOR BLU RAY | 1 | INF | OC
| NORMA 113 |  | UPSS CONSULTA EXTERNA | X | X | X | X |  |  | CONSEJERIA Y PREVENCION DE ENFERMEDADES NO TRANSMISIBLES | M-36 | SILLA METALICA APILABLE | 2 | MA | EQ
| NORMA 113 |  | UPSS CONSULTA EXTERNA | X | X | X | X |  |  | CONSEJERIA Y PREVENCION DE ENFERMEDADES NO TRANSMISIBLES | M-39 | SILLA METALICA GIRATORIA RODABLE | 1 | MA | EQ
| NORMA 113 |  | UPSS CONSULTA EXTERNA | X | X | X | X |  |  | CONSEJERIA Y PREVENCION DE ENFERMEDADES NO TRANSMISIBLES | T-20 | TELEFONO IP DE MESA USO GENERAL | 1 | INF | OC
| NORMA 113 |  | UPSS CONSULTA EXTERNA | X | X | X | X |  |  | CONSEJERIA Y PREVENCION DE ENFERMEDADES NO TRANSMISIBLES | T-16 | TELEVISOR LED SMART TV DE 42" APROX. INC. RACK | 1 | INF | OC
| NORMA 113 |  | UPSS CONSULTA EXTERNA | X | X | X | X |  |  | CONSEJERIA Y PREVENCION DE ENFERMEDADES NO TRANSMISIBLES | M-10 | VITRINA METALICA PARA ANUNCIOS CON PUERTAS CORREDIZAS DE VIDRIO | 1 | MA | EQ
| NORMA 113 |  | UPSS CONSULTA EXTERNA | X | X | X | X |  | PRS6 | CONSEJERIA Y PREVENCION DEL CANCER
| NORMA 113 |  | UPSS CONSULTA EXTERNA | X | X | X | X |  |  | CONSEJERIA Y PREVENCION DEL CANCER | M-2 | ARMARIO METALICO DE 2 PUERTAS | 1 | MA | EQ
| NORMA 113 |  | UPSS CONSULTA EXTERNA | X | X | X | X |  |  | CONSEJERIA Y PREVENCION DEL CANCER | M-138 | ATRIL ROTAFOLIO | 1 | MA | EQ
| NORMA 113 |  | UPSS CONSULTA EXTERNA | X | X | X | X |  |  | CONSEJERIA Y PREVENCION DEL CANCER | M-17 | BANDEJA ACRILICA DOBLE PARA ESCRITORIO | 1 | MA | EQ
| NORMA 113 |  | UPSS CONSULTA EXTERNA | X | X | X | X |  |  | CONSEJERIA Y PREVENCION DEL CANCER | T-50 | COMPUTADORA PERSONAL | 1 | INF | OC
| NORMA 113 |  | UPSS CONSULTA EXTERNA | X | X | X | X |  |  | CONSEJERIA Y PREVENCION DEL CANCER | M-114 | CUBO DE ACERO INOXIDABLE PARA DESPERDICIOS CON TAPA ACCIONADA A PEDAL | 1 | MC | EQ
| NORMA 113 |  | UPSS CONSULTA EXTERNA | X | X | X | X |  |  | CONSEJERIA Y PREVENCION DEL CANCER | M-22 | ESCRITORIO ESTANDAR | 1 | MA | EQ
| NORMA 113 |  | UPSS CONSULTA EXTERNA | X | X | X | X |  |  | CONSEJERIA Y PREVENCION DEL CANCER | M-15 | PAPELERA METALICA DE PISO | 1 | MA | EQ
| NORMA 113 |  | UPSS CONSULTA EXTERNA | X | X | X | X |  |  | CONSEJERIA Y PREVENCION DEL CANCER | M-9 | PERCHA METALICA DE PARED CON 4 GANCHOS | 1 | MA | EQ
| NORMA 113 |  | UPSS CONSULTA EXTERNA | X | X | X | X |  |  | CONSEJERIA Y PREVENCION DEL CANCER | T-14 | REPRODUCTOR BLU RAY | 1 | INF | OC
| NORMA 113 |  | UPSS CONSULTA EXTERNA | X | X | X | X |  |  | CONSEJERIA Y PREVENCION DEL CANCER | M-36 | SILLA METALICA APILABLE | 2 | MA | EQ
| NORMA 113 |  | UPSS CONSULTA EXTERNA | X | X | X | X |  |  | CONSEJERIA Y PREVENCION DEL CANCER | M-39 | SILLA METALICA GIRATORIA RODABLE | 1 | MA | EQ
| NORMA 113 |  | UPSS CONSULTA EXTERNA | X | X | X | X |  |  | CONSEJERIA Y PREVENCION DEL CANCER | T-20 | TELEFONO IP DE MESA USO GENERAL | 1 | INF | OC
| NORMA 113 |  | UPSS CONSULTA EXTERNA | X | X | X | X |  |  | CONSEJERIA Y PREVENCION DEL CANCER | T-16 | TELEVISOR LED SMART TV DE 42" APROX. INC. RACK | 1 | INF | OC
| NORMA 113 |  | UPSS CONSULTA EXTERNA | X | X | X | X |  |  | CONSEJERIA Y PREVENCION DEL CANCER | M-10 | VITRINA METALICA PARA ANUNCIOS CON PUERTAS CORREDIZAS DE VIDRIO | 1 | MA | EQ
| NORMA 113 |  | UPSS CONSULTA EXTERNA | X | X | X | X |  | PSM1 | CONSEJERIA EN SALUD MENTAL
| NORMA 113 |  | UPSS CONSULTA EXTERNA | X | X | X | X |  |  | CONSEJERIA EN SALUD MENTAL | M-2 | ARMARIO METALICO DE 2 PUERTAS | 1 | MA | EQ
| NORMA 113 |  | UPSS CONSULTA EXTERNA | X | X | X | X |  |  | CONSEJERIA EN SALUD MENTAL | M-138 | ATRIL ROTAFOLIO | 1 | MA | EQ
| NORMA 113 |  | UPSS CONSULTA EXTERNA | X | X | X | X |  |  | CONSEJERIA EN SALUD MENTAL | M-17 | BANDEJA ACRILICA DOBLE PARA ESCRITORIO | 1 | MA | EQ
| NORMA 113 |  | UPSS CONSULTA EXTERNA | X | X | X | X |  |  | CONSEJERIA EN SALUD MENTAL | T-50 | COMPUTADORA PERSONAL | 1 | INF | OC
| NORMA 113 |  | UPSS CONSULTA EXTERNA | X | X | X | X |  |  | CONSEJERIA EN SALUD MENTAL | M-114 | CUBO DE ACERO INOXIDABLE PARA DESPERDICIOS CON TAPA ACCIONADA A PEDAL | 1 | MC | EQ
| NORMA 113 |  | UPSS CONSULTA EXTERNA | X | X | X | X |  |  | CONSEJERIA EN SALUD MENTAL | M-22 | ESCRITORIO ESTANDAR | 1 | MA | EQ
| NORMA 113 |  | UPSS CONSULTA EXTERNA | X | X | X | X |  |  | CONSEJERIA EN SALUD MENTAL | M-15 | PAPELERA METALICA DE PISO | 1 | MA | EQ
| NORMA 113 |  | UPSS CONSULTA EXTERNA | X | X | X | X |  |  | CONSEJERIA EN SALUD MENTAL | M-9 | PERCHA METALICA DE PARED CON 4 GANCHOS | 1 | MA | EQ
| NORMA 113 |  | UPSS CONSULTA EXTERNA | X | X | X | X |  |  | CONSEJERIA EN SALUD MENTAL | T-14 | REPRODUCTOR BLU RAY | 1 | INF | OC
| NORMA 113 |  | UPSS CONSULTA EXTERNA | X | X | X | X |  |  | CONSEJERIA EN SALUD MENTAL | M-36 | SILLA METALICA APILABLE | 2 | MA | EQ
| NORMA 113 |  | UPSS CONSULTA EXTERNA | X | X | X | X |  |  | CONSEJERIA EN SALUD MENTAL | M-39 | SILLA METALICA GIRATORIA RODABLE | 1 | MA | EQ
| NORMA 113 |  | UPSS CONSULTA EXTERNA | X | X | X | X |  |  | CONSEJERIA EN SALUD MENTAL | T-20 | TELEFONO IP DE MESA USO GENERAL | 1 | INF | OC
| NORMA 113 |  | UPSS CONSULTA EXTERNA | X | X | X | X |  |  | CONSEJERIA EN SALUD MENTAL | T-16 | TELEVISOR LED SMART TV DE 42" APROX. INC. RACK | 1 | INF | OC
| NORMA 113 |  | UPSS CONSULTA EXTERNA | X | X | X | X |  |  | CONSEJERIA EN SALUD MENTAL | M-10 | VITRINA METALICA PARA ANUNCIOS CON PUERTAS CORREDIZAS DE VIDRIO | 1 | MA | EQ
| NORMA 113 |  | UPSS CONSULTA EXTERNA | X | X | X | X |  | PSC1 | CONSULTORIO DE PSICOLOGIA
| NORMA 113 |  | UPSS CONSULTA EXTERNA | X | X | X | X |  |  | CONSULTORIO DE PSICOLOGIA | M-2 | ARMARIO METALICO DE 2 PUERTAS | 1 | MA | EQ
| NORMA 113 |  | UPSS CONSULTA EXTERNA | X | X | X | X |  |  | CONSULTORIO DE PSICOLOGIA | M-17 | BANDEJA ACRILICA DOBLE PARA ESCRITORIO | 1 | MA | EQ
| NORMA 113 |  | UPSS CONSULTA EXTERNA | X | X | X | X |  |  | CONSULTORIO DE PSICOLOGIA | T-50 | COMPUTADORA PERSONAL | 1 | INF | OC
| NORMA 113 |  | UPSS CONSULTA EXTERNA | X | X | X | X |  |  | CONSULTORIO DE PSICOLOGIA | M-114 | CUBO DE ACERO INOXIDABLE PARA DESPERDICIOS CON TAPA ACCIONADA A PEDAL | 1 | MC | EQ
| NORMA 113 |  | UPSS CONSULTA EXTERNA | X | X | X | X |  |  | CONSULTORIO DE PSICOLOGIA | T-6 | EQUIPO DE SONIDO | 1 | INF | OC
| NORMA 113 |  | UPSS CONSULTA EXTERNA | X | X | X | X |  |  | CONSULTORIO DE PSICOLOGIA | M-22 | ESCRITORIO ESTANDAR | 1 | MA | EQ
| NORMA 113 |  | UPSS CONSULTA EXTERNA | X | X | X | X |  |  | CONSULTORIO DE PSICOLOGIA | M-94 | MESA DE TRABAJO DE ACERO INOXIDABLE DE 140 X 70 CM | 1 | MC | EQ
| NORMA 113 |  | UPSS CONSULTA EXTERNA | X | X | X | X |  |  | CONSULTORIO DE PSICOLOGIA | M-15 | PAPELERA METALICA DE PISO | 1 | MA | EQ
| NORMA 113 |  | UPSS CONSULTA EXTERNA | X | X | X | X |  |  | CONSULTORIO DE PSICOLOGIA | M-9 | PERCHA METALICA DE PARED CON 4 GANCHOS | 1 | MA | EQ
| NORMA 113 |  | UPSS CONSULTA EXTERNA | X | X | X | X |  |  | CONSULTORIO DE PSICOLOGIA | M-36 | SILLA METALICA APILABLE | 6 | MA | EQ
| NORMA 113 |  | UPSS CONSULTA EXTERNA | X | X | X | X |  |  | CONSULTORIO DE PSICOLOGIA | M-39 | SILLA METALICA GIRATORIA RODABLE | 2 | MA | EQ
| NORMA 113 |  | UPSS CONSULTA EXTERNA | X | X | X | X |  |  | CONSULTORIO DE PSICOLOGIA | M-42 | SILLON METALICO CONFORTABLE RECLINABLE PARA REPOSO | 1 | MA | EQ
| NORMA 113 |  | UPSS CONSULTA EXTERNA | X | X | X | X |  |  | CONSULTORIO DE PSICOLOGIA | T-20 | TELEFONO IP DE MESA USO GENERAL | 1 | INF | OC
| NORMA 113 |  | UPSS CONSULTA EXTERNA | X | X | X | X |  |  | CONSULTORIO DE PSICOLOGIA | O-25 | TEST DE STANFORD BINET | 1 | C | EQ
| NORMA 113 |  | UPSS CONSULTA EXTERNA | X | X | X | X |  |  | CONSULTORIO DE PSICOLOGIA | O-24 | TEST DE WAIS (ADULTOS) | 1 | C | EQ
| NORMA 113 |  | UPSS CONSULTA EXTERNA | X | X | X | X |  |  | CONSULTORIO DE PSICOLOGIA | O-23 | TEST DE WISC-R (ESCOLAR) | 1 | C | EQ
| NORMA 113 |  | UPSS CONSULTA EXTERNA | X | X | X | X |  |  | CONSULTORIO DE PSICOLOGIA | O-22 | TEST DE WPPSI (PRE ESCOLAR) | 1 | C | EQ
| NORMA 113 |  | UPSS CONSULTA EXTERNA | X | X | X | X |  | OBS1 | CONTROL PRENATAL (INC. CONTROL PUERPERAL)
| NORMA 113 |  | UPSS CONSULTA EXTERNA | X | X | X | X |  |  | CONTROL PRENATAL (INC. CONTROL PUERPERAL) | M-138 | ATRIL ROTAFOLIO | 1 | MA | EQ
| NORMA 113 |  | UPSS CONSULTA EXTERNA | X | X | X | X |  |  | CONTROL PRENATAL (INC. CONTROL PUERPERAL) | D-325 | BALANZA DIGITAL CON TALLIMETRO ADULTO | 1 | C | EQ
| NORMA 113 |  | UPSS CONSULTA EXTERNA | X | X | X | X |  |  | CONTROL PRENATAL (INC. CONTROL PUERPERAL) | D-412 | BALANZA DIGITAL PORTATIL | 2 | C | EQ
| NORMA 113 |  | UPSS CONSULTA EXTERNA | X | X | X | X |  |  | CONTROL PRENATAL (INC. CONTROL PUERPERAL) | M-17 | BANDEJA ACRILICA DOBLE PARA ESCRITORIO | 1 | MA | EQ
| NORMA 113 |  | UPSS CONSULTA EXTERNA | X | X | X | X |  |  | CONTROL PRENATAL (INC. CONTROL PUERPERAL) | M-72 | BIOMBO DE ACERO INOXIDABLE DE 2 CUERPOS | 1 | MC | EQ
| NORMA 113 |  | UPSS CONSULTA EXTERNA | X | X | X | X |  |  | CONTROL PRENATAL (INC. CONTROL PUERPERAL) | D-413 | CINTA OBSTETRICA CLAP | 3 | C | EQ
| NORMA 113 |  | UPSS CONSULTA EXTERNA | X | X | X | X |  |  | CONTROL PRENATAL (INC. CONTROL PUERPERAL) | T-50 | COMPUTADORA PERSONAL | 1 | INF | OC
| NORMA 113 |  | UPSS CONSULTA EXTERNA | X | X | X | X |  |  | CONTROL PRENATAL (INC. CONTROL PUERPERAL) | M-114 | CUBO DE ACERO INOXIDABLE PARA DESPERDICIOS CON TAPA ACCIONADA A PEDAL | 1 | MC | EQ
| NORMA 113 |  | UPSS CONSULTA EXTERNA | X | X | X | X |  |  | CONTROL PRENATAL (INC. CONTROL PUERPERAL) | D-96 | DETECTOR DE LATIDOS FETALES DE SOBREMESA | 1 | B | EQ
| NORMA 113 |  | UPSS CONSULTA EXTERNA | X | X | X | X |  |  | CONTROL PRENATAL (INC. CONTROL PUERPERAL) | D-97 | DETECTOR DE LATIDOS FETALES PORTATIL | 2 | B | EQ
| NORMA 113 |  | UPSS CONSULTA EXTERNA | X | X | X | X |  |  | CONTROL PRENATAL (INC. CONTROL PUERPERAL) | M-86 | ESCALINATA METALICA 2 PELDAÑOS | 1 | MC | EQ
| NORMA 113 |  | UPSS CONSULTA EXTERNA | X | X | X | X |  |  | CONTROL PRENATAL (INC. CONTROL PUERPERAL) | M-22 | ESCRITORIO ESTANDAR | 1 | MA | EQ
| NORMA 113 |  | UPSS CONSULTA EXTERNA | X | X | X | X |  |  | CONTROL PRENATAL (INC. CONTROL PUERPERAL) | D-125 | ESTETOSCOPIO ADULTO PEDIATRICO | 1 | C | EQ
| NORMA 113 |  | UPSS CONSULTA EXTERNA | X | X | X | X |  |  | CONTROL PRENATAL (INC. CONTROL PUERPERAL) | D-322 | ESTIMULADOR FETAL | 1 | B | EQ
| NORMA 113 |  | UPSS CONSULTA EXTERNA | X | X | X | X |  |  | CONTROL PRENATAL (INC. CONTROL PUERPERAL) | O-26 | GESTOGRAMA | 1 | C | EQ
| NORMA 113 |  | UPSS CONSULTA EXTERNA | X | X | X | X |  |  | CONTROL PRENATAL (INC. CONTROL PUERPERAL) | D-28 | LAMPARA DE EXAMEN CLINICO | 1 | C | EQ
| NORMA 113 |  | UPSS CONSULTA EXTERNA | X | X | X | X |  |  | CONTROL PRENATAL (INC. CONTROL PUERPERAL) | D-200 | MALETIN DE ATENCION MEDICA | 2 | C | EQ
| NORMA 113 |  | UPSS CONSULTA EXTERNA | X | X | X | X |  |  | CONTROL PRENATAL (INC. CONTROL PUERPERAL) | D-129 | MARTILLO DE REFLEJOS | 1 | C | EQ
| NORMA 113 |  | UPSS CONSULTA EXTERNA | X | X | X | X |  |  | CONTROL PRENATAL (INC. CONTROL PUERPERAL) | M-68 | MESA (DIVAN) PARA EXAMENES GINECO OBSTETRICOS | 1 | MC | EQ
| NORMA 113 |  | UPSS CONSULTA EXTERNA | X | X | X | X |  |  | CONTROL PRENATAL (INC. CONTROL PUERPERAL) | M-91 | MESA DE ACERO INOXIDABLE RODABLE PARA MULTIPLES USOS | 1 | MC | EQ
| NORMA 113 |  | UPSS CONSULTA EXTERNA | X | X | X | X |  |  | CONTROL PRENATAL (INC. CONTROL PUERPERAL) | M-98 | MESA METALICA DE USO MULTIPLE DE 90 X 45 CM | 2 | MA | EQ
| NORMA 113 |  | UPSS CONSULTA EXTERNA | X | X | X | X |  |  | CONTROL PRENATAL (INC. CONTROL PUERPERAL) | M-9 | PERCHA METALICA DE PARED CON 4 GANCHOS | 1 | MA | EQ
| NORMA 113 |  | UPSS CONSULTA EXTERNA | X | X | X | X |  |  | CONTROL PRENATAL (INC. CONTROL PUERPERAL) | M-115 | PORTA BALDE DE ACERO INOXIDABLE RODABLE CON BALDE DE ACERO INOXIDABLE | 1 | MC | EQ
| NORMA 113 |  | UPSS CONSULTA EXTERNA | X | X | X | X |  |  | CONTROL PRENATAL (INC. CONTROL PUERPERAL) | T-79 | RELOJ DE UNA ESFERA DE PARED | 1 | INF | OC
| NORMA 113 |  | UPSS CONSULTA EXTERNA | X | X | X | X |  |  | CONTROL PRENATAL (INC. CONTROL PUERPERAL) | T-14 | REPRODUCTOR BLU RAY | 1 | INF | OC
| NORMA 113 |  | UPSS CONSULTA EXTERNA | X | X | X | X |  |  | CONTROL PRENATAL (INC. CONTROL PUERPERAL) | D-145 | SET DE RIÑONERAS DE ACERO QUIRURGICO | 1 | INST | EQ
| NORMA 113 |  | UPSS CONSULTA EXTERNA | X | X | X | X |  |  | CONTROL PRENATAL (INC. CONTROL PUERPERAL) | D-146 | SET DE TAMBORES DE ACERO QUIRURGICO | 1 | INST | EQ
| NORMA 113 |  | UPSS CONSULTA EXTERNA | X | X | X | X |  |  | CONTROL PRENATAL (INC. CONTROL PUERPERAL) | I-15 | SET DE TOMA DE MUESTRAS GINECO OBSTETRICOS | 1 | INST | EQ
| NORMA 113 |  | UPSS CONSULTA EXTERNA | X | X | X | X |  |  | CONTROL PRENATAL (INC. CONTROL PUERPERAL) | I-22 | SET INSTRUMENTAL PARA EXAMEN GINECOLOGICO I | 2 | INST | EQ
| NORMA 113 |  | UPSS CONSULTA EXTERNA | X | X | X | X |  |  | CONTROL PRENATAL (INC. CONTROL PUERPERAL) | M-36 | SILLA METALICA APILABLE | 2 | MA | EQ
| NORMA 113 |  | UPSS CONSULTA EXTERNA | X | X | X | X |  |  | CONTROL PRENATAL (INC. CONTROL PUERPERAL) | M-39 | SILLA METALICA GIRATORIA RODABLE | 1 | MA | EQ
| NORMA 113 |  | UPSS CONSULTA EXTERNA | X | X | X | X |  |  | CONTROL PRENATAL (INC. CONTROL PUERPERAL) | M-47 | TABURETE DE ACERO INOXIDABLE CON ASIENTO GIRATORIO RODABLE | 1 | MC | EQ
| NORMA 113 |  | UPSS CONSULTA EXTERNA | X | X | X | X |  |  | CONTROL PRENATAL (INC. CONTROL PUERPERAL) | T-20 | TELEFONO IP DE MESA USO GENERAL | 1 | INF | OC
| NORMA 113 |  | UPSS CONSULTA EXTERNA | X | X | X | X |  |  | CONTROL PRENATAL (INC. CONTROL PUERPERAL) | T-16 | TELEVISOR LED SMART TV DE 42" APROX. INC. RACK | 1 | INF | OC
| NORMA 113 |  | UPSS CONSULTA EXTERNA | X | X | X | X |  |  | CONTROL PRENATAL (INC. CONTROL PUERPERAL) | D-135 | TENSIOMETRO ANEROIDE RODABLE ADULTO | 1 | C | EQ
| NORMA 113 |  | UPSS CONSULTA EXTERNA | X | X | X | X |  |  | CONTROL PRENATAL (INC. CONTROL PUERPERAL) | M-64 | VITRINA DE ACERO INOXIDABLE PARA INSTRUMENTAL Y MATERIAL ESTERIL DE DOS CUERPOS | 1 | MC | EQ
| NORMA 113 |  | UPSS CONSULTA EXTERNA | X | X | X | X |  | OBS2 | PLANIFICACION FAMILIAR
| NORMA 113 |  | UPSS CONSULTA EXTERNA | X | X | X | X |  |  | PLANIFICACION FAMILIAR | M-138 | ATRIL ROTAFOLIO | 1 | MA | EQ
| NORMA 113 |  | UPSS CONSULTA EXTERNA | X | X | X | X |  |  | PLANIFICACION FAMILIAR | M-17 | BANDEJA ACRILICA DOBLE PARA ESCRITORIO | 1 | MA | EQ
| NORMA 113 |  | UPSS CONSULTA EXTERNA | X | X | X | X |  |  | PLANIFICACION FAMILIAR | M-72 | BIOMBO DE ACERO INOXIDABLE DE 2 CUERPOS | 1 | MC | EQ
| NORMA 113 |  | UPSS CONSULTA EXTERNA | X | X | X | X |  |  | PLANIFICACION FAMILIAR | T-50 | COMPUTADORA PERSONAL | 1 | INF | OC
| NORMA 113 |  | UPSS CONSULTA EXTERNA | X | X | X | X |  |  | PLANIFICACION FAMILIAR | M-114 | CUBO DE ACERO INOXIDABLE PARA DESPERDICIOS CON TAPA ACCIONADA A PEDAL | 1 | MC | EQ
| NORMA 113 |  | UPSS CONSULTA EXTERNA | X | X | X | X |  |  | PLANIFICACION FAMILIAR | M-86 | ESCALINATA METALICA 2 PELDAÑOS | 1 | MC | EQ
| NORMA 113 |  | UPSS CONSULTA EXTERNA | X | X | X | X |  |  | PLANIFICACION FAMILIAR | M-22 | ESCRITORIO ESTANDAR | 1 | MA | EQ
| NORMA 113 |  | UPSS CONSULTA EXTERNA | X | X | X | X |  |  | PLANIFICACION FAMILIAR | M-68 | MESA (DIVAN) PARA EXAMENES GINECO OBSTETRICOS | 1 | MC | EQ
| NORMA 113 |  | UPSS CONSULTA EXTERNA | X | X | X | X |  |  | PLANIFICACION FAMILIAR | M-91 | MESA DE ACERO INOXIDABLE RODABLE PARA MULTIPLES USOS | 1 | MC | EQ
| NORMA 113 |  | UPSS CONSULTA EXTERNA | X | X | X | X |  |  | PLANIFICACION FAMILIAR | M-15 | PAPELERA METALICA DE PISO | 1 | MA | EQ
| NORMA 113 |  | UPSS CONSULTA EXTERNA | X | X | X | X |  |  | PLANIFICACION FAMILIAR | M-9 | PERCHA METALICA DE PARED CON 4 GANCHOS | 1 | MA | EQ
| NORMA 113 |  | UPSS CONSULTA EXTERNA | X | X | X | X |  |  | PLANIFICACION FAMILIAR | M-115 | PORTA BALDE DE ACERO INOXIDABLE RODABLE CON BALDE DE ACERO INOXIDABLE | 1 | MC | EQ
| NORMA 113 |  | UPSS CONSULTA EXTERNA | X | X | X | X |  |  | PLANIFICACION FAMILIAR | T-14 | REPRODUCTOR BLU RAY | 1 | INF | OC
| NORMA 113 |  | UPSS CONSULTA EXTERNA | X | X | X | X |  |  | PLANIFICACION FAMILIAR | D-145 | SET DE RIÑONERAS DE ACERO QUIRURGICO | 1 | INST | EQ
| NORMA 113 |  | UPSS CONSULTA EXTERNA | X | X | X | X |  |  | PLANIFICACION FAMILIAR | D-146 | SET DE TAMBORES DE ACERO QUIRURGICO | 1 | INST | EQ
| NORMA 113 |  | UPSS CONSULTA EXTERNA | X | X | X | X |  |  | PLANIFICACION FAMILIAR | I-18 | SET INSTRUMENTAL DE INSERCION Y RETIRO DE DIU | 2 | INST | EQ
| NORMA 113 |  | UPSS CONSULTA EXTERNA | X | X | X | X |  |  | PLANIFICACION FAMILIAR | I-22 | SET INSTRUMENTAL PARA EXAMEN GINECOLOGICO I | 2 | INST | EQ
| NORMA 113 |  | UPSS CONSULTA EXTERNA | X | X | X | X |  |  | PLANIFICACION FAMILIAR | M-36 | SILLA METALICA APILABLE | 2 | MA | EQ
| NORMA 113 |  | UPSS CONSULTA EXTERNA | X | X | X | X |  |  | PLANIFICACION FAMILIAR | M-39 | SILLA METALICA GIRATORIA RODABLE | 1 | MA | EQ
| NORMA 113 |  | UPSS CONSULTA EXTERNA | X | X | X | X |  |  | PLANIFICACION FAMILIAR | M-47 | TABURETE DE ACERO INOXIDABLE CON ASIENTO GIRATORIO RODABLE | 1 | MC | EQ
| NORMA 113 |  | UPSS CONSULTA EXTERNA | X | X | X | X |  |  | PLANIFICACION FAMILIAR | T-20 | TELEFONO IP DE MESA USO GENERAL | 1 | INF | OC
| NORMA 113 |  | UPSS CONSULTA EXTERNA | X | X | X | X |  |  | PLANIFICACION FAMILIAR | T-16 | TELEVISOR LED SMART TV DE 42" APROX. INC. RACK | 1 | INF | OC
| NORMA 113 |  | UPSS CONSULTA EXTERNA | X | X | X | X |  |  | PLANIFICACION FAMILIAR | M-64 | VITRINA DE ACERO INOXIDABLE PARA INSTRUMENTAL Y MATERIAL ESTERIL DE DOS CUERPOS | 1 | MC | EQ
| NORMA 113 |  | UPSS CONSULTA EXTERNA | X | X | X | X |  | OBS3 | PSICOPROFILAXIS
| NORMA 113 |  | UPSS CONSULTA EXTERNA | X | X | X | X |  |  | PSICOPROFILAXIS | M-3 | ARMARIO METALICO DE UN CUERPO Y DOS COMPARTIMIENTOS | 3 | MC | EQ
| NORMA 113 |  | UPSS CONSULTA EXTERNA | X | X | X | X |  |  | PSICOPROFILAXIS | M-138 | ATRIL ROTAFOLIO | 1 | MA | EQ
| NORMA 113 |  | UPSS CONSULTA EXTERNA | X | X | X | X |  |  | PSICOPROFILAXIS | M-17 | BANDEJA ACRILICA DOBLE PARA ESCRITORIO | 1 | MA | EQ
| NORMA 113 |  | UPSS CONSULTA EXTERNA | X | X | X | X |  |  | PSICOPROFILAXIS | D-159 | COLCHONETA 2.0 X 0.80 M | 4 | C | EQ
| NORMA 113 |  | UPSS CONSULTA EXTERNA | X | X | X | X |  |  | PSICOPROFILAXIS | T-50 | COMPUTADORA PERSONAL | 1 | INF | OC
| NORMA 113 |  | UPSS CONSULTA EXTERNA | X | X | X | X |  |  | PSICOPROFILAXIS | T-6 | EQUIPO DE SONIDO | 1 | INF | OC
| NORMA 113 |  | UPSS CONSULTA EXTERNA | X | X | X | X |  |  | PSICOPROFILAXIS | M-22 | ESCRITORIO ESTANDAR | 1 | MA | EQ
| NORMA 113 |  | UPSS CONSULTA EXTERNA | X | X | X | X |  |  | PSICOPROFILAXIS | M-15 | PAPELERA METALICA DE PISO | 1 | MA | EQ
| NORMA 113 |  | UPSS CONSULTA EXTERNA | X | X | X | X |  |  | PSICOPROFILAXIS | D-333 | PELOTAS PARA EJERCICIOS 3 MEDIDAS | 4 | C | EQ
| NORMA 113 |  | UPSS CONSULTA EXTERNA | X | X | X | X |  |  | PSICOPROFILAXIS | M-9 | PERCHA METALICA DE PARED CON 4 GANCHOS | 2 | MA | EQ
| NORMA 113 |  | UPSS CONSULTA EXTERNA | X | X | X | X |  |  | PSICOPROFILAXIS | T-14 | REPRODUCTOR BLU RAY | 1 | INF | OC
| NORMA 113 |  | UPSS CONSULTA EXTERNA | X | X | X | X |  |  | PSICOPROFILAXIS | O-27 | SET DE RODILLOS DE ESPUMA PARA GESTANTE | 1 | C | EQ
| NORMA 113 |  | UPSS CONSULTA EXTERNA | X | X | X | X |  |  | PSICOPROFILAXIS | M-36 | SILLA METALICA APILABLE | 8 | MA | EQ
| NORMA 113 |  | UPSS CONSULTA EXTERNA | X | X | X | X |  |  | PSICOPROFILAXIS | M-39 | SILLA METALICA GIRATORIA RODABLE | 1 | MA | EQ
| NORMA 113 |  | UPSS CONSULTA EXTERNA | X | X | X | X |  |  | PSICOPROFILAXIS | T-20 | TELEFONO IP DE MESA USO GENERAL | 1 | INF | OC
| NORMA 113 |  | UPSS CONSULTA EXTERNA | X | X | X | X |  |  | PSICOPROFILAXIS | T-16 | TELEVISOR LED SMART TV DE 42" APROX. INC. RACK | 1 | INF | OC
| NORMA 113 |  | UPSS CONSULTA EXTERNA | X | X | X | X |  | ODN1 | CONSULTORIO DE ODONTOLOGIA GENERAL
| NORMA 113 |  | UPSS CONSULTA EXTERNA | X | X | X | X |  |  | CONSULTORIO DE ODONTOLOGIA GENERAL | M-57 | ARMARIO DE ACERO INOXIDABLE PARA INSTRUMENTAL DENTAL DE 2 CUERPOS | 1 | MC | EQ
| NORMA 113 |  | UPSS CONSULTA EXTERNA | X | X | X | X |  |  | CONSULTORIO DE ODONTOLOGIA GENERAL | M-17 | BANDEJA ACRILICA DOBLE PARA ESCRITORIO | 1 | MA | EQ
| NORMA 113 |  | UPSS CONSULTA EXTERNA | X | X | X | X |  |  | CONSULTORIO DE ODONTOLOGIA GENERAL | T-50 | COMPUTADORA PERSONAL | 1 | INF | OC
| NORMA 113 |  | UPSS CONSULTA EXTERNA | X | X | X | X |  |  | CONSULTORIO DE ODONTOLOGIA GENERAL | M-114 | CUBO DE ACERO INOXIDABLE PARA DESPERDICIOS CON TAPA ACCIONADA A PEDAL | 1 | MC | EQ
| NORMA 113 |  | UPSS CONSULTA EXTERNA | X | X | X | X |  |  | CONSULTORIO DE ODONTOLOGIA GENERAL | D-39 | DESTARTARIZADOR ULTRASONICO | 1 | B | EQ
| NORMA 113 |  | UPSS CONSULTA EXTERNA | X | X | X | X |  |  | CONSULTORIO DE ODONTOLOGIA GENERAL | M-22 | ESCRITORIO ESTANDAR | 1 | MA | EQ
| NORMA 113 |  | UPSS CONSULTA EXTERNA | X | X | X | X |  |  | CONSULTORIO DE ODONTOLOGIA GENERAL | D-212 | ESTERILIZADOR CON GENERADOR ELECTRICO DE VAPOR DE 20 LITROS | 1 | B | EQ
| NORMA 113 |  | UPSS CONSULTA EXTERNA | X | X | X | X |  |  | CONSULTORIO DE ODONTOLOGIA GENERAL | D-449 | LAMPARA DE FOTOCURADO | 1 | C | EQ
| NORMA 113 |  | UPSS CONSULTA EXTERNA | X | X | X | X |  |  | CONSULTORIO DE ODONTOLOGIA GENERAL | M-90 | MESA DE ACERO INOXIDABLE TIPO MAYO | 1 | MC | EQ
| NORMA 113 |  | UPSS CONSULTA EXTERNA | X | X | X | X |  |  | CONSULTORIO DE ODONTOLOGIA GENERAL | M-159 | MESA DE USO MULTIPLE DE ACERO INOXIDABLE DE 90 X 45 CM. | 1 | MC | EQ
| NORMA 113 |  | UPSS CONSULTA EXTERNA | X | X | X | X |  |  | CONSULTORIO DE ODONTOLOGIA GENERAL | M-15 | PAPELERA METALICA DE PISO | 1 | MA | EQ
| NORMA 113 |  | UPSS CONSULTA EXTERNA | X | X | X | X |  |  | CONSULTORIO DE ODONTOLOGIA GENERAL | M-9 | PERCHA METALICA DE PARED CON 4 GANCHOS | 1 | MA | EQ
| NORMA 113 |  | UPSS CONSULTA EXTERNA | X | X | X | X |  |  | CONSULTORIO DE ODONTOLOGIA GENERAL | E-159 | REFRIGERADOR DE 4 P3. | 1 | E | EQ
| NORMA 113 |  | UPSS CONSULTA EXTERNA | X | X | X | X |  |  | CONSULTORIO DE ODONTOLOGIA GENERAL | I-26 | SET INSTRUMENTAL PARA CURACION DENTAL | 1 | INST | EQ
| NORMA 113 |  | UPSS CONSULTA EXTERNA | X | X | X | X |  |  | CONSULTORIO DE ODONTOLOGIA GENERAL | I-27 | SET INSTRUMENTAL PARA DIAGNOSTICO ODONTOLOGICO | 1 | INST | EQ
| NORMA 113 |  | UPSS CONSULTA EXTERNA | X | X | X | X |  |  | CONSULTORIO DE ODONTOLOGIA GENERAL | I-28 | SET INSTRUMENTAL PARA ENDODONCIA | 1 | INST | EQ
| NORMA 113 |  | UPSS CONSULTA EXTERNA | X | X | X | X |  |  | CONSULTORIO DE ODONTOLOGIA GENERAL | I-29 | SET INSTRUMENTAL PARA EXODONCIA | 1 | INST | EQ
| NORMA 113 |  | UPSS CONSULTA EXTERNA | X | X | X | X |  |  | CONSULTORIO DE ODONTOLOGIA GENERAL | M-36 | SILLA METALICA APILABLE | 2 | MA | EQ
| NORMA 113 |  | UPSS CONSULTA EXTERNA | X | X | X | X |  |  | CONSULTORIO DE ODONTOLOGIA GENERAL | M-39 | SILLA METALICA GIRATORIA RODABLE | 1 | MA | EQ
| NORMA 113 |  | UPSS CONSULTA EXTERNA | X | X | X | X |  |  | CONSULTORIO DE ODONTOLOGIA GENERAL | T-20 | TELEFONO IP DE MESA USO GENERAL | 1 | INF | OC
| NORMA 113 |  | UPSS CONSULTA EXTERNA | X | X | X | X |  |  | CONSULTORIO DE ODONTOLOGIA GENERAL | D-41 | UNIDAD DENTAL COMPLETA | 1 | B | EQ
| NORMA 113 |  | UPSS CONSULTA EXTERNA | X | X | X | X |  |  | CONSULTORIO DE ODONTOLOGIA GENERAL | M-55 | VITRINA DE ACERO INOXIDABLE PARA INSTRUMENTOS O MATERIAL ESTERIL DE UN CUERPO | 1 | MC | EQ
| NORMA 113 |  | UPSS CONSULTA EXTERNA | X | X | X | X |  | ODN2 | CONSULTORIO DE ODONTOLOGIA GENERAL CON SOPORTE DE RADIOLOGIA ORAL
| NORMA 113 |  | UPSS CONSULTA EXTERNA | X | X | X | X |  |  | CONSULTORIO DE ODONTOLOGIA GENERAL CON SOPORTE DE RADIOLOGIA ORAL | M-57 | ARMARIO DE ACERO INOXIDABLE PARA INSTRUMENTAL DENTAL DE 2 CUERPOS | 1 | MC | EQ
| NORMA 113 |  | UPSS CONSULTA EXTERNA | X | X | X | X |  |  | CONSULTORIO DE ODONTOLOGIA GENERAL CON SOPORTE DE RADIOLOGIA ORAL | M-17 | BANDEJA ACRILICA DOBLE PARA ESCRITORIO | 1 | MA | EQ
| NORMA 113 |  | UPSS CONSULTA EXTERNA | X | X | X | X |  |  | CONSULTORIO DE ODONTOLOGIA GENERAL CON SOPORTE DE RADIOLOGIA ORAL | D-414 | CAMARA INTRAORAL | 1 | C | EQ
| NORMA 113 |  | UPSS CONSULTA EXTERNA | X | X | X | X |  |  | CONSULTORIO DE ODONTOLOGIA GENERAL CON SOPORTE DE RADIOLOGIA ORAL | T-50 | COMPUTADORA PERSONAL | 1 | INF | OC
| NORMA 113 |  | UPSS CONSULTA EXTERNA | X | X | X | X |  |  | CONSULTORIO DE ODONTOLOGIA GENERAL CON SOPORTE DE RADIOLOGIA ORAL | M-114 | CUBO DE ACERO INOXIDABLE PARA DESPERDICIOS CON TAPA ACCIONADA A PEDAL | 1 | MC | EQ
| NORMA 113 |  | UPSS CONSULTA EXTERNA | X | X | X | X |  |  | CONSULTORIO DE ODONTOLOGIA GENERAL CON SOPORTE DE RADIOLOGIA ORAL | D-39 | DESTARTARIZADOR ULTRASONICO | 1 | B | EQ
| NORMA 113 |  | UPSS CONSULTA EXTERNA | X | X | X | X |  |  | CONSULTORIO DE ODONTOLOGIA GENERAL CON SOPORTE DE RADIOLOGIA ORAL | D-21 | EQUIPO DE RAYOS X DENTAL RODABLE DIGITAL | 1 | B | EQ
| NORMA 113 |  | UPSS CONSULTA EXTERNA | X | X | X | X |  |  | CONSULTORIO DE ODONTOLOGIA GENERAL CON SOPORTE DE RADIOLOGIA ORAL | M-22 | ESCRITORIO ESTANDAR | 1 | MA | EQ
| NORMA 113 |  | UPSS CONSULTA EXTERNA | X | X | X | X |  |  | CONSULTORIO DE ODONTOLOGIA GENERAL CON SOPORTE DE RADIOLOGIA ORAL | D-212 | ESTERILIZADOR CON GENERADOR ELECTRICO DE VAPOR DE 20 LITROS | 1 | B | EQ
| NORMA 113 |  | UPSS CONSULTA EXTERNA | X | X | X | X |  |  | CONSULTORIO DE ODONTOLOGIA GENERAL CON SOPORTE DE RADIOLOGIA ORAL | D-449 | LAMPARA DE FOTOCURADO | 1 | C | EQ
| NORMA 113 |  | UPSS CONSULTA EXTERNA | X | X | X | X |  |  | CONSULTORIO DE ODONTOLOGIA GENERAL CON SOPORTE DE RADIOLOGIA ORAL | M-90 | MESA DE ACERO INOXIDABLE TIPO MAYO | 1 | MC | EQ
| NORMA 113 |  | UPSS CONSULTA EXTERNA | X | X | X | X |  |  | CONSULTORIO DE ODONTOLOGIA GENERAL CON SOPORTE DE RADIOLOGIA ORAL | M-159 | MESA DE USO MULTIPLE DE ACERO INOXIDABLE DE 90 X 45 CM. | 1 | MC | EQ
| NORMA 113 |  | UPSS CONSULTA EXTERNA | X | X | X | X |  |  | CONSULTORIO DE ODONTOLOGIA GENERAL CON SOPORTE DE RADIOLOGIA ORAL | T-11 | MONITOR LED 32" FULL HD | 1 | INF | OC
| NORMA 113 |  | UPSS CONSULTA EXTERNA | X | X | X | X |  |  | CONSULTORIO DE ODONTOLOGIA GENERAL CON SOPORTE DE RADIOLOGIA ORAL | M-15 | PAPELERA METALICA DE PISO | 1 | MA | EQ
| NORMA 113 |  | UPSS CONSULTA EXTERNA | X | X | X | X |  |  | CONSULTORIO DE ODONTOLOGIA GENERAL CON SOPORTE DE RADIOLOGIA ORAL | M-9 | PERCHA METALICA DE PARED CON 4 GANCHOS | 1 | MA | EQ
| NORMA 113 |  | UPSS CONSULTA EXTERNA | X | X | X | X |  |  | CONSULTORIO DE ODONTOLOGIA GENERAL CON SOPORTE DE RADIOLOGIA ORAL | E-159 | REFRIGERADOR DE 4 P3. | 1 | E | EQ
| NORMA 113 |  | UPSS CONSULTA EXTERNA | X | X | X | X |  |  | CONSULTORIO DE ODONTOLOGIA GENERAL CON SOPORTE DE RADIOLOGIA ORAL | I-25 | SET INSTRUMENTAL DE CIRUGIA DENTAL | 1 | INST | EQ
| NORMA 113 |  | UPSS CONSULTA EXTERNA | X | X | X | X |  |  | CONSULTORIO DE ODONTOLOGIA GENERAL CON SOPORTE DE RADIOLOGIA ORAL | I-26 | SET INSTRUMENTAL PARA CURACION DENTAL | 1 | INST | EQ
| NORMA 113 |  | UPSS CONSULTA EXTERNA | X | X | X | X |  |  | CONSULTORIO DE ODONTOLOGIA GENERAL CON SOPORTE DE RADIOLOGIA ORAL | I-27 | SET INSTRUMENTAL PARA DIAGNOSTICO ODONTOLOGICO | 1 | INST | EQ
| NORMA 113 |  | UPSS CONSULTA EXTERNA | X | X | X | X |  |  | CONSULTORIO DE ODONTOLOGIA GENERAL CON SOPORTE DE RADIOLOGIA ORAL | I-28 | SET INSTRUMENTAL PARA ENDODONCIA | 1 | INST | EQ
| NORMA 113 |  | UPSS CONSULTA EXTERNA | X | X | X | X |  |  | CONSULTORIO DE ODONTOLOGIA GENERAL CON SOPORTE DE RADIOLOGIA ORAL | I-29 | SET INSTRUMENTAL PARA EXODONCIA | 1 | INST | EQ
| NORMA 113 |  | UPSS CONSULTA EXTERNA | X | X | X | X |  |  | CONSULTORIO DE ODONTOLOGIA GENERAL CON SOPORTE DE RADIOLOGIA ORAL | M-36 | SILLA METALICA APILABLE | 2 | MA | EQ
| NORMA 113 |  | UPSS CONSULTA EXTERNA | X | X | X | X |  |  | CONSULTORIO DE ODONTOLOGIA GENERAL CON SOPORTE DE RADIOLOGIA ORAL | M-39 | SILLA METALICA GIRATORIA RODABLE | 1 | MA | EQ
| NORMA 113 |  | UPSS CONSULTA EXTERNA | X | X | X | X |  |  | CONSULTORIO DE ODONTOLOGIA GENERAL CON SOPORTE DE RADIOLOGIA ORAL | T-20 | TELEFONO IP DE MESA USO GENERAL | 1 | INF | OC
| NORMA 113 |  | UPSS CONSULTA EXTERNA | X | X | X | X |  |  | CONSULTORIO DE ODONTOLOGIA GENERAL CON SOPORTE DE RADIOLOGIA ORAL | D-41 | UNIDAD DENTAL COMPLETA | 1 | B | EQ
| NORMA 113 |  | UPSS CONSULTA EXTERNA | X | X | X | X |  |  | CONSULTORIO DE ODONTOLOGIA GENERAL CON SOPORTE DE RADIOLOGIA ORAL | M-55 | VITRINA DE ACERO INOXIDABLE PARA INSTRUMENTOS O MATERIAL ESTERIL DE UN CUERPO | 1 | MC | EQ
| NORMA 113 |  | UPSS CONSULTA EXTERNA | X | X | X | X |  | NUT1 | CONSULTORIO DE NUTRICION
| NORMA 113 |  | UPSS CONSULTA EXTERNA | X | X | X | X |  |  | CONSULTORIO DE NUTRICION | M-138 | ATRIL ROTAFOLIO | 1 | MA | EQ
| NORMA 113 |  | UPSS CONSULTA EXTERNA | X | X | X | X |  |  | CONSULTORIO DE NUTRICION | D-325 | BALANZA DIGITAL CON TALLIMETRO ADULTO | 1 | C | EQ
| NORMA 113 |  | UPSS CONSULTA EXTERNA | X | X | X | X |  |  | CONSULTORIO DE NUTRICION | D-326 | BALANZA DIGITAL CON TALLIMETRO NEONATAL | 1 | C | EQ
| NORMA 113 |  | UPSS CONSULTA EXTERNA | X | X | X | X |  |  | CONSULTORIO DE NUTRICION | M-17 | BANDEJA ACRILICA DOBLE PARA ESCRITORIO | 1 | MA | EQ
| NORMA 113 |  | UPSS CONSULTA EXTERNA | X | X | X | X |  |  | CONSULTORIO DE NUTRICION | M-72 | BIOMBO DE ACERO INOXIDABLE DE 2 CUERPOS | 1 | MC | EQ
| NORMA 113 |  | UPSS CONSULTA EXTERNA | X | X | X | X |  |  | CONSULTORIO DE NUTRICION | D-328 | CINTA METRICA | 1 | C | EQ
| NORMA 113 |  | UPSS CONSULTA EXTERNA | X | X | X | X |  |  | CONSULTORIO DE NUTRICION | T-50 | COMPUTADORA PERSONAL | 1 | INF | OC
| NORMA 113 |  | UPSS CONSULTA EXTERNA | X | X | X | X |  |  | CONSULTORIO DE NUTRICION | M-114 | CUBO DE ACERO INOXIDABLE PARA DESPERDICIOS CON TAPA ACCIONADA A PEDAL | 1 | MC | EQ
| NORMA 113 |  | UPSS CONSULTA EXTERNA | X | X | X | X |  |  | CONSULTORIO DE NUTRICION | M-22 | ESCRITORIO ESTANDAR | 1 | MA | EQ
| NORMA 113 |  | UPSS CONSULTA EXTERNA | X | X | X | X |  |  | CONSULTORIO DE NUTRICION | D-320 | MEDIDOR DE INDICE DE MASA CORPORAL | 1 | B | EQ
| NORMA 113 |  | UPSS CONSULTA EXTERNA | X | X | X | X |  |  | CONSULTORIO DE NUTRICION | M-88 | MESA (DIVAN) PARA EXAMENES Y CURACIONES | 1 | MC | EQ
| NORMA 113 |  | UPSS CONSULTA EXTERNA | X | X | X | X |  |  | CONSULTORIO DE NUTRICION | M-91 | MESA DE ACERO INOXIDABLE RODABLE PARA MULTIPLES USOS | 1 | MC | EQ
| NORMA 113 |  | UPSS CONSULTA EXTERNA | X | X | X | X |  |  | CONSULTORIO DE NUTRICION | M-98 | MESA METALICA DE USO MULTIPLE DE 90 X 45 CM | 1 | MA | EQ
| NORMA 113 |  | UPSS CONSULTA EXTERNA | X | X | X | X |  |  | CONSULTORIO DE NUTRICION | M-97 | MESA METALICA PARA EXAMENES Y CAMBIAR PAÑALES | 1 | MC | EQ
| NORMA 113 |  | UPSS CONSULTA EXTERNA | X | X | X | X |  |  | CONSULTORIO DE NUTRICION | M-15 | PAPELERA METALICA DE PISO | 1 | MA | EQ
| NORMA 113 |  | UPSS CONSULTA EXTERNA | X | X | X | X |  |  | CONSULTORIO DE NUTRICION | M-9 | PERCHA METALICA DE PARED CON 4 GANCHOS | 1 | MA | EQ
| NORMA 113 |  | UPSS CONSULTA EXTERNA | X | X | X | X |  |  | CONSULTORIO DE NUTRICION | I-59 | PLICOMETRO ESTANDARIZADO | 1 | C | EQ
| NORMA 113 |  | UPSS CONSULTA EXTERNA | X | X | X | X |  |  | CONSULTORIO DE NUTRICION | T-14 | REPRODUCTOR BLU RAY | 1 | INF | OC
| NORMA 113 |  | UPSS CONSULTA EXTERNA | X | X | X | X |  |  | CONSULTORIO DE NUTRICION | M-36 | SILLA METALICA APILABLE | 2 | MA | EQ
| NORMA 113 |  | UPSS CONSULTA EXTERNA | X | X | X | X |  |  | CONSULTORIO DE NUTRICION | M-39 | SILLA METALICA GIRATORIA RODABLE | 1 | MA | EQ
| NORMA 113 |  | UPSS CONSULTA EXTERNA | X | X | X | X |  |  | CONSULTORIO DE NUTRICION | T-20 | TELEFONO IP DE MESA USO GENERAL | 1 | INF | OC
| NORMA 113 |  | UPSS CONSULTA EXTERNA | X | X | X | X |  |  | CONSULTORIO DE NUTRICION | T-16 | TELEVISOR LED SMART TV DE 42" APROX. INC. RACK | 1 | INF | OC
| NORMA 113 |  | UPSS CONSULTA EXTERNA | X | X | X | X |  |  | CONSULTORIO DE NUTRICION | M-55 | VITRINA DE ACERO INOXIDABLE PARA INSTRUMENTOS O MATERIAL ESTERIL DE UN CUERPO | 1 | MC | EQ
| NORMA 113 |  | UPSS CONSULTA EXTERNA | X | X | X | X |  |  | CONSULTORIO DE NUTRICION | M-10 | VITRINA METALICA PARA ANUNCIOS CON PUERTAS CORREDIZAS DE VIDRIO | 1 | MA | EQ
| NORMA 113 |  | UPSS CONSULTA EXTERNA | X | X | X | X |  | TOP1 | TOPICO DE PROCEDIMIENTOS DE CONSULTA EXTERNA
| NORMA 113 |  | UPSS CONSULTA EXTERNA | X | X | X | X |  |  | TOPICO DE PROCEDIMIENTOS DE CONSULTA EXTERNA | D-88 | ASPIRADOR DE SECRECIONES RODABLE | 1 | B | EQ
| NORMA 113 |  | UPSS CONSULTA EXTERNA | X | X | X | X |  |  | TOPICO DE PROCEDIMIENTOS DE CONSULTA EXTERNA | M-72 | BIOMBO DE ACERO INOXIDABLE DE 2 CUERPOS | 1 | MC | EQ
| NORMA 113 |  | UPSS CONSULTA EXTERNA | X | X | X | X |  |  | TOPICO DE PROCEDIMIENTOS DE CONSULTA EXTERNA | T-50 | COMPUTADORA PERSONAL | 1 | INF | OC
| NORMA 113 |  | UPSS CONSULTA EXTERNA | X | X | X | X |  |  | TOPICO DE PROCEDIMIENTOS DE CONSULTA EXTERNA | M-114 | CUBO DE ACERO INOXIDABLE PARA DESPERDICIOS CON TAPA ACCIONADA A PEDAL | 1 | MC | EQ
| NORMA 113 |  | UPSS CONSULTA EXTERNA | X | X | X | X |  |  | TOPICO DE PROCEDIMIENTOS DE CONSULTA EXTERNA | D-92 | DESTRUCTOR DE AGUJAS HIPODERMICAS | 1 | B | EQ
| NORMA 113 |  | UPSS CONSULTA EXTERNA | X | X | X | X |  |  | TOPICO DE PROCEDIMIENTOS DE CONSULTA EXTERNA | D-1 | ELECTROCARDIOGRAFO | 1 | B | EQ
| NORMA 113 |  | UPSS CONSULTA EXTERNA | X | X | X | X |  |  | TOPICO DE PROCEDIMIENTOS DE CONSULTA EXTERNA | D-140 | EQUIPO DE OXIGENOTERAPIA RODABLE | 1 | E | EQ
| NORMA 113 |  | UPSS CONSULTA EXTERNA | X | X | X | X |  |  | TOPICO DE PROCEDIMIENTOS DE CONSULTA EXTERNA | M-86 | ESCALINATA METALICA 2 PELDAÑOS | 1 | MC | EQ
| NORMA 113 |  | UPSS CONSULTA EXTERNA | X | X | X | X |  |  | TOPICO DE PROCEDIMIENTOS DE CONSULTA EXTERNA | M-22 | ESCRITORIO ESTANDAR | 1 | MA | EQ
| NORMA 113 |  | UPSS CONSULTA EXTERNA | X | X | X | X |  |  | TOPICO DE PROCEDIMIENTOS DE CONSULTA EXTERNA | D-212 | ESTERILIZADOR CON GENERADOR ELECTRICO DE VAPOR DE 20 LITROS | 1 | B | EQ
| NORMA 113 |  | UPSS CONSULTA EXTERNA | X | X | X | X |  |  | TOPICO DE PROCEDIMIENTOS DE CONSULTA EXTERNA | D-301 | ESTERILIZADOR POR CALOR SECO 50 LITROS | 1 | B | EQ
| NORMA 113 |  | UPSS CONSULTA EXTERNA | X | X | X | X |  |  | TOPICO DE PROCEDIMIENTOS DE CONSULTA EXTERNA | D-126 | FRONTOLUZ | 1 | C | EQ
| NORMA 113 |  | UPSS CONSULTA EXTERNA | X | X | X | X |  |  | TOPICO DE PROCEDIMIENTOS DE CONSULTA EXTERNA | D-28 | LAMPARA DE EXAMEN CLINICO | 1 | C | EQ
| NORMA 113 |  | UPSS CONSULTA EXTERNA | X | X | X | X |  |  | TOPICO DE PROCEDIMIENTOS DE CONSULTA EXTERNA | D-128 | LINTERNA PARA EXAMEN CLINICO | 1 | C | EQ
| NORMA 113 |  | UPSS CONSULTA EXTERNA | X | X | X | X |  |  | TOPICO DE PROCEDIMIENTOS DE CONSULTA EXTERNA | D-307 | MALETIN DE REANIMACION - ADULTO PEDIATRICO | 1 | C | EQ
| NORMA 113 |  | UPSS CONSULTA EXTERNA | X | X | X | X |  |  | TOPICO DE PROCEDIMIENTOS DE CONSULTA EXTERNA | M-91 | MESA DE ACERO INOXIDABLE RODABLE PARA MULTIPLES USOS | 1 | MC | EQ
| NORMA 113 |  | UPSS CONSULTA EXTERNA | X | X | X | X |  |  | TOPICO DE PROCEDIMIENTOS DE CONSULTA EXTERNA | M-95 | MESA ESPECIAL EN ACERO INOXIDABLE PARA TOPICO | 1 | MC | EQ
| NORMA 113 |  | UPSS CONSULTA EXTERNA | X | X | X | X |  |  | TOPICO DE PROCEDIMIENTOS DE CONSULTA EXTERNA | M-99 | MESA RODABLE DE ACERO INOXIDABLE PARA CURACIONES CON TABLERO | 1 | MC | EQ
| NORMA 113 |  | UPSS CONSULTA EXTERNA | X | X | X | X |  |  | TOPICO DE PROCEDIMIENTOS DE CONSULTA EXTERNA | D-201 | NEBULIZADOR | 2 | B | EQ
| NORMA 113 |  | UPSS CONSULTA EXTERNA | X | X | X | X |  |  | TOPICO DE PROCEDIMIENTOS DE CONSULTA EXTERNA | D-148 | NEGATOSCOPIO DE 2 CAMPOS | 1 | MC | EQ
| NORMA 113 |  | UPSS CONSULTA EXTERNA | X | X | X | X |  |  | TOPICO DE PROCEDIMIENTOS DE CONSULTA EXTERNA | M-15 | PAPELERA METALICA DE PISO | 1 | MA | EQ
| NORMA 113 |  | UPSS CONSULTA EXTERNA | X | X | X | X |  |  | TOPICO DE PROCEDIMIENTOS DE CONSULTA EXTERNA | M-9 | PERCHA METALICA DE PARED CON 4 GANCHOS | 1 | MA | EQ
| NORMA 113 |  | UPSS CONSULTA EXTERNA | X | X | X | X |  |  | TOPICO DE PROCEDIMIENTOS DE CONSULTA EXTERNA | M-115 | PORTA BALDE DE ACERO INOXIDABLE RODABLE CON BALDE DE ACERO INOXIDABLE | 1 | MC | EQ
| NORMA 113 |  | UPSS CONSULTA EXTERNA | X | X | X | X |  |  | TOPICO DE PROCEDIMIENTOS DE CONSULTA EXTERNA | M-105 | PORTASUERO METALICO RODABLE | 1 | MC | EQ
| NORMA 113 |  | UPSS CONSULTA EXTERNA | X | X | X | X |  |  | TOPICO DE PROCEDIMIENTOS DE CONSULTA EXTERNA | E-162 | SECADOR ELECTRICO DE MANOS | 1 | OC | OC
| NORMA 113 |  | UPSS CONSULTA EXTERNA | X | X | X | X |  |  | TOPICO DE PROCEDIMIENTOS DE CONSULTA EXTERNA | I-1 | SET DE INSTRUMENTAL PARA RETIRAR PUNTOS | 2 | INST | EQ
| NORMA 113 |  | UPSS CONSULTA EXTERNA | X | X | X | X |  |  | TOPICO DE PROCEDIMIENTOS DE CONSULTA EXTERNA | D-145 | SET DE RIÑONERAS DE ACERO QUIRURGICO | 1 | INST | EQ
| NORMA 113 |  | UPSS CONSULTA EXTERNA | X | X | X | X |  |  | TOPICO DE PROCEDIMIENTOS DE CONSULTA EXTERNA | D-146 | SET DE TAMBORES DE ACERO QUIRURGICO | 1 | INST | EQ
| NORMA 113 |  | UPSS CONSULTA EXTERNA | X | X | X | X |  |  | TOPICO DE PROCEDIMIENTOS DE CONSULTA EXTERNA | I-5 | SET INSTRUMENTAL DE CIRUGIA MENOR | 2 | INST | EQ
| NORMA 113 |  | UPSS CONSULTA EXTERNA | X | X | X | X |  |  | TOPICO DE PROCEDIMIENTOS DE CONSULTA EXTERNA | I-21 | SET INSTRUMENTAL DE PARTO | 1 | INST | EQ
| NORMA 113 |  | UPSS CONSULTA EXTERNA | X | X | X | X |  |  | TOPICO DE PROCEDIMIENTOS DE CONSULTA EXTERNA | I-9 | SET INSTRUMENTAL DE PEQUEÑAS INTERVENCIONES QUIRURGICAS | 2 | INST | EQ
| NORMA 113 |  | UPSS CONSULTA EXTERNA | X | X | X | X |  |  | TOPICO DE PROCEDIMIENTOS DE CONSULTA EXTERNA | I-11 | SET INSTRUMENTAL PARA CURACIONES | 2 | INST | EQ
| NORMA 113 |  | UPSS CONSULTA EXTERNA | X | X | X | X |  |  | TOPICO DE PROCEDIMIENTOS DE CONSULTA EXTERNA | I-56 | SET INSTRUMENTAL PARA PUNCION LUMBAR | 1 | INST | EQ
| NORMA 113 |  | UPSS CONSULTA EXTERNA | X | X | X | X |  |  | TOPICO DE PROCEDIMIENTOS DE CONSULTA EXTERNA | M-36 | SILLA METALICA APILABLE | 2 | MA | EQ
| NORMA 113 |  | UPSS CONSULTA EXTERNA | X | X | X | X |  |  | TOPICO DE PROCEDIMIENTOS DE CONSULTA EXTERNA | M-39 | SILLA METALICA GIRATORIA RODABLE | 1 | MA | EQ
| NORMA 113 |  | UPSS CONSULTA EXTERNA | X | X | X | X |  |  | TOPICO DE PROCEDIMIENTOS DE CONSULTA EXTERNA | M-129 | TABLA DE TRANSPORTE DE POLITRAUMATIZADO | 1 | C | EQ
| NORMA 113 |  | UPSS CONSULTA EXTERNA | X | X | X | X |  |  | TOPICO DE PROCEDIMIENTOS DE CONSULTA EXTERNA | D-135 | TENSIOMETRO ANEROIDE RODABLE ADULTO | 1 | C | EQ
| NORMA 113 |  | UPSS CONSULTA EXTERNA | X | X | X | X |  |  | TOPICO DE PROCEDIMIENTOS DE CONSULTA EXTERNA | D-136 | TENSIOMETRO ANEROIDE RODABLE PEDIATRICO - NEONATAL | 1 | C | EQ
| NORMA 113 |  | UPSS CONSULTA EXTERNA | X | X | X | X |  |  | TOPICO DE PROCEDIMIENTOS DE CONSULTA EXTERNA | M-64 | VITRINA DE ACERO INOXIDABLE PARA INSTRUMENTAL Y MATERIAL ESTERIL DE DOS CUERPOS | 1 | MC | EQ
| NORMA 113 |  | UPSS CONSULTA EXTERNA | X | X | X | X |  | AMBIENTES COMPLEMENTARIOS
| NORMA 113 |  | UPSS CONSULTA EXTERNA | X | X | X | X |  | ADMISION | HALL PUBLICO
| NORMA 113 |  | UPSS CONSULTA EXTERNA | X | X | X | X |  |  | HALL PUBLICO | T-2 | CAMARA DE VIDEO IP FIJA INTERIOR TIPO DOMO | 1 | INF | OC
| NORMA 113 |  | UPSS CONSULTA EXTERNA | X | X | X | X |  |  | HALL PUBLICO | M-101 | PAPELERA DE ACERO INOXIDABLE DE FORMA CILINDRICA | 2 | MA | EQ
| NORMA 113 |  | UPSS CONSULTA EXTERNA | X | X | X | X |  |  | HALL PUBLICO | T-79 | RELOJ DE UNA ESFERA DE PARED | 1 | INF | OC
| NORMA 113 |  | UPSS CONSULTA EXTERNA | X | X | X | X |  | ADMISION | INFORMES (1 MODULO)
| NORMA 113 |  | UPSS CONSULTA EXTERNA | X | X | X | X |  |  | INFORMES (1 MODULO) | M-1 | ARCHIVADOR METALICO DE 4 GAVETAS | 1 | MA | EQ
| NORMA 113 |  | UPSS CONSULTA EXTERNA | X | X | X | X |  |  | INFORMES (1 MODULO) | T-50 | COMPUTADORA PERSONAL | 1 | INF | OC
| NORMA 113 |  | UPSS CONSULTA EXTERNA | X | X | X | X |  |  | INFORMES (1 MODULO) | T-57 | IMPRESORA LASER BAJA DEMANDA | 1 | INF | OC
| NORMA 113 |  | UPSS CONSULTA EXTERNA | X | X | X | X |  |  | INFORMES (1 MODULO) | M-40 | SILLA METALICA GIRATORIA RODABLE CON ASIENTO ALTO | 1 | MA | EQ
| NORMA 113 |  | UPSS CONSULTA EXTERNA | X | X | X | X |  |  | INFORMES (1 MODULO) | T-20 | TELEFONO IP DE MESA USO GENERAL | 1 | INF | OC
| NORMA 113 |  | UPSS CONSULTA EXTERNA | X | X | X | X |  |  | INFORMES (1 MODULO) | M-10 | VITRINA METALICA PARA ANUNCIOS CON PUERTAS CORREDIZAS DE VIDRIO | 1 | MA | EQ
| NORMA 113 |  | UPSS CONSULTA EXTERNA | X | X | X | X |  | ADMISION | ADMISION Y CITAS
| NORMA 113 |  | UPSS CONSULTA EXTERNA | X | X | X | X |  |  | ADMISION Y CITAS | M-1 | ARCHIVADOR METALICO DE 4 GAVETAS | 2 | MA | EQ
| NORMA 113 |  | UPSS CONSULTA EXTERNA | X | X | X | X |  |  | ADMISION Y CITAS | M-17 | BANDEJA ACRILICA DOBLE PARA ESCRITORIO | 2 | MA | EQ
| NORMA 113 |  | UPSS CONSULTA EXTERNA | X | X | X | X |  |  | ADMISION Y CITAS | T-50 | COMPUTADORA PERSONAL | 2 | INF | OC
| NORMA 113 |  | UPSS CONSULTA EXTERNA | X | X | X | X |  |  | ADMISION Y CITAS | T-57 | IMPRESORA LASER BAJA DEMANDA | 1 | INF | OC
| NORMA 113 |  | UPSS CONSULTA EXTERNA | X | X | X | X |  |  | ADMISION Y CITAS | E-161 | LECTOR DE CODIGO DE BARRAS | 2 | INF | OC
| NORMA 113 |  | UPSS CONSULTA EXTERNA | X | X | X | X |  |  | ADMISION Y CITAS | M-15 | PAPELERA METALICA DE PISO | 2 | MA | EQ
| NORMA 113 |  | UPSS CONSULTA EXTERNA | X | X | X | X |  |  | ADMISION Y CITAS | M-9 | PERCHA METALICA DE PARED CON 4 GANCHOS | 1 | MA | EQ
| NORMA 113 |  | UPSS CONSULTA EXTERNA | X | X | X | X |  |  | ADMISION Y CITAS | M-40 | SILLA METALICA GIRATORIA RODABLE CON ASIENTO ALTO | 2 | MA | EQ
| NORMA 113 |  | UPSS CONSULTA EXTERNA | X | X | X | X |  |  | ADMISION Y CITAS | T-20 | TELEFONO IP DE MESA USO GENERAL | 1 | INF | OC
| NORMA 113 |  | UPSS CONSULTA EXTERNA | X | X | X | X |  |  | ADMISION Y CITAS | M-10 | VITRINA METALICA PARA ANUNCIOS CON PUERTAS CORREDIZAS DE VIDRIO | 1 | MA | EQ
| NORMA 113 |  | UPSS CONSULTA EXTERNA | X | X | X | X |  | ADMISION | CAJA (1 MODULO)
| NORMA 113 |  | UPSS CONSULTA EXTERNA | X | X | X | X |  |  | CAJA (1 MODULO) | M-17 | BANDEJA ACRILICA DOBLE PARA ESCRITORIO | 1 | MA | EQ
| NORMA 113 |  | UPSS CONSULTA EXTERNA | X | X | X | X |  |  | CAJA (1 MODULO) | M-19 | CAJA FUERTE CON CLAVE TIPO RELOJ | 1 | E | EQ
| NORMA 113 |  | UPSS CONSULTA EXTERNA | X | X | X | X |  |  | CAJA (1 MODULO) | T-49 | CAJA REGISTRADORA DIGITAL | 1 | INF | OC
| NORMA 113 |  | UPSS CONSULTA EXTERNA | X | X | X | X |  |  | CAJA (1 MODULO) | T-2 | CAMARA DE VIDEO IP FIJA INTERIOR TIPO DOMO | 1 | INF | OC
| NORMA 113 |  | UPSS CONSULTA EXTERNA | X | X | X | X |  |  | CAJA (1 MODULO) | T-50 | COMPUTADORA PERSONAL | 1 | INF | OC
| NORMA 113 |  | UPSS CONSULTA EXTERNA | X | X | X | X |  |  | CAJA (1 MODULO) | M-15 | PAPELERA METALICA DE PISO | 1 | MA | EQ
| NORMA 113 |  | UPSS CONSULTA EXTERNA | X | X | X | X |  |  | CAJA (1 MODULO) | M-40 | SILLA METALICA GIRATORIA RODABLE CON ASIENTO ALTO | 1 | MA | EQ
| NORMA 113 |  | UPSS CONSULTA EXTERNA | X | X | X | X |  |  | CAJA (1 MODULO) | T-20 | TELEFONO IP DE MESA USO GENERAL | 1 | INF | OC
| NORMA 113 |  | UPSS CONSULTA EXTERNA | X | X | X | X |  |  | CAJA (1 MODULO) | M-10 | VITRINA METALICA PARA ANUNCIOS CON PUERTAS CORREDIZAS DE VIDRIO | 1 | MA | EQ
| NORMA 113 |  | UPSS CONSULTA EXTERNA | X | X | X | X |  | ADMISION | ARCHIVO DE HISTORIAS CLINICAS
| NORMA 113 |  | UPSS CONSULTA EXTERNA | X | X | X | X |  |  | ARCHIVO DE HISTORIAS CLINICAS | M-1 | ARCHIVADOR METALICO DE 4 GAVETAS | 2 | MA | EQ
| NORMA 113 |  | UPSS CONSULTA EXTERNA | X | X | X | X |  |  | ARCHIVO DE HISTORIAS CLINICAS | T-50 | COMPUTADORA PERSONAL | 1 | INF | OC
| NORMA 113 |  | UPSS CONSULTA EXTERNA | X | X | X | X |  |  | ARCHIVO DE HISTORIAS CLINICAS | M-6 | ESCALERA DE ALUMINIO DE 3 PASOS | 1 | MC | EQ
| NORMA 113 |  | UPSS CONSULTA EXTERNA | X | X | X | X |  |  | ARCHIVO DE HISTORIAS CLINICAS | M-22 | ESCRITORIO ESTANDAR | 1 | MA | EQ
| NORMA 113 |  | UPSS CONSULTA EXTERNA | X | X | X | X |  |  | ARCHIVO DE HISTORIAS CLINICAS | M-160 | ESTANTERIA PARA HISTORIAS CLINICAS | 6 | MA | EQ
| NORMA 113 |  | UPSS CONSULTA EXTERNA | X | X | X | X |  |  | ARCHIVO DE HISTORIAS CLINICAS | M-15 | PAPELERA METALICA DE PISO | 1 | MA | EQ
| NORMA 113 |  | UPSS CONSULTA EXTERNA | X | X | X | X |  |  | ARCHIVO DE HISTORIAS CLINICAS | M-39 | SILLA METALICA GIRATORIA RODABLE | 1 | MA | EQ
| NORMA 113 |  | UPSS CONSULTA EXTERNA | X | X | X | X |  |  | ARCHIVO DE HISTORIAS CLINICAS | T-20 | TELEFONO IP DE MESA USO GENERAL | 1 | INF | OC
| NORMA 113 |  | UPSS CONSULTA EXTERNA | X | X | X | X |  | ADMISION | SERVICIO SOCIAL
| NORMA 113 |  | UPSS CONSULTA EXTERNA | X | X | X | X |  |  | SERVICIO SOCIAL | M-1 | ARCHIVADOR METALICO DE 4 GAVETAS | 1 | MA | EQ
| NORMA 113 |  | UPSS CONSULTA EXTERNA | X | X | X | X |  |  | SERVICIO SOCIAL | M-17 | BANDEJA ACRILICA DOBLE PARA ESCRITORIO | 1 | MA | EQ
| NORMA 113 |  | UPSS CONSULTA EXTERNA | X | X | X | X |  |  | SERVICIO SOCIAL | T-50 | COMPUTADORA PERSONAL | 1 | INF | OC
| NORMA 113 |  | UPSS CONSULTA EXTERNA | X | X | X | X |  |  | SERVICIO SOCIAL | M-22 | ESCRITORIO ESTANDAR | 1 | MA | EQ
| NORMA 113 |  | UPSS CONSULTA EXTERNA | X | X | X | X |  |  | SERVICIO SOCIAL | T-57 | IMPRESORA LASER BAJA DEMANDA | 1 | INF | OC
| NORMA 113 |  | UPSS CONSULTA EXTERNA | X | X | X | X |  |  | SERVICIO SOCIAL | M-98 | MESA METALICA DE USO MULTIPLE DE 90 X 45 CM | 1 | MA | EQ
| NORMA 113 |  | UPSS CONSULTA EXTERNA | X | X | X | X |  |  | SERVICIO SOCIAL | M-15 | PAPELERA METALICA DE PISO | 1 | MA | EQ
| NORMA 113 |  | UPSS CONSULTA EXTERNA | X | X | X | X |  |  | SERVICIO SOCIAL | M-9 | PERCHA METALICA DE PARED CON 4 GANCHOS | 1 | MA | EQ
| NORMA 113 |  | UPSS CONSULTA EXTERNA | X | X | X | X |  |  | SERVICIO SOCIAL | M-36 | SILLA METALICA APILABLE | 2 | MA | EQ
| NORMA 113 |  | UPSS CONSULTA EXTERNA | X | X | X | X |  |  | SERVICIO SOCIAL | M-39 | SILLA METALICA GIRATORIA RODABLE | 1 | MA | EQ
| NORMA 113 |  | UPSS CONSULTA EXTERNA | X | X | X | X |  |  | SERVICIO SOCIAL | T-20 | TELEFONO IP DE MESA USO GENERAL | 1 | INF | OC
| NORMA 113 |  | UPSS CONSULTA EXTERNA | X | X | X | X |  | ADMISION | SEGUROS
| NORMA 113 |  | UPSS CONSULTA EXTERNA | X | X | X | X |  |  | SEGUROS | M-1 | ARCHIVADOR METALICO DE 4 GAVETAS | 2 | MA | EQ
| NORMA 113 |  | UPSS CONSULTA EXTERNA | X | X | X | X |  |  | SEGUROS | M-17 | BANDEJA ACRILICA DOBLE PARA ESCRITORIO | 2 | MA | EQ
| NORMA 113 |  | UPSS CONSULTA EXTERNA | X | X | X | X |  |  | SEGUROS | T-50 | COMPUTADORA PERSONAL | 2 | INF | OC
| NORMA 113 |  | UPSS CONSULTA EXTERNA | X | X | X | X |  |  | SEGUROS | M-22 | ESCRITORIO ESTANDAR | 2 | MA | EQ
| NORMA 113 |  | UPSS CONSULTA EXTERNA | X | X | X | X |  |  | SEGUROS | T-57 | IMPRESORA LASER BAJA DEMANDA | 1 | INF | OC
| NORMA 113 |  | UPSS CONSULTA EXTERNA | X | X | X | X |  |  | SEGUROS | M-98 | MESA METALICA DE USO MULTIPLE DE 90 X 45 CM | 1 | MA | EQ
| NORMA 113 |  | UPSS CONSULTA EXTERNA | X | X | X | X |  |  | SEGUROS | M-15 | PAPELERA METALICA DE PISO | 2 | MA | EQ
| NORMA 113 |  | UPSS CONSULTA EXTERNA | X | X | X | X |  |  | SEGUROS | M-9 | PERCHA METALICA DE PARED CON 4 GANCHOS | 1 | MA | EQ
| NORMA 113 |  | UPSS CONSULTA EXTERNA | X | X | X | X |  |  | SEGUROS | M-36 | SILLA METALICA APILABLE | 4 | MA | EQ
| NORMA 113 |  | UPSS CONSULTA EXTERNA | X | X | X | X |  |  | SEGUROS | M-39 | SILLA METALICA GIRATORIA RODABLE | 2 | MA | EQ
| NORMA 113 |  | UPSS CONSULTA EXTERNA | X | X | X | X |  |  | SEGUROS | T-20 | TELEFONO IP DE MESA USO GENERAL | 2 | INF | OC
| NORMA 113 |  | UPSS CONSULTA EXTERNA | X | X | X | X |  | ADMISION | REFERENCIAS Y CONTRA-REFERENCIAS
| NORMA 113 |  | UPSS CONSULTA EXTERNA | X | X | X | X |  |  | REFERENCIAS Y CONTRA-REFERENCIAS | M-1 | ARCHIVADOR METALICO DE 4 GAVETAS | 1 | MA | EQ
| NORMA 113 |  | UPSS CONSULTA EXTERNA | X | X | X | X |  |  | REFERENCIAS Y CONTRA-REFERENCIAS | M-17 | BANDEJA ACRILICA DOBLE PARA ESCRITORIO | 1 | MA | EQ
| NORMA 113 |  | UPSS CONSULTA EXTERNA | X | X | X | X |  |  | REFERENCIAS Y CONTRA-REFERENCIAS | T-50 | COMPUTADORA PERSONAL | 1 | INF | OC
| NORMA 113 |  | UPSS CONSULTA EXTERNA | X | X | X | X |  |  | REFERENCIAS Y CONTRA-REFERENCIAS | M-22 | ESCRITORIO ESTANDAR | 1 | MA | EQ
| NORMA 113 |  | UPSS CONSULTA EXTERNA | X | X | X | X |  |  | REFERENCIAS Y CONTRA-REFERENCIAS | T-57 | IMPRESORA LASER BAJA DEMANDA | 1 | INF | OC
| NORMA 113 |  | UPSS CONSULTA EXTERNA | X | X | X | X |  |  | REFERENCIAS Y CONTRA-REFERENCIAS | M-15 | PAPELERA METALICA DE PISO | 1 | MA | EQ
| NORMA 113 |  | UPSS CONSULTA EXTERNA | X | X | X | X |  |  | REFERENCIAS Y CONTRA-REFERENCIAS | M-9 | PERCHA METALICA DE PARED CON 4 GANCHOS | 1 | MA | EQ
| NORMA 113 |  | UPSS CONSULTA EXTERNA | X | X | X | X |  |  | REFERENCIAS Y CONTRA-REFERENCIAS | T-79 | RELOJ DE UNA ESFERA DE PARED | 1 | INF | OC
| NORMA 113 |  | UPSS CONSULTA EXTERNA | X | X | X | X |  |  | REFERENCIAS Y CONTRA-REFERENCIAS | M-36 | SILLA METALICA APILABLE | 2 | MA | EQ
| NORMA 113 |  | UPSS CONSULTA EXTERNA | X | X | X | X |  |  | REFERENCIAS Y CONTRA-REFERENCIAS | M-39 | SILLA METALICA GIRATORIA RODABLE | 1 | MA | EQ
| NORMA 113 |  | UPSS CONSULTA EXTERNA | X | X | X | X |  |  | REFERENCIAS Y CONTRA-REFERENCIAS | T-20 | TELEFONO IP DE MESA USO GENERAL | 1 | INF | OC
| NORMA 113 |  | UPSS CONSULTA EXTERNA | X | X | X | X |  | ADMISION | RENIEC
| NORMA 113 |  | UPSS CONSULTA EXTERNA | X | X | X | X |  |  | RENIEC | M-1 | ARCHIVADOR METALICO DE 4 GAVETAS | 1 | MA | EQ
| NORMA 113 |  | UPSS CONSULTA EXTERNA | X | X | X | X |  |  | RENIEC | M-17 | BANDEJA ACRILICA DOBLE PARA ESCRITORIO | 1 | MA | EQ
| NORMA 113 |  | UPSS CONSULTA EXTERNA | X | X | X | X |  |  | RENIEC | T-50 | COMPUTADORA PERSONAL | 1 | INF | OC
| NORMA 113 |  | UPSS CONSULTA EXTERNA | X | X | X | X |  |  | RENIEC | M-22 | ESCRITORIO ESTANDAR | 1 | MA | EQ
| NORMA 113 |  | UPSS CONSULTA EXTERNA | X | X | X | X |  |  | RENIEC | T-57 | IMPRESORA LASER BAJA DEMANDA | 1 | INF | OC
| NORMA 113 |  | UPSS CONSULTA EXTERNA | X | X | X | X |  |  | RENIEC | M-98 | MESA METALICA DE USO MULTIPLE DE 90 X 45 CM | 1 | MA | EQ
| NORMA 113 |  | UPSS CONSULTA EXTERNA | X | X | X | X |  |  | RENIEC | M-15 | PAPELERA METALICA DE PISO | 1 | MA | EQ
| NORMA 113 |  | UPSS CONSULTA EXTERNA | X | X | X | X |  |  | RENIEC | M-9 | PERCHA METALICA DE PARED CON 4 GANCHOS | 1 | MA | EQ
| NORMA 113 |  | UPSS CONSULTA EXTERNA | X | X | X | X |  |  | RENIEC | T-79 | RELOJ DE UNA ESFERA DE PARED | 1 | INF | OC
| NORMA 113 |  | UPSS CONSULTA EXTERNA | X | X | X | X |  |  | RENIEC | M-36 | SILLA METALICA APILABLE | 2 | MA | EQ
| NORMA 113 |  | UPSS CONSULTA EXTERNA | X | X | X | X |  |  | RENIEC | M-39 | SILLA METALICA GIRATORIA RODABLE | 1 | MA | EQ
| NORMA 113 |  | UPSS CONSULTA EXTERNA | X | X | X | X |  |  | RENIEC | T-20 | TELEFONO IP DE MESA USO GENERAL | 1 | INF | OC
| NORMA 113 |  | UPSS CONSULTA EXTERNA | X | X | X | X |  | ADMISION | SERVICIOS HIGIENICOS PERSONAL HOMBRES
| NORMA 113 |  | UPSS CONSULTA EXTERNA | X | X | X | X |  |  | SERVICIOS HIGIENICOS PERSONAL HOMBRES | M-14 | PAPELERA DE PLASTICO CON TAPA Y VENTANA BATIBLE | 1 | MC | EQ
| NORMA 113 |  | UPSS CONSULTA EXTERNA | X | X | X | X |  | ADMISION | SERVICIOS HIGIENICOS PERSONAL MUJERES
| NORMA 113 |  | UPSS CONSULTA EXTERNA | X | X | X | X |  |  | SERVICIOS HIGIENICOS PERSONAL MUJERES | M-14 | PAPELERA DE PLASTICO CON TAPA Y VENTANA BATIBLE | 1 | MC | EQ
| NORMA 113 |  | UPSS CONSULTA EXTERNA | X | X | X | X |  | ASISTENCIAL | TRIAJE
| NORMA 113 |  | UPSS CONSULTA EXTERNA | X | X | X | X |  |  | TRIAJE | D-325 | BALANZA DIGITAL CON TALLIMETRO ADULTO | 1 | C | EQ
| NORMA 113 |  | UPSS CONSULTA EXTERNA | X | X | X | X |  |  | TRIAJE | D-326 | BALANZA DIGITAL CON TALLIMETRO NEONATAL | 1 | C | EQ
| NORMA 113 |  | UPSS CONSULTA EXTERNA | X | X | X | X |  |  | TRIAJE | D-188 | BALANZA DIGITAL CON TALLIMETRO PEDIATRICA | 1 | C | EQ
| NORMA 113 |  | UPSS CONSULTA EXTERNA | X | X | X | X |  |  | TRIAJE | M-18 | BUTACA METALICA DE 3 CUERPOS | 3 | MA | EQ
| NORMA 113 |  | UPSS CONSULTA EXTERNA | X | X | X | X |  |  | TRIAJE | T-2 | CAMARA DE VIDEO IP FIJA INTERIOR TIPO DOMO | 1 | INF | OC
| NORMA 113 |  | UPSS CONSULTA EXTERNA | X | X | X | X |  |  | TRIAJE | M-114 | CUBO DE ACERO INOXIDABLE PARA DESPERDICIOS CON TAPA ACCIONADA A PEDAL | 1 | MC | EQ
| NORMA 113 |  | UPSS CONSULTA EXTERNA | X | X | X | X |  |  | TRIAJE | M-86 | ESCALINATA METALICA 2 PELDAÑOS | 1 | MC | EQ
| NORMA 113 |  | UPSS CONSULTA EXTERNA | X | X | X | X |  |  | TRIAJE | D-125 | ESTETOSCOPIO ADULTO PEDIATRICO | 1 | C | EQ
| NORMA 113 |  | UPSS CONSULTA EXTERNA | X | X | X | X |  |  | TRIAJE | M-88 | MESA (DIVAN) PARA EXAMENES Y CURACIONES | 1 | MC | EQ
| NORMA 113 |  | UPSS CONSULTA EXTERNA | X | X | X | X |  |  | TRIAJE | M-91 | MESA DE ACERO INOXIDABLE RODABLE PARA MULTIPLES USOS | 2 | MC | EQ
| NORMA 113 |  | UPSS CONSULTA EXTERNA | X | X | X | X |  |  | TRIAJE | M-97 | MESA METALICA PARA EXAMENES Y CAMBIAR PAÑALES | 1 | MC | EQ
| NORMA 113 |  | UPSS CONSULTA EXTERNA | X | X | X | X |  |  | TRIAJE | M-101 | PAPELERA DE ACERO INOXIDABLE DE FORMA CILINDRICA | 2 | MA | EQ
| NORMA 113 |  | UPSS CONSULTA EXTERNA | X | X | X | X |  |  | TRIAJE | M-9 | PERCHA METALICA DE PARED CON 4 GANCHOS | 1 | MA | EQ
| NORMA 113 |  | UPSS CONSULTA EXTERNA | X | X | X | X |  |  | TRIAJE | D-334 | PULSIOXIMETRO PORTATIL | 1 | B | EQ
| NORMA 113 |  | UPSS CONSULTA EXTERNA | X | X | X | X |  | ASISTENCIAL | SALA DE ESPERA
| NORMA 113 |  | UPSS CONSULTA EXTERNA | X | X | X | X |  |  | SALA DE ESPERA | T-79 | RELOJ DE UNA ESFERA DE PARED | 1 | INF | OC
| NORMA 113 |  | UPSS CONSULTA EXTERNA | X | X | X | X |  |  | SALA DE ESPERA | T-14 | REPRODUCTOR BLU RAY | 1 | INF | OC
| NORMA 113 |  | UPSS CONSULTA EXTERNA | X | X | X | X |  |  | SALA DE ESPERA | M-36 | SILLA METALICA APILABLE | 2 | MA | EQ
| NORMA 113 |  | UPSS CONSULTA EXTERNA | X | X | X | X |  |  | SALA DE ESPERA | T-16 | TELEVISOR LED SMART TV DE 42" APROX. INC. RACK | 1 | INF | OC
| NORMA 113 |  | UPSS CONSULTA EXTERNA | X | X | X | X |  |  | SALA DE ESPERA | D-135 | TENSIOMETRO ANEROIDE RODABLE ADULTO | 1 | C | EQ
| NORMA 113 |  | UPSS CONSULTA EXTERNA | X | X | X | X |  |  | SALA DE ESPERA | D-136 | TENSIOMETRO ANEROIDE RODABLE PEDIATRICO - NEONATAL | 1 | C | EQ
| NORMA 113 |  | UPSS CONSULTA EXTERNA | X | X | X | X |  |  | SALA DE ESPERA | M-10 | VITRINA METALICA PARA ANUNCIOS CON PUERTAS CORREDIZAS DE VIDRIO | 1 | MA | EQ
| NORMA 113 |  | UPSS CONSULTA EXTERNA | X | X | X | X |  | ASISTENCIAL | SERVICIOS HIGIENICOS PUBLICOS HOMBRES
| NORMA 113 |  | UPSS CONSULTA EXTERNA | X | X | X | X |  |  | SERVICIOS HIGIENICOS PUBLICOS HOMBRES | M-14 | PAPELERA DE PLASTICO CON TAPA Y VENTANA BATIBLE | 1 | MC | EQ
| NORMA 113 |  | UPSS CONSULTA EXTERNA | X | X | X | X |  | ASISTENCIAL | SERVICIOS HIGIENICOS PUBLICOS MUJERES
| NORMA 113 |  | UPSS CONSULTA EXTERNA | X | X | X | X |  |  | SERVICIOS HIGIENICOS PUBLICOS MUJERES | M-14 | PAPELERA DE PLASTICO CON TAPA Y VENTANA BATIBLE | 1 | MC | EQ
| NORMA 113 |  | UPSS CONSULTA EXTERNA |  |  | X | X |  | ASISTENCIAL | SERVICIOS HIGIENICOS PRE ESCOLAR
| NORMA 113 |  | UPSS CONSULTA EXTERNA |  |  | X | X |  |  | SERVICIOS HIGIENICOS PRE ESCOLAR | M-97 | MESA METALICA PARA EXAMENES Y CAMBIAR PAÑALES | 1 | MC | EQ
| NORMA 113 |  | UPSS CONSULTA EXTERNA |  |  | X | X |  |  | SERVICIOS HIGIENICOS PRE ESCOLAR | M-14 | PAPELERA DE PLASTICO CON TAPA Y VENTANA BATIBLE | 1 | MC | EQ
| NORMA 113 |  | UPSS CONSULTA EXTERNA | X | X | X | X |  | ASISTENCIAL | SERVICIOS HIGIENICOS PUBLICOS DISCAPACITADOS Y/O GESTANTES
| NORMA 113 |  | UPSS CONSULTA EXTERNA | X | X | X | X |  |  | SERVICIOS HIGIENICOS PUBLICOS DISCAPACITADOS Y/O GESTANTES | M-14 | PAPELERA DE PLASTICO CON TAPA Y VENTANA BATIBLE | 1 | MC | EQ
| NORMA 113 |  | UPSS CONSULTA EXTERNA | X | X | X | X |  | APOYO CLINICO | CUARTO DE LIMPIEZA
| NORMA 113 |  | UPSS CONSULTA EXTERNA | X | X | X | X |  |  | CUARTO DE LIMPIEZA | M-113 | CARRO PARA UTILES DE LIMPIEZA | 1 | MC | EQ
| NORMA 113 |  | UPSS CONSULTA EXTERNA | X | X | X | X |  |  | CUARTO DE LIMPIEZA | E-58 | MAQUINA LUSTRADORA TIPO INDUSTRIAL CON ESCOBILLA | 1 | E | EQ
| NORMA 113 |  | UPSS CONSULTA EXTERNA | X | X | X | X |  | APOYO CLINICO | ALMACENAMIENTO INTERMEDIO DE RESIDUOS SOLIDOS
| NORMA 113 |  | UPSS CONSULTA EXTERNA | X | X | X | X |  |  | ALMACENAMIENTO INTERMEDIO DE RESIDUOS SOLIDOS | M-164 | CONTENEDOR RODABLE PARA RESIDUOS SOLIDOS | 1 | C | EQ
| NORMA 113 |  | UPSS CONSULTA EXTERNA | X | X | X | X |  | PRS2 | MODULO PARA PREVENCION Y CONTROL DE TUBERCULOSIS
| NORMA 113 |  | UPSS CONSULTA EXTERNA | X | X | X | X |  | ATENCION DIFERENCIADA | SALA DE ESPERA
| NORMA 113 |  | UPSS CONSULTA EXTERNA | X | X | X | X |  |  | SALA DE ESPERA | M-18 | BUTACA METALICA DE 3 CUERPOS | 3 | MA | EQ
| NORMA 113 |  | UPSS CONSULTA EXTERNA | X | X | X | X |  |  | SALA DE ESPERA | M-101 | PAPELERA DE ACERO INOXIDABLE DE FORMA CILINDRICA | 1 | MA | EQ
| NORMA 113 |  | UPSS CONSULTA EXTERNA | X | X | X | X |  |  | SALA DE ESPERA | T-79 | RELOJ DE UNA ESFERA DE PARED | 1 | INF | OC
| NORMA 113 |  | UPSS CONSULTA EXTERNA | X | X | X | X |  |  | SALA DE ESPERA | T-14 | REPRODUCTOR BLU RAY | 1 | INF | OC
| NORMA 113 |  | UPSS CONSULTA EXTERNA | X | X | X | X |  |  | SALA DE ESPERA | T-16 | TELEVISOR LED SMART TV DE 42" APROX. INC. RACK | 1 | INF | OC
| NORMA 113 |  | UPSS CONSULTA EXTERNA | X | X | X | X |  |  | SALA DE ESPERA | M-10 | VITRINA METALICA PARA ANUNCIOS CON PUERTAS CORREDIZAS DE VIDRIO | 1 | MA | EQ
| NORMA 113 |  | UPSS CONSULTA EXTERNA | X | X | X | X |  | ATENCION DIFERENCIADA | TOMA DE MEDICAMENTOS
| NORMA 113 |  | UPSS CONSULTA EXTERNA | X | X | X | X |  |  | TOMA DE MEDICAMENTOS | M-114 | CUBO DE ACERO INOXIDABLE PARA DESPERDICIOS CON TAPA ACCIONADA A PEDAL | 1 | MC | EQ
| NORMA 113 |  | UPSS CONSULTA EXTERNA | X | X | X | X |  |  | TOMA DE MEDICAMENTOS | M-91 | MESA DE ACERO INOXIDABLE RODABLE PARA MULTIPLES USOS | 1 | MC | EQ
| NORMA 113 |  | UPSS CONSULTA EXTERNA | X | X | X | X |  |  | TOMA DE MEDICAMENTOS | M-36 | SILLA METALICA APILABLE | 2 | MA | EQ
| NORMA 113 |  | UPSS CONSULTA EXTERNA | X | X | X | X |  |  | TOMA DE MEDICAMENTOS | M-64 | VITRINA DE ACERO INOXIDABLE PARA INSTRUMENTAL Y MATERIAL ESTERIL DE DOS CUERPOS | 1 | MC | EQ
| NORMA 113 |  | UPSS CONSULTA EXTERNA | X | X | X | X |  | ATENCION DIFERENCIADA | ALMACEN DE MEDICAMENTOS
| NORMA 113 |  | UPSS CONSULTA EXTERNA | X | X | X | X |  |  | ALMACEN DE MEDICAMENTOS | M-6 | ESCALERA DE ALUMINIO DE 3 PASOS | 1 | MC | EQ
| NORMA 113 |  | UPSS CONSULTA EXTERNA | X | X | X | X |  |  | ALMACEN DE MEDICAMENTOS | M-60 | ESTANTERIA DE ACERO INOXIDABLE DE 01 CUERPO 05 DIVISIONES | 1 | MC | EQ
| NORMA 113 |  | UPSS CONSULTA EXTERNA | X | X | X | X |  |  | ALMACEN DE MEDICAMENTOS | M-159 | MESA DE USO MULTIPLE DE ACERO INOXIDABLE DE 90 X 45 CM. | 1 | MC | EQ
| NORMA 113 |  | UPSS CONSULTA EXTERNA | X | X | X | X |  |  | ALMACEN DE MEDICAMENTOS | E-129 | REFRIGERADORA DE 14 PIES CUBICOS | 1 | E | EQ
| NORMA 113 |  | UPSS CONSULTA EXTERNA | X | X | X | X |  | ATENCION DIFERENCIADA | ALMACEN DE VIVERES
| NORMA 113 |  | UPSS CONSULTA EXTERNA | X | X | X | X |  |  | ALMACEN DE VIVERES | D-186 | BALANZA DE MESA DE 20 KILOS | 1 | E | EQ
| NORMA 113 |  | UPSS CONSULTA EXTERNA | X | X | X | X |  |  | ALMACEN DE VIVERES | M-165 | ESCALINATA DE ACERO INOXIDABLE DE 2 PELDAÑOS | 1 | MC | EQ
| NORMA 113 |  | UPSS CONSULTA EXTERNA | X | X | X | X |  |  | ALMACEN DE VIVERES | M-60 | ESTANTERIA DE ACERO INOXIDABLE DE 01 CUERPO 05 DIVISIONES | 1 | MC | EQ
| NORMA 113 |  | UPSS CONSULTA EXTERNA | X | X | X | X |  |  | ALMACEN DE VIVERES | M-159 | MESA DE USO MULTIPLE DE ACERO INOXIDABLE DE 90 X 45 CM. | 1 | MC | EQ
| NORMA 113 |  | UPSS CONSULTA EXTERNA | X | X | X | X |  | ATENCION DIFERENCIADA | SERVICIOS HIGIENICOS PACIENTES HOMBRES
| NORMA 113 |  | UPSS CONSULTA EXTERNA | X | X | X | X |  |  | SERVICIOS HIGIENICOS PACIENTES HOMBRES | M-14 | PAPELERA DE PLASTICO CON TAPA Y VENTANA BATIBLE | 1 | MC | EQ
| NORMA 113 |  | UPSS CONSULTA EXTERNA | X | X | X | X |  | ATENCION DIFERENCIADA | SERVICIOS HIGIENICOS PACIENTES MUJERES
| NORMA 113 |  | UPSS CONSULTA EXTERNA | X | X | X | X |  |  | SERVICIOS HIGIENICOS PACIENTES MUJERES | M-14 | PAPELERA DE PLASTICO CON TAPA Y VENTANA BATIBLE | 1 | MC | EQ
| NORMA 113 |  | UPSS CONSULTA EXTERNA | X | X | X | X |  | ATENCION DIFERENCIADA | SERVICIOS HIGIENICOS PERSONAL
| NORMA 113 |  | UPSS CONSULTA EXTERNA | X | X | X | X |  |  | SERVICIOS HIGIENICOS PERSONAL | M-14 | PAPELERA DE PLASTICO CON TAPA Y VENTANA BATIBLE | 1 | MC | EQ
| NORMA 113 |  | UPSS CONSULTA EXTERNA | X | X | X | X |  | ATENCION DIFERENCIADA | CUARTO DE LIMPIEZA
| NORMA 113 |  | UPSS CONSULTA EXTERNA | X | X | X | X |  |  | CUARTO DE LIMPIEZA | M-113 | CARRO PARA UTILES DE LIMPIEZA | 1 | MC | EQ
| NORMA 113 |  | UPSS CONSULTA EXTERNA | X | X | X | X |  |  | CUARTO DE LIMPIEZA | E-58 | MAQUINA LUSTRADORA TIPO INDUSTRIAL CON ESCOBILLA | 1 | E | EQ
| NORMA 113 |  | UPSS CONSULTA EXTERNA | X | X | X | X |  | ATENCION DIFERENCIADA | TOMA DE MUESTRA (ESPUTO)
| NORMA 113 |  | UPSS CONSULTA EXTERNA | X | X | X | X |  |  | TOMA DE MUESTRA (ESPUTO) | M-114 | CUBO DE ACERO INOXIDABLE PARA DESPERDICIOS CON TAPA ACCIONADA A PEDAL | 1 | MC | EQ
| NORMA 113 |  | UPSS CONSULTA EXTERNA | X | X | X | X |  |  | TOMA DE MUESTRA (ESPUTO) | M-159 | MESA DE USO MULTIPLE DE ACERO INOXIDABLE DE 90 X 45 CM. | 1 | MC | EQ
| NORMA 113 |  | UPSS CONSULTA EXTERNA | X | X | X | X |  | PRS1 | MODULO PARA PREVENCION Y CONTROL DE ITS, VIH Y SIDA
| NORMA 113 |  | UPSS CONSULTA EXTERNA | X | X | X | X |  | ATENCION DIFERENCIADA | SALA DE ESPERA
| NORMA 113 |  | UPSS CONSULTA EXTERNA | X | X | X | X |  |  | SALA DE ESPERA | M-18 | BUTACA METALICA DE 3 CUERPOS | 3 | MA | EQ
| NORMA 113 |  | UPSS CONSULTA EXTERNA | X | X | X | X |  |  | SALA DE ESPERA | M-101 | PAPELERA DE ACERO INOXIDABLE DE FORMA CILINDRICA | 2 | MA | EQ
| NORMA 113 |  | UPSS CONSULTA EXTERNA | X | X | X | X |  |  | SALA DE ESPERA | T-79 | RELOJ DE UNA ESFERA DE PARED | 1 | INF | OC
| NORMA 113 |  | UPSS CONSULTA EXTERNA | X | X | X | X |  |  | SALA DE ESPERA | T-14 | REPRODUCTOR BLU RAY | 1 | INF | OC
| NORMA 113 |  | UPSS CONSULTA EXTERNA | X | X | X | X |  |  | SALA DE ESPERA | T-16 | TELEVISOR LED SMART TV DE 42" APROX. INC. RACK | 1 | INF | OC
| NORMA 113 |  | UPSS CONSULTA EXTERNA | X | X | X | X |  | ATENCION DIFERENCIADA | ALMACEN DE MEDICAMENTOS
| NORMA 113 |  | UPSS CONSULTA EXTERNA | X | X | X | X |  |  | ALMACEN DE MEDICAMENTOS | M-6 | ESCALERA DE ALUMINIO DE 3 PASOS | 1 | MC | EQ
| NORMA 113 |  | UPSS CONSULTA EXTERNA | X | X | X | X |  |  | ALMACEN DE MEDICAMENTOS | M-60 | ESTANTERIA DE ACERO INOXIDABLE DE 01 CUERPO 05 DIVISIONES | 1 | MC | EQ
| NORMA 113 |  | UPSS CONSULTA EXTERNA | X | X | X | X |  |  | ALMACEN DE MEDICAMENTOS | M-159 | MESA DE USO MULTIPLE DE ACERO INOXIDABLE DE 90 X 45 CM. | 1 | MC | EQ
| NORMA 113 |  | UPSS CONSULTA EXTERNA | X | X | X | X |  |  | ALMACEN DE MEDICAMENTOS | E-129 | REFRIGERADORA DE 14 PIES CUBICOS | 1 | E | EQ
| NORMA 113 |  | UPSS CONSULTA EXTERNA | X | X | X | X |  | ATENCION DIFERENCIADA | CONSULTORIO
| NORMA 113 |  | UPSS CONSULTA EXTERNA | X | X | X | X |  |  | CONSULTORIO | D-325 | BALANZA DIGITAL CON TALLIMETRO ADULTO | 1 | C | EQ
| NORMA 113 |  | UPSS CONSULTA EXTERNA | X | X | X | X |  |  | CONSULTORIO | D-187 | BALANZA DIGITAL NEONATAL | 1 | C | EQ
| NORMA 113 |  | UPSS CONSULTA EXTERNA | X | X | X | X |  |  | CONSULTORIO | M-72 | BIOMBO DE ACERO INOXIDABLE DE 2 CUERPOS | 1 | MC | EQ
| NORMA 113 |  | UPSS CONSULTA EXTERNA | X | X | X | X |  |  | CONSULTORIO | T-50 | COMPUTADORA PERSONAL | 1 | INF | OC
| NORMA 113 |  | UPSS CONSULTA EXTERNA | X | X | X | X |  |  | CONSULTORIO | M-114 | CUBO DE ACERO INOXIDABLE PARA DESPERDICIOS CON TAPA ACCIONADA A PEDAL | 1 | MC | EQ
| NORMA 113 |  | UPSS CONSULTA EXTERNA | X | X | X | X |  |  | CONSULTORIO | M-86 | ESCALINATA METALICA 2 PELDAÑOS | 1 | MC | EQ
| NORMA 113 |  | UPSS CONSULTA EXTERNA | X | X | X | X |  |  | CONSULTORIO | M-22 | ESCRITORIO ESTANDAR | 1 | MA | EQ
| NORMA 113 |  | UPSS CONSULTA EXTERNA | X | X | X | X |  |  | CONSULTORIO | D-125 | ESTETOSCOPIO ADULTO PEDIATRICO | 1 | C | EQ
| NORMA 113 |  | UPSS CONSULTA EXTERNA | X | X | X | X |  |  | CONSULTORIO | D-28 | LAMPARA DE EXAMEN CLINICO | 1 | C | EQ
| NORMA 113 |  | UPSS CONSULTA EXTERNA | X | X | X | X |  |  | CONSULTORIO | D-129 | MARTILLO DE REFLEJOS | 1 | C | EQ
| NORMA 113 |  | UPSS CONSULTA EXTERNA | X | X | X | X |  |  | CONSULTORIO | M-88 | MESA (DIVAN) PARA EXAMENES Y CURACIONES | 1 | MC | EQ
| NORMA 113 |  | UPSS CONSULTA EXTERNA | X | X | X | X |  |  | CONSULTORIO | M-91 | MESA DE ACERO INOXIDABLE RODABLE PARA MULTIPLES USOS | 1 | MC | EQ
| NORMA 113 |  | UPSS CONSULTA EXTERNA | X | X | X | X |  |  | CONSULTORIO | M-98 | MESA METALICA DE USO MULTIPLE DE 90 X 45 CM | 1 | MA | EQ
| NORMA 113 |  | UPSS CONSULTA EXTERNA | X | X | X | X |  |  | CONSULTORIO | D-148 | NEGATOSCOPIO DE 2 CAMPOS | 1 | MC | EQ
| NORMA 113 |  | UPSS CONSULTA EXTERNA | X | X | X | X |  |  | CONSULTORIO | D-131 | PANTOSCOPIO | 1 | C | EQ
| NORMA 113 |  | UPSS CONSULTA EXTERNA | X | X | X | X |  |  | CONSULTORIO | M-9 | PERCHA METALICA DE PARED CON 4 GANCHOS | 1 | MA | EQ
| NORMA 113 |  | UPSS CONSULTA EXTERNA | X | X | X | X |  |  | CONSULTORIO | T-79 | RELOJ DE UNA ESFERA DE PARED | 1 | INF | OC
| NORMA 113 |  | UPSS CONSULTA EXTERNA | X | X | X | X |  |  | CONSULTORIO | M-36 | SILLA METALICA APILABLE | 2 | MA | EQ
| NORMA 113 |  | UPSS CONSULTA EXTERNA | X | X | X | X |  |  | CONSULTORIO | M-39 | SILLA METALICA GIRATORIA RODABLE | 1 | MA | EQ
| NORMA 113 |  | UPSS CONSULTA EXTERNA | X | X | X | X |  |  | CONSULTORIO | M-47 | TABURETE DE ACERO INOXIDABLE CON ASIENTO GIRATORIO RODABLE | 1 | MC | EQ
| NORMA 113 |  | UPSS CONSULTA EXTERNA | X | X | X | X |  |  | CONSULTORIO | T-20 | TELEFONO IP DE MESA USO GENERAL | 1 | INF | OC
| NORMA 113 |  | UPSS CONSULTA EXTERNA | X | X | X | X |  |  | CONSULTORIO | D-135 | TENSIOMETRO ANEROIDE RODABLE ADULTO | 1 | C | EQ
| NORMA 113 |  | UPSS CONSULTA EXTERNA | X | X | X | X |  |  | CONSULTORIO | M-55 | VITRINA DE ACERO INOXIDABLE PARA INSTRUMENTOS O MATERIAL ESTERIL DE UN CUERPO | 1 | MC | EQ
| NORMA 113 |  | UPSS CONSULTA EXTERNA | X | X | X | X |  | ATENCION DIFERENCIADA | SERVICIOS HIGIENICOS PACIENTES HOMBRES
| NORMA 113 |  | UPSS CONSULTA EXTERNA | X | X | X | X |  |  | SERVICIOS HIGIENICOS PACIENTES HOMBRES | M-14 | PAPELERA DE PLASTICO CON TAPA Y VENTANA BATIBLE | 1 | MC | EQ
| NORMA 113 |  | UPSS CONSULTA EXTERNA | X | X | X | X |  | ATENCION DIFERENCIADA | SERVICIOS HIGIENICOS PACIENTES MUJERES
| NORMA 113 |  | UPSS CONSULTA EXTERNA | X | X | X | X |  |  | SERVICIOS HIGIENICOS PACIENTES MUJERES | M-14 | PAPELERA DE PLASTICO CON TAPA Y VENTANA BATIBLE | 1 | MC | EQ
| NORMA 113 |  | UPSS CONSULTA EXTERNA | X | X | X | X |  | ATENCION DIFERENCIADA | SERVICIOS HIGIENICOS PERSONAL
| NORMA 113 |  | UPSS CONSULTA EXTERNA | X | X | X | X |  |  | SERVICIOS HIGIENICOS PERSONAL | M-14 | PAPELERA DE PLASTICO CON TAPA Y VENTANA BATIBLE | 1 | MC | EQ
ANEXO N° 12 | NORMA 113 | 2 | UPSS PATOLOGIA CLINICA |  | X | X | X | X | UPSS PATOLOGIA CLINICA
| NORMA 113 |  | UPSS PATOLOGIA CLINICA |  |  | X |  |  | AMBIENTES PRESTACIONALES
| NORMA 113 |  | UPSS PATOLOGIA CLINICA |  |  | X |  |  | LAB1a | TOMA DE MUESTRAS BIOLOGICAS (TIPO I-3)
| NORMA 113 |  | UPSS PATOLOGIA CLINICA |  |  | X |  |  |  | TOMA DE MUESTRAS BIOLOGICAS (TIPO I-3) | D-153 | CANASTILLA (GRADILLA) PARA TRANSPORTE DE MUESTRAS | 2 | C | EQ
| NORMA 113 |  | UPSS PATOLOGIA CLINICA |  |  | X |  |  |  | TOMA DE MUESTRAS BIOLOGICAS (TIPO I-3) | M-114 | CUBO DE ACERO INOXIDABLE PARA DESPERDICIOS CON TAPA ACCIONADA A PEDAL | 2 | MC | EQ
| NORMA 113 |  | UPSS PATOLOGIA CLINICA |  |  | X |  |  |  | TOMA DE MUESTRAS BIOLOGICAS (TIPO I-3) | D-92 | DESTRUCTOR DE AGUJAS HIPODERMICAS | 1 | B | EQ
| NORMA 113 |  | UPSS PATOLOGIA CLINICA |  |  | X |  |  |  | TOMA DE MUESTRAS BIOLOGICAS (TIPO I-3) | M-91 | MESA DE ACERO INOXIDABLE RODABLE PARA MULTIPLES USOS | 1 | MC | EQ
| NORMA 113 |  | UPSS PATOLOGIA CLINICA |  |  | X |  |  |  | TOMA DE MUESTRAS BIOLOGICAS (TIPO I-3) | M-9 | PERCHA METALICA DE PARED CON 4 GANCHOS | 1 | MA | EQ
| NORMA 113 |  | UPSS PATOLOGIA CLINICA |  |  | X |  |  |  | TOMA DE MUESTRAS BIOLOGICAS (TIPO I-3) | T-79 | RELOJ DE UNA ESFERA DE PARED | 1 | INF | OC
| NORMA 113 |  | UPSS PATOLOGIA CLINICA |  |  | X |  |  |  | TOMA DE MUESTRAS BIOLOGICAS (TIPO I-3) | D-145 | SET DE RIÑONERAS DE ACERO QUIRURGICO | 1 | INST | EQ
| NORMA 113 |  | UPSS PATOLOGIA CLINICA |  |  | X |  |  |  | TOMA DE MUESTRAS BIOLOGICAS (TIPO I-3) | D-146 | SET DE TAMBORES DE ACERO QUIRURGICO | 1 | INST | EQ
| NORMA 113 |  | UPSS PATOLOGIA CLINICA |  |  | X |  |  |  | TOMA DE MUESTRAS BIOLOGICAS (TIPO I-3) | M-109 | SILLA ESPECIAL PARA TOMA DE MUESTRAS | 1 | MC | EQ
| NORMA 113 |  | UPSS PATOLOGIA CLINICA |  |  | X |  |  |  | TOMA DE MUESTRAS BIOLOGICAS (TIPO I-3) | M-48 | TABURETE METALICO FIJO CON ASIENTO GIRATORIO | 1 | MC | EQ
| NORMA 113 |  | UPSS PATOLOGIA CLINICA |  |  | X |  |  |  | TOMA DE MUESTRAS BIOLOGICAS (TIPO I-3) | T-20 | TELEFONO IP DE MESA USO GENERAL | 1 | INF | OC
| NORMA 113 |  | UPSS PATOLOGIA CLINICA |  |  | X |  |  |  | TOMA DE MUESTRAS BIOLOGICAS (TIPO I-3) | M-55 | VITRINA DE ACERO INOXIDABLE PARA INSTRUMENTOS O MATERIAL ESTERIL DE UN CUERPO | 1 | MC | EQ
| NORMA 113 |  | UPSS PATOLOGIA CLINICA |  |  | X |  |  | LAB2a | LABORATORIO DE HEMATOLOGIA / BIOQUIMICA (TIPO I-3)
| NORMA 113 |  | UPSS PATOLOGIA CLINICA |  |  | X |  |  |  | LABORATORIO DE HEMATOLOGIA / BIOQUIMICA (TIPO I-3) | D-245 | ANALIZADOR BIOQUIMICO SEMI AUTOMATICO | 1 | B | EQ
| NORMA 113 |  | UPSS PATOLOGIA CLINICA |  |  | X |  |  |  | LABORATORIO DE HEMATOLOGIA / BIOQUIMICA (TIPO I-3) | D-248 | BAÑO MARIA DE 10 A 15 LITROS | 1 | B | EQ
| NORMA 113 |  | UPSS PATOLOGIA CLINICA |  |  | X |  |  |  | LABORATORIO DE HEMATOLOGIA / BIOQUIMICA (TIPO I-3) | E-130 | BIDESTILADOR DE AGUA 4 LITROS/H | 1 | B | EQ
| NORMA 113 |  | UPSS PATOLOGIA CLINICA |  |  | X |  |  |  | LABORATORIO DE HEMATOLOGIA / BIOQUIMICA (TIPO I-3) | D-234 | CANASTILLA (GRADILLA) DE COLORACION DE 20 LAMINAS | 2 | C | EQ
| NORMA 113 |  | UPSS PATOLOGIA CLINICA |  |  | X |  |  |  | LABORATORIO DE HEMATOLOGIA / BIOQUIMICA (TIPO I-3) | D-268 | CENTRIFUGA PARA 24 TUBOS | 1 | B | EQ
| NORMA 113 |  | UPSS PATOLOGIA CLINICA |  |  | X |  |  |  | LABORATORIO DE HEMATOLOGIA / BIOQUIMICA (TIPO I-3) | D-269 | CENTRIFUGA PARA MICROHEMATOCRITO | 1 | B | EQ
| NORMA 113 |  | UPSS PATOLOGIA CLINICA |  |  | X |  |  |  | LABORATORIO DE HEMATOLOGIA / BIOQUIMICA (TIPO I-3) | T-50 | COMPUTADORA PERSONAL | 1 | INF | OC
| NORMA 113 |  | UPSS PATOLOGIA CLINICA |  |  | X |  |  |  | LABORATORIO DE HEMATOLOGIA / BIOQUIMICA (TIPO I-3) | D-235 | CONTADOR DE CELULAS | 1 | B | EQ
| NORMA 113 |  | UPSS PATOLOGIA CLINICA |  |  | X |  |  |  | LABORATORIO DE HEMATOLOGIA / BIOQUIMICA (TIPO I-3) | M-114 | CUBO DE ACERO INOXIDABLE PARA DESPERDICIOS CON TAPA ACCIONADA A PEDAL | 2 | MC | EQ
| NORMA 113 |  | UPSS PATOLOGIA CLINICA |  |  | X |  |  |  | LABORATORIO DE HEMATOLOGIA / BIOQUIMICA (TIPO I-3) | T-57 | IMPRESORA LASER BAJA DEMANDA | 1 | INF | OC
| NORMA 113 |  | UPSS PATOLOGIA CLINICA |  |  | X |  |  |  | LABORATORIO DE HEMATOLOGIA / BIOQUIMICA (TIPO I-3) | D-60 | MICROSCOPIO BINOCULAR ESTANDAR | 1 | B | EQ
| NORMA 113 |  | UPSS PATOLOGIA CLINICA |  |  | X |  |  |  | LABORATORIO DE HEMATOLOGIA / BIOQUIMICA (TIPO I-3) | D-287 | REFRIGERADORA PARA LABORATORIO DE 14 PIES CUBICOS | 1 | E | EQ
| NORMA 113 |  | UPSS PATOLOGIA CLINICA |  |  | X |  |  |  | LABORATORIO DE HEMATOLOGIA / BIOQUIMICA (TIPO I-3) | D-156 | RELOJ CRONOMETRO PARA LABORATORIO | 1 | C | EQ
| NORMA 113 |  | UPSS PATOLOGIA CLINICA |  |  | X |  |  |  | LABORATORIO DE HEMATOLOGIA / BIOQUIMICA (TIPO I-3) | T-79 | RELOJ DE UNA ESFERA DE PARED | 1 | INF | OC
| NORMA 113 |  | UPSS PATOLOGIA CLINICA |  |  | X |  |  |  | LABORATORIO DE HEMATOLOGIA / BIOQUIMICA (TIPO I-3) | D-262 | ROTADOR SEROLOGICO | 1 | B | EQ
| NORMA 113 |  | UPSS PATOLOGIA CLINICA |  |  | X |  |  |  | LABORATORIO DE HEMATOLOGIA / BIOQUIMICA (TIPO I-3) | M-40 | SILLA METALICA GIRATORIA RODABLE CON ASIENTO ALTO | 2 | MA | EQ
| NORMA 113 |  | UPSS PATOLOGIA CLINICA |  |  | X |  |  |  | LABORATORIO DE HEMATOLOGIA / BIOQUIMICA (TIPO I-3) | T-20 | TELEFONO IP DE MESA USO GENERAL | 1 | INF | OC
| NORMA 113 |  | UPSS PATOLOGIA CLINICA |  |  | X |  |  | LAB2c | LABORATORIO DE MICROBIOLOGIA (TIPO I-3)
| NORMA 113 |  | UPSS PATOLOGIA CLINICA |  |  | X |  |  |  | LABORATORIO DE MICROBIOLOGIA (TIPO I-3) | D-280 | BALANZA ANALITICA DE PRECISION | 1 | B | EQ
| NORMA 113 |  | UPSS PATOLOGIA CLINICA |  |  | X |  |  |  | LABORATORIO DE MICROBIOLOGIA (TIPO I-3) | D-249 | BAÑO MARIA DE 20 A 25 LITROS | 1 | B | EQ
| NORMA 113 |  | UPSS PATOLOGIA CLINICA |  |  | X |  |  |  | LABORATORIO DE MICROBIOLOGIA (TIPO I-3) | E-130 | BIDESTILADOR DE AGUA 4 LITROS/H | 1 | B | EQ
| NORMA 113 |  | UPSS PATOLOGIA CLINICA |  |  | X |  |  |  | LABORATORIO DE MICROBIOLOGIA (TIPO I-3) | D-376 | CABINA DE FLUJO LAMINAR VERTICAL (4 PIES TIPO A/B3) | 1 | B | EQ
| NORMA 113 |  | UPSS PATOLOGIA CLINICA |  |  | X |  |  |  | LABORATORIO DE MICROBIOLOGIA (TIPO I-3) | D-407 | CAMPANA PARA ANAEROBIOSIS | 1 | C | EQ
| NORMA 113 |  | UPSS PATOLOGIA CLINICA |  |  | X |  |  |  | LABORATORIO DE MICROBIOLOGIA (TIPO I-3) | D-234 | CANASTILLA (GRADILLA) DE COLORACION DE 20 LAMINAS | 1 | C | EQ
| NORMA 113 |  | UPSS PATOLOGIA CLINICA |  |  | X |  |  |  | LABORATORIO DE MICROBIOLOGIA (TIPO I-3) | D-266 | CENTRIFUGA UNIVERSAL PARA 24 TUBOS | 1 | B | EQ
| NORMA 113 |  | UPSS PATOLOGIA CLINICA |  |  | X |  |  |  | LABORATORIO DE MICROBIOLOGIA (TIPO I-3) | E-81 | COCINA ELECTRICA DE DOS HORNILLAS DE MESA | 1 | E | EQ
| NORMA 113 |  | UPSS PATOLOGIA CLINICA |  |  | X |  |  |  | LABORATORIO DE MICROBIOLOGIA (TIPO I-3) | T-50 | COMPUTADORA PERSONAL | 1 | INF | OC
| NORMA 113 |  | UPSS PATOLOGIA CLINICA |  |  | X |  |  |  | LABORATORIO DE MICROBIOLOGIA (TIPO I-3) | M-114 | CUBO DE ACERO INOXIDABLE PARA DESPERDICIOS CON TAPA ACCIONADA A PEDAL | 1 | MC | EQ
| NORMA 113 |  | UPSS PATOLOGIA CLINICA |  |  | X |  |  |  | LABORATORIO DE MICROBIOLOGIA (TIPO I-3) | D-258 | ESPECTROFOTOMETRO | 1 | B | EQ
| NORMA 113 |  | UPSS PATOLOGIA CLINICA |  |  | X |  |  |  | LABORATORIO DE MICROBIOLOGIA (TIPO I-3) | D-352 | ESTERILIZADOR CON GENERADOR ELECTRICO DE VAPOR VERTICAL DE 30 LITROS | 1 | B | EQ
| NORMA 113 |  | UPSS PATOLOGIA CLINICA |  |  | X |  |  |  | LABORATORIO DE MICROBIOLOGIA (TIPO I-3) | D-369 | INCUBADORA PARA CULTIVO | 1 | B | EQ
| NORMA 113 |  | UPSS PATOLOGIA CLINICA |  |  | X |  |  |  | LABORATORIO DE MICROBIOLOGIA (TIPO I-3) | D-155 | MECHERO BUNSEN | 1 | C | EQ
| NORMA 113 |  | UPSS PATOLOGIA CLINICA |  |  | X |  |  |  | LABORATORIO DE MICROBIOLOGIA (TIPO I-3) | D-60 | MICROSCOPIO BINOCULAR ESTANDAR | 1 | B | EQ
| NORMA 113 |  | UPSS PATOLOGIA CLINICA |  |  | X |  |  |  | LABORATORIO DE MICROBIOLOGIA (TIPO I-3) | D-287 | REFRIGERADORA PARA LABORATORIO DE 14 PIES CUBICOS | 1 | E | EQ
| NORMA 113 |  | UPSS PATOLOGIA CLINICA |  |  | X |  |  |  | LABORATORIO DE MICROBIOLOGIA (TIPO I-3) | D-262 | ROTADOR SEROLOGICO | 1 | B | EQ
| NORMA 113 |  | UPSS PATOLOGIA CLINICA |  |  | X |  |  |  | LABORATORIO DE MICROBIOLOGIA (TIPO I-3) | M-40 | SILLA METALICA GIRATORIA RODABLE CON ASIENTO ALTO | 2 | MA | EQ
| NORMA 113 |  | UPSS PATOLOGIA CLINICA |  |  | X |  |  |  | LABORATORIO DE MICROBIOLOGIA (TIPO I-3) | T-20 | TELEFONO IP DE MESA USO GENERAL | 1 | INF | OC
| NORMA 113 |  | UPSS PATOLOGIA CLINICA |  |  | X |  |  |  | LABORATORIO DE MICROBIOLOGIA (TIPO I-3) | M-64 | VITRINA DE ACERO INOXIDABLE PARA INSTRUMENTAL Y MATERIAL ESTERIL DE DOS CUERPOS | 1 | MC | EQ
| NORMA 113 |  | UPSS PATOLOGIA CLINICA |  |  |  | X |  | LAB1a | TOMA DE MUESTRAS BIOLOGICAS (TIPO I-4)
| NORMA 113 |  | UPSS PATOLOGIA CLINICA |  |  |  | X |  |  | TOMA DE MUESTRAS BIOLOGICAS (TIPO I-4) | D-153 | CANASTILLA (GRADILLA) PARA TRANSPORTE DE MUESTRAS | 2 | C | EQ
| NORMA 113 |  | UPSS PATOLOGIA CLINICA |  |  |  | X |  |  | TOMA DE MUESTRAS BIOLOGICAS (TIPO I-4) | M-114 | CUBO DE ACERO INOXIDABLE PARA DESPERDICIOS CON TAPA ACCIONADA A PEDAL | 2 | MC | EQ
| NORMA 113 |  | UPSS PATOLOGIA CLINICA |  |  |  | X |  |  | TOMA DE MUESTRAS BIOLOGICAS (TIPO I-4) | D-92 | DESTRUCTOR DE AGUJAS HIPODERMICAS | 1 | B | EQ
| NORMA 113 |  | UPSS PATOLOGIA CLINICA |  |  |  | X |  |  | TOMA DE MUESTRAS BIOLOGICAS (TIPO I-4) | M-91 | MESA DE ACERO INOXIDABLE RODABLE PARA MULTIPLES USOS | 1 | MC | EQ
| NORMA 113 |  | UPSS PATOLOGIA CLINICA |  |  |  | X |  |  | TOMA DE MUESTRAS BIOLOGICAS (TIPO I-4) | M-9 | PERCHA METALICA DE PARED CON 4 GANCHOS | 1 | MA | EQ
| NORMA 113 |  | UPSS PATOLOGIA CLINICA |  |  |  | X |  |  | TOMA DE MUESTRAS BIOLOGICAS (TIPO I-4) | T-79 | RELOJ DE UNA ESFERA DE PARED | 1 | INF | OC
| NORMA 113 |  | UPSS PATOLOGIA CLINICA |  |  |  | X |  |  | TOMA DE MUESTRAS BIOLOGICAS (TIPO I-4) | D-145 | SET DE RIÑONERAS DE ACERO QUIRURGICO | 1 | INST | EQ
| NORMA 113 |  | UPSS PATOLOGIA CLINICA |  |  |  | X |  |  | TOMA DE MUESTRAS BIOLOGICAS (TIPO I-4) | D-146 | SET DE TAMBORES DE ACERO QUIRURGICO | 1 | INST | EQ
| NORMA 113 |  | UPSS PATOLOGIA CLINICA |  |  |  | X |  |  | TOMA DE MUESTRAS BIOLOGICAS (TIPO I-4) | M-109 | SILLA ESPECIAL PARA TOMA DE MUESTRAS | 1 | MC | EQ
| NORMA 113 |  | UPSS PATOLOGIA CLINICA |  |  |  | X |  |  | TOMA DE MUESTRAS BIOLOGICAS (TIPO I-4) | M-40 | SILLA METALICA GIRATORIA RODABLE CON ASIENTO ALTO | 2 | MA | EQ
| NORMA 113 |  | UPSS PATOLOGIA CLINICA |  |  |  | X |  |  | TOMA DE MUESTRAS BIOLOGICAS (TIPO I-4) | T-20 | TELEFONO IP DE MESA USO GENERAL | 1 | INF | OC
| NORMA 113 |  | UPSS PATOLOGIA CLINICA |  |  |  | X |  |  | TOMA DE MUESTRAS BIOLOGICAS (TIPO I-4) | M-55 | VITRINA DE ACERO INOXIDABLE PARA INSTRUMENTOS O MATERIAL ESTERIL DE UN CUERPO | 1 | MC | EQ
| NORMA 113 |  | UPSS PATOLOGIA CLINICA |  |  |  | X |  | LAB2a | LABORATORIO DE HEMATOLOGIA (TIPO I-4)
| NORMA 113 |  | UPSS PATOLOGIA CLINICA |  |  |  | X |  |  | LABORATORIO DE HEMATOLOGIA (TIPO I-4) | D-448 | ANALIZADOR HEMATOLOGICO | 1 | B | EQ
| NORMA 113 |  | UPSS PATOLOGIA CLINICA |  |  |  | X |  |  | LABORATORIO DE HEMATOLOGIA (TIPO I-4) | D-248 | BAÑO MARIA DE 10 A 15 LITROS | 1 | B | EQ
| NORMA 113 |  | UPSS PATOLOGIA CLINICA |  |  |  | X |  |  | LABORATORIO DE HEMATOLOGIA (TIPO I-4) | D-268 | CENTRIFUGA PARA 24 TUBOS | 1 | B | EQ
| NORMA 113 |  | UPSS PATOLOGIA CLINICA |  |  |  | X |  |  | LABORATORIO DE HEMATOLOGIA (TIPO I-4) | D-269 | CENTRIFUGA PARA MICROHEMATOCRITO | 1 | B | EQ
| NORMA 113 |  | UPSS PATOLOGIA CLINICA |  |  |  | X |  |  | LABORATORIO DE HEMATOLOGIA (TIPO I-4) | T-50 | COMPUTADORA PERSONAL | 1 | INF | OC
| NORMA 113 |  | UPSS PATOLOGIA CLINICA |  |  |  | X |  |  | LABORATORIO DE HEMATOLOGIA (TIPO I-4) | D-235 | CONTADOR DE CELULAS | 1 | B | EQ
| NORMA 113 |  | UPSS PATOLOGIA CLINICA |  |  |  | X |  |  | LABORATORIO DE HEMATOLOGIA (TIPO I-4) | M-114 | CUBO DE ACERO INOXIDABLE PARA DESPERDICIOS CON TAPA ACCIONADA A PEDAL | 2 | MC | EQ
| NORMA 113 |  | UPSS PATOLOGIA CLINICA |  |  |  | X |  |  | LABORATORIO DE HEMATOLOGIA (TIPO I-4) | D-258 | ESPECTROFOTOMETRO | 1 | B | EQ
| NORMA 113 |  | UPSS PATOLOGIA CLINICA |  |  |  | X |  |  | LABORATORIO DE HEMATOLOGIA (TIPO I-4) | T-57 | IMPRESORA LASER BAJA DEMANDA | 1 | INF | OC
| NORMA 113 |  | UPSS PATOLOGIA CLINICA |  |  |  | X |  |  | LABORATORIO DE HEMATOLOGIA (TIPO I-4) | D-60 | MICROSCOPIO BINOCULAR ESTANDAR | 1 | B | EQ
| NORMA 113 |  | UPSS PATOLOGIA CLINICA |  |  |  | X |  |  | LABORATORIO DE HEMATOLOGIA (TIPO I-4) | D-287 | REFRIGERADORA PARA LABORATORIO DE 14 PIES CUBICOS | 1 | E | EQ
| NORMA 113 |  | UPSS PATOLOGIA CLINICA |  |  |  | X |  |  | LABORATORIO DE HEMATOLOGIA (TIPO I-4) | D-156 | RELOJ CRONOMETRO PARA LABORATORIO | 1 | C | EQ
| NORMA 113 |  | UPSS PATOLOGIA CLINICA |  |  |  | X |  |  | LABORATORIO DE HEMATOLOGIA (TIPO I-4) | M-40 | SILLA METALICA GIRATORIA RODABLE CON ASIENTO ALTO | 2 | MA | EQ
| NORMA 113 |  | UPSS PATOLOGIA CLINICA |  |  |  | X |  | LAB2b | LABORATORIO DE BIOQUIMICA (TIPO I-4)
| NORMA 113 |  | UPSS PATOLOGIA CLINICA |  |  |  | X |  |  | LABORATORIO DE BIOQUIMICA (TIPO I-4) | D-339 | AGITADOR DE TUBOS | 1 | B | EQ
| NORMA 113 |  | UPSS PATOLOGIA CLINICA |  |  |  | X |  |  | LABORATORIO DE BIOQUIMICA (TIPO I-4) | D-245 | ANALIZADOR BIOQUIMICO SEMI AUTOMATICO | 1 | B | EQ
| NORMA 113 |  | UPSS PATOLOGIA CLINICA |  |  |  | X |  |  | LABORATORIO DE BIOQUIMICA (TIPO I-4) | D-246 | ANALIZADOR DE ELECTROLITICOS Y GASES DE SANGRE PORTATIL | 1 | B | EQ
| NORMA 113 |  | UPSS PATOLOGIA CLINICA |  |  |  | X |  |  | LABORATORIO DE BIOQUIMICA (TIPO I-4) | D-248 | BAÑO MARIA DE 10 A 15 LITROS | 1 | B | EQ
| NORMA 113 |  | UPSS PATOLOGIA CLINICA |  |  |  | X |  |  | LABORATORIO DE BIOQUIMICA (TIPO I-4) | E-130 | BIDESTILADOR DE AGUA 4 LITROS/H | 1 | B | EQ
| NORMA 113 |  | UPSS PATOLOGIA CLINICA |  |  |  | X |  |  | LABORATORIO DE BIOQUIMICA (TIPO I-4) | D-268 | CENTRIFUGA PARA 24 TUBOS | 1 | B | EQ
| NORMA 113 |  | UPSS PATOLOGIA CLINICA |  |  |  | X |  |  | LABORATORIO DE BIOQUIMICA (TIPO I-4) | T-50 | COMPUTADORA PERSONAL | 1 | INF | OC
| NORMA 113 |  | UPSS PATOLOGIA CLINICA |  |  |  | X |  |  | LABORATORIO DE BIOQUIMICA (TIPO I-4) | M-114 | CUBO DE ACERO INOXIDABLE PARA DESPERDICIOS CON TAPA ACCIONADA A PEDAL | 2 | MC | EQ
| NORMA 113 |  | UPSS PATOLOGIA CLINICA |  |  |  | X |  |  | LABORATORIO DE BIOQUIMICA (TIPO I-4) | T-57 | IMPRESORA LASER BAJA DEMANDA | 1 | INF | OC
| NORMA 113 |  | UPSS PATOLOGIA CLINICA |  |  |  | X |  |  | LABORATORIO DE BIOQUIMICA (TIPO I-4) | D-287 | REFRIGERADORA PARA LABORATORIO DE 14 PIES CUBICOS | 1 | E | EQ
| NORMA 113 |  | UPSS PATOLOGIA CLINICA |  |  |  | X |  |  | LABORATORIO DE BIOQUIMICA (TIPO I-4) | D-156 | RELOJ CRONOMETRO PARA LABORATORIO | 1 | C | EQ
| NORMA 113 |  | UPSS PATOLOGIA CLINICA |  |  |  | X |  |  | LABORATORIO DE BIOQUIMICA (TIPO I-4) | M-40 | SILLA METALICA GIRATORIA RODABLE CON ASIENTO ALTO | 2 | MA | EQ
| NORMA 113 |  | UPSS PATOLOGIA CLINICA |  |  |  | X |  |  | LABORATORIO DE BIOQUIMICA (TIPO I-4) | M-55 | VITRINA DE ACERO INOXIDABLE PARA INSTRUMENTOS O MATERIAL ESTERIL DE UN CUERPO | 1 | MC | EQ
| NORMA 113 |  | UPSS PATOLOGIA CLINICA |  |  |  | X |  | LAB2c | LABORATORIO DE MICROBIOLOGIA (TIPO I-4)
| NORMA 113 |  | UPSS PATOLOGIA CLINICA |  |  |  | X |  |  | LABORATORIO DE MICROBIOLOGIA (TIPO I-4) | D-368 | ANALIZADOR AUTOMATICO DE HEMOCULTIVO | 1 | B | EQ
| NORMA 113 |  | UPSS PATOLOGIA CLINICA |  |  |  | X |  |  | LABORATORIO DE MICROBIOLOGIA (TIPO I-4) | D-243 | ANALIZADOR AUTOMATICO PARA MICROBIOLOGIA | 1 | B | EQ
| NORMA 113 |  | UPSS PATOLOGIA CLINICA |  |  |  | X |  |  | LABORATORIO DE MICROBIOLOGIA (TIPO I-4) | D-280 | BALANZA ANALITICA DE PRECISION | 1 | B | EQ
| NORMA 113 |  | UPSS PATOLOGIA CLINICA |  |  |  | X |  |  | LABORATORIO DE MICROBIOLOGIA (TIPO I-4) | D-248 | BAÑO MARIA DE 10 A 15 LITROS | 1 | B | EQ
| NORMA 113 |  | UPSS PATOLOGIA CLINICA |  |  |  | X |  |  | LABORATORIO DE MICROBIOLOGIA (TIPO I-4) | D-376 | CABINA DE FLUJO LAMINAR VERTICAL (4 PIES TIPO A/B3) | 1 | B | EQ
| NORMA 113 |  | UPSS PATOLOGIA CLINICA |  |  |  | X |  |  | LABORATORIO DE MICROBIOLOGIA (TIPO I-4) | D-234 | CANASTILLA (GRADILLA) DE COLORACION DE 20 LAMINAS | 1 | C | EQ
| NORMA 113 |  | UPSS PATOLOGIA CLINICA |  |  |  | X |  |  | LABORATORIO DE MICROBIOLOGIA (TIPO I-4) | E-81 | COCINA ELECTRICA DE DOS HORNILLAS DE MESA | 1 | E | EQ
| NORMA 113 |  | UPSS PATOLOGIA CLINICA |  |  |  | X |  |  | LABORATORIO DE MICROBIOLOGIA (TIPO I-4) | T-50 | COMPUTADORA PERSONAL | 1 | INF | OC
| NORMA 113 |  | UPSS PATOLOGIA CLINICA |  |  |  | X |  |  | LABORATORIO DE MICROBIOLOGIA (TIPO I-4) | M-114 | CUBO DE ACERO INOXIDABLE PARA DESPERDICIOS CON TAPA ACCIONADA A PEDAL | 1 | MC | EQ
| NORMA 113 |  | UPSS PATOLOGIA CLINICA |  |  |  | X |  |  | LABORATORIO DE MICROBIOLOGIA (TIPO I-4) | D-352 | ESTERILIZADOR CON GENERADOR ELECTRICO DE VAPOR VERTICAL DE 30 LITROS | 1 | B | EQ
| NORMA 113 |  | UPSS PATOLOGIA CLINICA |  |  |  | X |  |  | LABORATORIO DE MICROBIOLOGIA (TIPO I-4) | D-301 | ESTERILIZADOR POR CALOR SECO 50 LITROS | 1 | B | EQ
| NORMA 113 |  | UPSS PATOLOGIA CLINICA |  |  |  | X |  |  | LABORATORIO DE MICROBIOLOGIA (TIPO I-4) | T-57 | IMPRESORA LASER BAJA DEMANDA | 1 | INF | OC
| NORMA 113 |  | UPSS PATOLOGIA CLINICA |  |  |  | X |  |  | LABORATORIO DE MICROBIOLOGIA (TIPO I-4) | D-369 | INCUBADORA PARA CULTIVO | 1 | B | EQ
| NORMA 113 |  | UPSS PATOLOGIA CLINICA |  |  |  | X |  |  | LABORATORIO DE MICROBIOLOGIA (TIPO I-4) | D-155 | MECHERO BUNSEN | 1 | C | EQ
| NORMA 113 |  | UPSS PATOLOGIA CLINICA |  |  |  | X |  |  | LABORATORIO DE MICROBIOLOGIA (TIPO I-4) | D-60 | MICROSCOPIO BINOCULAR ESTANDAR | 1 | B | EQ
| NORMA 113 |  | UPSS PATOLOGIA CLINICA |  |  |  | X |  |  | LABORATORIO DE MICROBIOLOGIA (TIPO I-4) | D-287 | REFRIGERADORA PARA LABORATORIO DE 14 PIES CUBICOS | 1 | E | EQ
| NORMA 113 |  | UPSS PATOLOGIA CLINICA |  |  |  | X |  |  | LABORATORIO DE MICROBIOLOGIA (TIPO I-4) | M-40 | SILLA METALICA GIRATORIA RODABLE CON ASIENTO ALTO | 2 | MA | EQ
| NORMA 113 |  | UPSS PATOLOGIA CLINICA |  |  |  | X |  |  | LABORATORIO DE MICROBIOLOGIA (TIPO I-4) | T-20 | TELEFONO IP DE MESA USO GENERAL | 1 | INF | OC
| NORMA 113 |  | UPSS PATOLOGIA CLINICA |  |  |  | X |  |  | LABORATORIO DE MICROBIOLOGIA (TIPO I-4) | M-55 | VITRINA DE ACERO INOXIDABLE PARA INSTRUMENTOS O MATERIAL ESTERIL DE UN CUERPO | 1 | MC | EQ
| NORMA 113 |  | UPSS PATOLOGIA CLINICA |  |  | X | X |  | AMBIENTES COMPLEMENTARIOS
| NORMA 113 |  | UPSS PATOLOGIA CLINICA |  |  | X | X |  | PUBLICA | SALA DE ESPERA
| NORMA 113 |  | UPSS PATOLOGIA CLINICA |  |  | X | X |  |  | SALA DE ESPERA | M-18 | BUTACA METALICA DE 3 CUERPOS | 3 | MA | EQ
| NORMA 113 |  | UPSS PATOLOGIA CLINICA |  |  | X | X |  |  | SALA DE ESPERA | T-2 | CAMARA DE VIDEO IP FIJA INTERIOR TIPO DOMO | 1 | INF | OC
| NORMA 113 |  | UPSS PATOLOGIA CLINICA |  |  | X | X |  |  | SALA DE ESPERA | M-101 | PAPELERA DE ACERO INOXIDABLE DE FORMA CILINDRICA | 1 | MA | EQ
| NORMA 113 |  | UPSS PATOLOGIA CLINICA |  |  | X | X |  |  | SALA DE ESPERA | T-79 | RELOJ DE UNA ESFERA DE PARED | 1 | INF | OC
| NORMA 113 |  | UPSS PATOLOGIA CLINICA |  |  | X | X |  |  | SALA DE ESPERA | T-16 | TELEVISOR LED SMART TV DE 42" APROX. INC. RACK | 1 | INF | OC
| NORMA 113 |  | UPSS PATOLOGIA CLINICA |  |  | X | X |  | PUBLICA | SERVICIO HIGIENICO PUBLICO HOMBRES
| NORMA 113 |  | UPSS PATOLOGIA CLINICA |  |  | X | X |  |  | SERVICIO HIGIENICO PUBLICO HOMBRES | M-14 | PAPELERA DE PLASTICO CON TAPA Y VENTANA BATIBLE | 1 | MC | EQ
| NORMA 113 |  | UPSS PATOLOGIA CLINICA |  |  | X | X |  | PUBLICA | SERVICIO HIGIENICO PUBLICO MUJERES
| NORMA 113 |  | UPSS PATOLOGIA CLINICA |  |  | X | X |  |  | SERVICIO HIGIENICO PUBLICO MUJERES | M-14 | PAPELERA DE PLASTICO CON TAPA Y VENTANA BATIBLE | 1 | MC | EQ
| NORMA 113 |  | UPSS PATOLOGIA CLINICA |  |  | X | X |  | PUBLICA | RECEPCION DE MUESTRAS Y ENTREGA DE RESULTADOS
| NORMA 113 |  | UPSS PATOLOGIA CLINICA |  |  | X | X |  |  | RECEPCION DE MUESTRAS Y ENTREGA DE RESULTADOS | D-153 | CANASTILLA (GRADILLA) PARA TRANSPORTE DE MUESTRAS | 2 | C | EQ
| NORMA 113 |  | UPSS PATOLOGIA CLINICA |  |  | X | X |  |  | RECEPCION DE MUESTRAS Y ENTREGA DE RESULTADOS | M-159 | MESA DE USO MULTIPLE DE ACERO INOXIDABLE DE 90 X 45 CM. | 1 | MC | EQ
| NORMA 113 |  | UPSS PATOLOGIA CLINICA |  |  | X | X |  |  | RECEPCION DE MUESTRAS Y ENTREGA DE RESULTADOS | T-79 | RELOJ DE UNA ESFERA DE PARED | 1 | INF | OC
| NORMA 113 |  | UPSS PATOLOGIA CLINICA |  |  | X | X |  |  | RECEPCION DE MUESTRAS Y ENTREGA DE RESULTADOS | M-40 | SILLA METALICA GIRATORIA RODABLE CON ASIENTO ALTO | 1 | MA | EQ
| NORMA 113 |  | UPSS PATOLOGIA CLINICA |  |  | X | X |  | PROCEDIMIENTOS ANALITICOS | REGISTRO DE LABORATORIO CLINICO
| NORMA 113 |  | UPSS PATOLOGIA CLINICA |  |  | X | X |  |  | REGISTRO DE LABORATORIO CLINICO | T-50 | COMPUTADORA PERSONAL | 1 | INF | OC
| NORMA 113 |  | UPSS PATOLOGIA CLINICA |  |  | X | X |  |  | REGISTRO DE LABORATORIO CLINICO | T-57 | IMPRESORA LASER BAJA DEMANDA | 1 | INF | OC
| NORMA 113 |  | UPSS PATOLOGIA CLINICA |  |  | X | X |  |  | REGISTRO DE LABORATORIO CLINICO | T-79 | RELOJ DE UNA ESFERA DE PARED | 1 | INF | OC
| NORMA 113 |  | UPSS PATOLOGIA CLINICA |  |  | X | X |  |  | REGISTRO DE LABORATORIO CLINICO | M-40 | SILLA METALICA GIRATORIA RODABLE CON ASIENTO ALTO | 1 | MA | EQ
| NORMA 113 |  | UPSS PATOLOGIA CLINICA |  |  | X | X |  |  | REGISTRO DE LABORATORIO CLINICO | T-20 | TELEFONO IP DE MESA USO GENERAL | 1 | INF | OC
| NORMA 113 |  | UPSS PATOLOGIA CLINICA |  |  | X | X |  | PROCEDIMIENTOS ANALITICOS | LAVADO Y DESINFECCION
| NORMA 113 |  | UPSS PATOLOGIA CLINICA |  |  | X | X |  |  | LAVADO Y DESINFECCION | M-114 | CUBO DE ACERO INOXIDABLE PARA DESPERDICIOS CON TAPA ACCIONADA A PEDAL | 1 | MC | EQ
| NORMA 113 |  | UPSS PATOLOGIA CLINICA |  |  | X | X |  |  | LAVADO Y DESINFECCION | D-352 | ESTERILIZADOR CON GENERADOR ELECTRICO DE VAPOR VERTICAL DE 30 LITROS | 1 | B | EQ
| NORMA 113 |  | UPSS PATOLOGIA CLINICA |  |  | X | X |  |  | LAVADO Y DESINFECCION | D-301 | ESTERILIZADOR POR CALOR SECO 50 LITROS | 1 | B | EQ
| NORMA 113 |  | UPSS PATOLOGIA CLINICA |  |  |  | X |  | PROCEDIMIENTOS ANALITICOS | DUCHA DE EMERGENCIA
| NORMA 113 |  | UPSS PATOLOGIA CLINICA |  |  |  | X |  |  | DUCHA DE EMERGENCIA |  | EL EQUIPAMIENTO LO DETERMINA LA OBRA | 0 | OC | OC
| NORMA 113 |  | UPSS PATOLOGIA CLINICA |  |  | X | X |  | PROCEDIMIENTOS ANALITICOS | SERVICIOS HIGIENICOS Y VESTIDORES PARA PERSONAL HOMBRES
| NORMA 113 |  | UPSS PATOLOGIA CLINICA |  |  | X | X |  |  | SERVICIOS HIGIENICOS Y VESTIDORES PARA PERSONAL HOMBRES | M-3 | ARMARIO METALICO DE UN CUERPO Y DOS COMPARTIMIENTOS | 1 | MC | EQ
| NORMA 113 |  | UPSS PATOLOGIA CLINICA |  |  | X | X |  |  | SERVICIOS HIGIENICOS Y VESTIDORES PARA PERSONAL HOMBRES | M-14 | PAPELERA DE PLASTICO CON TAPA Y VENTANA BATIBLE | 1 | MC | EQ
| NORMA 113 |  | UPSS PATOLOGIA CLINICA |  |  | X | X |  |  | SERVICIOS HIGIENICOS Y VESTIDORES PARA PERSONAL HOMBRES | M-9 | PERCHA METALICA DE PARED CON 4 GANCHOS | 1 | MA | EQ
| NORMA 113 |  | UPSS PATOLOGIA CLINICA |  |  | X | X |  | PROCEDIMIENTOS ANALITICOS | SERVICIOS HIGIENICOS Y VESTIDORES PARA PERSONAL MUJERES
| NORMA 113 |  | UPSS PATOLOGIA CLINICA |  |  | X | X |  |  | SERVICIOS HIGIENICOS Y VESTIDORES PARA PERSONAL MUJERES | M-3 | ARMARIO METALICO DE UN CUERPO Y DOS COMPARTIMIENTOS | 1 | MC | EQ
| NORMA 113 |  | UPSS PATOLOGIA CLINICA |  |  | X | X |  |  | SERVICIOS HIGIENICOS Y VESTIDORES PARA PERSONAL MUJERES | M-14 | PAPELERA DE PLASTICO CON TAPA Y VENTANA BATIBLE | 1 | MC | EQ
| NORMA 113 |  | UPSS PATOLOGIA CLINICA |  |  | X | X |  |  | SERVICIOS HIGIENICOS Y VESTIDORES PARA PERSONAL MUJERES | M-9 | PERCHA METALICA DE PARED CON 4 GANCHOS | 1 | MA | EQ
| NORMA 113 |  | UPSS PATOLOGIA CLINICA |  |  | X | X |  | PROCEDIMIENTOS ANALITICOS | ALMACEN DE INSUMOS
| NORMA 113 |  | UPSS PATOLOGIA CLINICA |  |  | X | X |  |  | ALMACEN DE INSUMOS | M-86 | ESCALINATA METALICA 2 PELDAÑOS | 1 | MC | EQ
| NORMA 113 |  | UPSS PATOLOGIA CLINICA |  |  | X | X |  |  | ALMACEN DE INSUMOS | M-8 | ESTANTERIA METALICA DE ANGULOS RANURADOS DE 01 CUERPO 05 ANAQUELES | 1 | MC | EQ
| NORMA 113 |  | UPSS PATOLOGIA CLINICA |  |  | X | X |  | APOYO CLINICO | CUARTO DE LIMPIEZA
| NORMA 113 |  | UPSS PATOLOGIA CLINICA |  |  | X | X |  |  | CUARTO DE LIMPIEZA | M-113 | CARRO PARA UTILES DE LIMPIEZA | 1 | MC | EQ
| NORMA 113 |  | UPSS PATOLOGIA CLINICA |  |  | X | X |  |  | CUARTO DE LIMPIEZA | E-58 | MAQUINA LUSTRADORA TIPO INDUSTRIAL CON ESCOBILLA | 1 | E | EQ
| NORMA 113 |  | UPSS PATOLOGIA CLINICA |  |  | X | X |  | APOYO CLINICO | ALMACENAMIENTO INTERMEDIO DE RESIDUOS SOLIDOS
| NORMA 113 |  | UPSS PATOLOGIA CLINICA |  |  | X | X |  |  | ALMACENAMIENTO INTERMEDIO DE RESIDUOS SOLIDOS | M-164 | CONTENEDOR RODABLE PARA RESIDUOS SOLIDOS | 1 | C | EQ
ANEXO N° 13 | NORMA 113 | 3 | UPSS FARMACIA |  | X | X | X | X | UPSS FARMACIA
| NORMA 113 |  | UPSS FARMACIA |  |  |  | X |  | AMBIENTES PRESTACIONALES
| NORMA 113 |  | UPSS FARMACIA |  |  |  | X |  | FARM1a | DISPENSACION Y EXPENDIO EN UPSS CONSULTA EXTERNA
| NORMA 113 |  | UPSS FARMACIA |  |  |  | X |  |  | DISPENSACION Y EXPENDIO EN UPSS CONSULTA EXTERNA | T-50 | COMPUTADORA PERSONAL | 1 | INF | OC
| NORMA 113 |  | UPSS FARMACIA |  |  |  | X |  |  | DISPENSACION Y EXPENDIO EN UPSS CONSULTA EXTERNA | M-114 | CUBO DE ACERO INOXIDABLE PARA DESPERDICIOS CON TAPA ACCIONADA A PEDAL | 1 | MC | EQ
| NORMA 113 |  | UPSS FARMACIA |  |  |  | X |  |  | DISPENSACION Y EXPENDIO EN UPSS CONSULTA EXTERNA | M-22 | ESCRITORIO ESTANDAR | 1 | MA | EQ
| NORMA 113 |  | UPSS FARMACIA |  |  |  | X |  |  | DISPENSACION Y EXPENDIO EN UPSS CONSULTA EXTERNA | M-8 | ESTANTERIA METALICA DE ANGULOS RANURADOS DE 01 CUERPO 05 ANAQUELES | 4 | MC | EQ
| NORMA 113 |  | UPSS FARMACIA |  |  |  | X |  |  | DISPENSACION Y EXPENDIO EN UPSS CONSULTA EXTERNA | M-159 | MESA DE USO MULTIPLE DE ACERO INOXIDABLE DE 90 X 45 CM. | 1 | MC | EQ
| NORMA 113 |  | UPSS FARMACIA |  |  |  | X |  |  | DISPENSACION Y EXPENDIO EN UPSS CONSULTA EXTERNA | D-288 | REFRIGERADORA PARA MEDICAMENTOS | 1 | E | EQ
| NORMA 113 |  | UPSS FARMACIA |  |  |  | X |  |  | DISPENSACION Y EXPENDIO EN UPSS CONSULTA EXTERNA | M-36 | SILLA METALICA APILABLE | 1 | MA | EQ
| NORMA 113 |  | UPSS FARMACIA |  |  |  | X |  |  | DISPENSACION Y EXPENDIO EN UPSS CONSULTA EXTERNA | M-40 | SILLA METALICA GIRATORIA RODABLE CON ASIENTO ALTO | 2 | MA | EQ
| NORMA 113 |  | UPSS FARMACIA |  |  |  | X |  |  | DISPENSACION Y EXPENDIO EN UPSS CONSULTA EXTERNA | T-20 | TELEFONO IP DE MESA USO GENERAL | 1 | INF | OC
| NORMA 113 |  | UPSS FARMACIA |  |  |  | X |  |  | DISPENSACION Y EXPENDIO EN UPSS CONSULTA EXTERNA | M-55 | VITRINA DE ACERO INOXIDABLE PARA INSTRUMENTOS O MATERIAL ESTERIL DE UN CUERPO | 1 | MC | EQ
| NORMA 113 |  | UPSS FARMACIA |  |  |  | X |  | FARM1b | ALMACEN ESPECIALIZADO DE PRODUCTOS FARMACEUTICOS, DISPOSITIVOS MEDICOS Y PRODUCTOS SANITARIOS
| NORMA 113 |  | UPSS FARMACIA |  |  |  | X |  |  | ALMACEN ESPECIALIZADO DE PRODUCTOS FARMACEUTICOS, DISPOSITIVOS MEDICOS Y PRODUCTOS SANITARIOS | T-50 | COMPUTADORA PERSONAL | 1 | INF | OC
| NORMA 113 |  | UPSS FARMACIA |  |  |  | X |  |  | ALMACEN ESPECIALIZADO DE PRODUCTOS FARMACEUTICOS, DISPOSITIVOS MEDICOS Y PRODUCTOS SANITARIOS | D-430 | CONGELADORA PARA VACUNAS HORIZONTAL | 1 | E | EQ
| NORMA 113 |  | UPSS FARMACIA |  |  |  | X |  |  | ALMACEN ESPECIALIZADO DE PRODUCTOS FARMACEUTICOS, DISPOSITIVOS MEDICOS Y PRODUCTOS SANITARIOS | D-285 | COOLER PARA TRANSPORTE DE VACUNAS | 1 | C | EQ
| NORMA 113 |  | UPSS FARMACIA |  |  |  | X |  |  | ALMACEN ESPECIALIZADO DE PRODUCTOS FARMACEUTICOS, DISPOSITIVOS MEDICOS Y PRODUCTOS SANITARIOS | M-86 | ESCALINATA METALICA 2 PELDAÑOS | 1 | MC | EQ
| NORMA 113 |  | UPSS FARMACIA |  |  |  | X |  |  | ALMACEN ESPECIALIZADO DE PRODUCTOS FARMACEUTICOS, DISPOSITIVOS MEDICOS Y PRODUCTOS SANITARIOS | M-22 | ESCRITORIO ESTANDAR | 1 | MA | EQ
| NORMA 113 |  | UPSS FARMACIA |  |  |  | X |  |  | ALMACEN ESPECIALIZADO DE PRODUCTOS FARMACEUTICOS, DISPOSITIVOS MEDICOS Y PRODUCTOS SANITARIOS | M-8 | ESTANTERIA METALICA DE ANGULOS RANURADOS DE 01 CUERPO 05 ANAQUELES | 10 | MC | EQ
| NORMA 113 |  | UPSS FARMACIA |  |  |  | X |  |  | ALMACEN ESPECIALIZADO DE PRODUCTOS FARMACEUTICOS, DISPOSITIVOS MEDICOS Y PRODUCTOS SANITARIOS | M-94 | MESA DE TRABAJO DE ACERO INOXIDABLE DE 140 X 70 CM | 1 | MC | EQ
| NORMA 113 |  | UPSS FARMACIA |  |  |  | X |  |  | ALMACEN ESPECIALIZADO DE PRODUCTOS FARMACEUTICOS, DISPOSITIVOS MEDICOS Y PRODUCTOS SANITARIOS | M-15 | PAPELERA METALICA DE PISO | 1 | MA | EQ
| NORMA 113 |  | UPSS FARMACIA |  |  |  | X |  |  | ALMACEN ESPECIALIZADO DE PRODUCTOS FARMACEUTICOS, DISPOSITIVOS MEDICOS Y PRODUCTOS SANITARIOS | M-53 | PARIHUELAS PARA DEPOSITO | 2 | MA | EQ
| NORMA 113 |  | UPSS FARMACIA |  |  |  | X |  |  | ALMACEN ESPECIALIZADO DE PRODUCTOS FARMACEUTICOS, DISPOSITIVOS MEDICOS Y PRODUCTOS SANITARIOS | D-288 | REFRIGERADORA PARA MEDICAMENTOS | 1 | E | EQ
| NORMA 113 |  | UPSS FARMACIA |  |  |  | X |  |  | ALMACEN ESPECIALIZADO DE PRODUCTOS FARMACEUTICOS, DISPOSITIVOS MEDICOS Y PRODUCTOS SANITARIOS | M-36 | SILLA METALICA APILABLE | 2 | MA | EQ
| NORMA 113 |  | UPSS FARMACIA |  |  |  | X |  |  | ALMACEN ESPECIALIZADO DE PRODUCTOS FARMACEUTICOS, DISPOSITIVOS MEDICOS Y PRODUCTOS SANITARIOS | M-39 | SILLA METALICA GIRATORIA RODABLE | 1 | MA | EQ
| NORMA 113 |  | UPSS FARMACIA |  |  |  | X |  |  | ALMACEN ESPECIALIZADO DE PRODUCTOS FARMACEUTICOS, DISPOSITIVOS MEDICOS Y PRODUCTOS SANITARIOS | T-20 | TELEFONO IP DE MESA USO GENERAL | 1 | INF | OC
| NORMA 113 |  | UPSS FARMACIA |  |  |  | X |  | FARM1b | GESTION DE PROGRAMACION
| NORMA 113 |  | UPSS FARMACIA |  |  |  | X |  |  | GESTION DE PROGRAMACION | M-1 | ARCHIVADOR METALICO DE 4 GAVETAS | 1 | MA | EQ
| NORMA 113 |  | UPSS FARMACIA |  |  |  | X |  |  | GESTION DE PROGRAMACION | T-50 | COMPUTADORA PERSONAL | 1 | INF | OC
| NORMA 113 |  | UPSS FARMACIA |  |  |  | X |  |  | GESTION DE PROGRAMACION | M-22 | ESCRITORIO ESTANDAR | 1 | MA | EQ
| NORMA 113 |  | UPSS FARMACIA |  |  |  | X |  |  | GESTION DE PROGRAMACION | T-57 | IMPRESORA LASER BAJA DEMANDA | 1 | INF | OC
| NORMA 113 |  | UPSS FARMACIA |  |  |  | X |  |  | GESTION DE PROGRAMACION | M-91 | MESA DE ACERO INOXIDABLE RODABLE PARA MULTIPLES USOS | 1 | MC | EQ
| NORMA 113 |  | UPSS FARMACIA |  |  |  | X |  |  | GESTION DE PROGRAMACION | M-94 | MESA DE TRABAJO DE ACERO INOXIDABLE DE 140 X 70 CM | 1 | MC | EQ
| NORMA 113 |  | UPSS FARMACIA |  |  |  | X |  |  | GESTION DE PROGRAMACION | M-15 | PAPELERA METALICA DE PISO | 1 | MA | EQ
| NORMA 113 |  | UPSS FARMACIA |  |  |  | X |  |  | GESTION DE PROGRAMACION | T-79 | RELOJ DE UNA ESFERA DE PARED | 1 | INF | OC
| NORMA 113 |  | UPSS FARMACIA |  |  |  | X |  |  | GESTION DE PROGRAMACION | M-36 | SILLA METALICA APILABLE | 4 | MA | EQ
| NORMA 113 |  | UPSS FARMACIA |  |  |  | X |  |  | GESTION DE PROGRAMACION | M-39 | SILLA METALICA GIRATORIA RODABLE | 1 | MA | EQ
| NORMA 113 |  | UPSS FARMACIA |  |  |  | X |  |  | GESTION DE PROGRAMACION | T-20 | TELEFONO IP DE MESA USO GENERAL | 1 | INF | OC
| NORMA 113 |  | UPSS FARMACIA |  |  |  | X |  |  | GESTION DE PROGRAMACION | D-158 | TERMOMETRO/ HIGROMETRO DIGITAL | 2 | C | EQ
| NORMA 113 |  | UPSS FARMACIA |  |  |  | X |  | FARM1a | DOSIS UNITARIA
| NORMA 113 |  | UPSS FARMACIA |  |  |  | X |  |  | DOSIS UNITARIA | M-65 | CAJETINES DE ALMACENAMIENTO MULTIPLE PARA DOSIS UNITARIA | 2 | C | EQ
| NORMA 113 |  | UPSS FARMACIA |  |  |  | X |  |  | DOSIS UNITARIA | M-67 | CARRO PARA TRANSPORTE DE DOSIS UNITARIA | 1 | MC | EQ
| NORMA 113 |  | UPSS FARMACIA |  |  |  | X |  |  | DOSIS UNITARIA | T-50 | COMPUTADORA PERSONAL | 1 | INF | OC
| NORMA 113 |  | UPSS FARMACIA |  |  |  | X |  |  | DOSIS UNITARIA | M-114 | CUBO DE ACERO INOXIDABLE PARA DESPERDICIOS CON TAPA ACCIONADA A PEDAL | 1 | MC | EQ
| NORMA 113 |  | UPSS FARMACIA |  |  |  | X |  |  | DOSIS UNITARIA | M-22 | ESCRITORIO ESTANDAR | 1 | MA | EQ
| NORMA 113 |  | UPSS FARMACIA |  |  |  | X |  |  | DOSIS UNITARIA | M-8 | ESTANTERIA METALICA DE ANGULOS RANURADOS DE 01 CUERPO 05 ANAQUELES | 2 | MC | EQ
| NORMA 113 |  | UPSS FARMACIA |  |  |  | X |  |  | DOSIS UNITARIA | T-57 | IMPRESORA LASER BAJA DEMANDA | 1 | INF | OC
| NORMA 113 |  | UPSS FARMACIA |  |  |  | X |  |  | DOSIS UNITARIA | M-159 | MESA DE USO MULTIPLE DE ACERO INOXIDABLE DE 90 X 45 CM. | 1 | MC | EQ
| NORMA 113 |  | UPSS FARMACIA |  |  |  | X |  |  | DOSIS UNITARIA | M-15 | PAPELERA METALICA DE PISO | 1 | MA | EQ
| NORMA 113 |  | UPSS FARMACIA |  |  |  | X |  |  | DOSIS UNITARIA | M-36 | SILLA METALICA APILABLE | 2 | MA | EQ
| NORMA 113 |  | UPSS FARMACIA |  |  |  | X |  |  | DOSIS UNITARIA | M-39 | SILLA METALICA GIRATORIA RODABLE | 1 | MA | EQ
| NORMA 113 |  | UPSS FARMACIA |  |  |  | X |  |  | DOSIS UNITARIA | T-20 | TELEFONO IP DE MESA USO GENERAL | 1 | INF | OC
| NORMA 113 |  | UPSS FARMACIA |  |  |  | X |  |  | DOSIS UNITARIA | M-55 | VITRINA DE ACERO INOXIDABLE PARA INSTRUMENTOS O MATERIAL ESTERIL DE UN CUERPO | 1 | MC | EQ
| NORMA 113 |  | UPSS FARMACIA |  |  |  | X |  | FARM1c | FARMACOVIGILANCIA Y TECNOVIGILANCIA
| NORMA 113 |  | UPSS FARMACIA |  |  |  | X |  |  | FARMACOVIGILANCIA Y TECNOVIGILANCIA | T-50 | COMPUTADORA PERSONAL | 1 | INF | OC
| NORMA 113 |  | UPSS FARMACIA |  |  |  | X |  |  | FARMACOVIGILANCIA Y TECNOVIGILANCIA | M-22 | ESCRITORIO ESTANDAR | 1 | MA | EQ
| NORMA 113 |  | UPSS FARMACIA |  |  |  | X |  |  | FARMACOVIGILANCIA Y TECNOVIGILANCIA | T-57 | IMPRESORA LASER BAJA DEMANDA | 1 | INF | OC
| NORMA 113 |  | UPSS FARMACIA |  |  |  | X |  |  | FARMACOVIGILANCIA Y TECNOVIGILANCIA | M-15 | PAPELERA METALICA DE PISO | 1 | MA | EQ
| NORMA 113 |  | UPSS FARMACIA |  |  |  | X |  |  | FARMACOVIGILANCIA Y TECNOVIGILANCIA | M-36 | SILLA METALICA APILABLE | 2 | MA | EQ
| NORMA 113 |  | UPSS FARMACIA |  |  |  | X |  |  | FARMACOVIGILANCIA Y TECNOVIGILANCIA | M-39 | SILLA METALICA GIRATORIA RODABLE | 1 | MA | EQ
| NORMA 113 |  | UPSS FARMACIA |  |  |  | X |  |  | FARMACOVIGILANCIA Y TECNOVIGILANCIA | T-20 | TELEFONO IP DE MESA USO GENERAL | 1 | INF | OC
| NORMA 113 |  | UPSS FARMACIA |  |  |  | X |  | FARM1c | SEGUIMIENTO FARMACO-TERAPEUTICO AMBULATORIO
| NORMA 113 |  | UPSS FARMACIA |  |  |  | X |  |  | SEGUIMIENTO FARMACO-TERAPEUTICO AMBULATORIO | T-50 | COMPUTADORA PERSONAL | 1 | INF | OC
| NORMA 113 |  | UPSS FARMACIA |  |  |  | X |  |  | SEGUIMIENTO FARMACO-TERAPEUTICO AMBULATORIO | M-22 | ESCRITORIO ESTANDAR | 1 | MA | EQ
| NORMA 113 |  | UPSS FARMACIA |  |  |  | X |  |  | SEGUIMIENTO FARMACO-TERAPEUTICO AMBULATORIO | T-57 | IMPRESORA LASER BAJA DEMANDA | 1 | INF | OC
| NORMA 113 |  | UPSS FARMACIA |  |  |  | X |  |  | SEGUIMIENTO FARMACO-TERAPEUTICO AMBULATORIO | M-15 | PAPELERA METALICA DE PISO | 1 | MA | EQ
| NORMA 113 |  | UPSS FARMACIA |  |  |  | X |  |  | SEGUIMIENTO FARMACO-TERAPEUTICO AMBULATORIO | M-36 | SILLA METALICA APILABLE | 2 | MA | EQ
| NORMA 113 |  | UPSS FARMACIA |  |  |  | X |  |  | SEGUIMIENTO FARMACO-TERAPEUTICO AMBULATORIO | M-39 | SILLA METALICA GIRATORIA RODABLE | 1 | MA | EQ
| NORMA 113 |  | UPSS FARMACIA |  |  |  | X |  |  | SEGUIMIENTO FARMACO-TERAPEUTICO AMBULATORIO | T-20 | TELEFONO IP DE MESA USO GENERAL | 1 | INF | OC
| NORMA 113 |  | UPSS FARMACIA |  |  |  | X |  | FARM1d | MEZCLAS INTRAVENOSAS
| NORMA 113 |  | UPSS FARMACIA |  |  |  | X |  |  | MEZCLAS INTRAVENOSAS | D-402 | BALANZA DE PRECISION 2 KG. | 2 | B | EQ
| NORMA 113 |  | UPSS FARMACIA |  |  |  | X |  |  | MEZCLAS INTRAVENOSAS | D-250 | CABINA DE FLUJO LAMINAR HORIZONTAL | 1 | B | EQ
| NORMA 113 |  | UPSS FARMACIA |  |  |  | X |  |  | MEZCLAS INTRAVENOSAS | T-50 | COMPUTADORA PERSONAL | 1 | INF | OC
| NORMA 113 |  | UPSS FARMACIA |  |  |  | X |  |  | MEZCLAS INTRAVENOSAS | M-22 | ESCRITORIO ESTANDAR | 1 | MA | EQ
| NORMA 113 |  | UPSS FARMACIA |  |  |  | X |  |  | MEZCLAS INTRAVENOSAS | M-94 | MESA DE TRABAJO DE ACERO INOXIDABLE DE 140 X 70 CM | 1 | MC | EQ
| NORMA 113 |  | UPSS FARMACIA |  |  |  | X |  |  | MEZCLAS INTRAVENOSAS | D-287 | REFRIGERADORA PARA LABORATORIO DE 14 PIES CUBICOS | 1 | E | EQ
| NORMA 113 |  | UPSS FARMACIA |  |  |  | X |  |  | MEZCLAS INTRAVENOSAS | M-36 | SILLA METALICA APILABLE | 1 | MA | EQ
| NORMA 113 |  | UPSS FARMACIA |  |  |  | X |  |  | MEZCLAS INTRAVENOSAS | M-39 | SILLA METALICA GIRATORIA RODABLE | 2 | MA | EQ
| NORMA 113 |  | UPSS FARMACIA |  |  |  | X |  |  | MEZCLAS INTRAVENOSAS | D-158 | TERMOMETRO/ HIGROMETRO DIGITAL | 1 | C | EQ
| NORMA 113 |  | UPSS FARMACIA |  |  |  | X |  | FARM1d | DILUCION Y ACONDICIONAMIENTO DE DESINFECTANTES
| NORMA 113 |  | UPSS FARMACIA |  |  |  | X |  |  | DILUCION Y ACONDICIONAMIENTO DE DESINFECTANTES | M-114 | CUBO DE ACERO INOXIDABLE PARA DESPERDICIOS CON TAPA ACCIONADA A PEDAL | 1 | MC | EQ
| NORMA 113 |  | UPSS FARMACIA |  |  |  | X |  |  | DILUCION Y ACONDICIONAMIENTO DE DESINFECTANTES | M-59 | ESTANTERIA DE ACERO INOXIDABLE DE 01 CUERPO 03 DIVISIONES | 1 | MC | EQ
| NORMA 113 |  | UPSS FARMACIA |  |  |  | X |  |  | DILUCION Y ACONDICIONAMIENTO DE DESINFECTANTES | M-94 | MESA DE TRABAJO DE ACERO INOXIDABLE DE 140 X 70 CM | 1 | MC | EQ
| NORMA 113 |  | UPSS FARMACIA |  |  |  | X |  |  | DILUCION Y ACONDICIONAMIENTO DE DESINFECTANTES | M-36 | SILLA METALICA APILABLE | 4 | MA | EQ
| NORMA 113 |  | UPSS FARMACIA |  |  |  | X |  | AMBIENTES COMPLEMENTARIOS
| NORMA 113 |  | UPSS FARMACIA |  |  |  | X |  | PUBLICA | SALA DE ESPERA PUBLICA
| NORMA 113 |  | UPSS FARMACIA |  |  |  | X |  |  | SALA DE ESPERA PUBLICA | M-18 | BUTACA METALICA DE 3 CUERPOS | 3 | MA | EQ
| NORMA 113 |  | UPSS FARMACIA |  |  |  | X |  |  | SALA DE ESPERA PUBLICA | T-2 | CAMARA DE VIDEO IP FIJA INTERIOR TIPO DOMO | 1 | INF | OC
| NORMA 113 |  | UPSS FARMACIA |  |  |  | X |  |  | SALA DE ESPERA PUBLICA | M-101 | PAPELERA DE ACERO INOXIDABLE DE FORMA CILINDRICA | 2 | MA | EQ
| NORMA 113 |  | UPSS FARMACIA |  |  |  | X |  |  | SALA DE ESPERA PUBLICA | T-16 | TELEVISOR LED SMART TV DE 42" APROX. INC. RACK | 1 | INF | OC
| NORMA 113 |  | UPSS FARMACIA |  |  |  | X |  | APOYO ASISTENCIAL | SALA DE REUNIONES
| NORMA 113 |  | UPSS FARMACIA |  |  |  | X |  |  | SALA DE REUNIONES | T-50 | COMPUTADORA PERSONAL | 1 | INF | OC
| NORMA 113 |  | UPSS FARMACIA |  |  |  | X |  |  | SALA DE REUNIONES | T-53 | ECRAN DE PARED ENROLLABLE | 1 | MA | EQ
| NORMA 113 |  | UPSS FARMACIA |  |  |  | X |  |  | SALA DE REUNIONES | M-29 | MESA DE REUNIONES DE 90 X 180 CM | 1 | MA | EQ
| NORMA 113 |  | UPSS FARMACIA |  |  |  | X |  |  | SALA DE REUNIONES | M-98 | MESA METALICA DE USO MULTIPLE DE 90 X 45 CM | 1 | MA | EQ
| NORMA 113 |  | UPSS FARMACIA |  |  |  | X |  |  | SALA DE REUNIONES | M-15 | PAPELERA METALICA DE PISO | 1 | MA | EQ
| NORMA 113 |  | UPSS FARMACIA |  |  |  | X |  |  | SALA DE REUNIONES | M-33 | PIZARRA ACRILICA DE 150 X 100 CM PARA ADOSAR EN LA PARED | 1 | MA | EQ
| NORMA 113 |  | UPSS FARMACIA |  |  |  | X |  |  | SALA DE REUNIONES | T-13 | PROYECTOR MULTIMEDIA CON TARJETA RED INALAMBRICA PARA TECHO CON RACK | 1 | INF | OC
| NORMA 113 |  | UPSS FARMACIA |  |  |  | X |  |  | SALA DE REUNIONES | T-79 | RELOJ DE UNA ESFERA DE PARED | 1 | INF | OC
| NORMA 113 |  | UPSS FARMACIA |  |  |  | X |  |  | SALA DE REUNIONES | M-39 | SILLA METALICA GIRATORIA RODABLE | 6 | MA | EQ
| NORMA 113 |  | UPSS FARMACIA |  |  |  | X |  |  | SALA DE REUNIONES | T-21 | TELEFONO IP DE MESA USO GERENCIAL | 1 | INF | OC
| NORMA 113 |  | UPSS FARMACIA |  |  |  | X |  |  | SALA DE REUNIONES | T-16 | TELEVISOR LED SMART TV DE 42" APROX. INC. RACK | 1 | INF | OC
| NORMA 113 |  | UPSS FARMACIA |  |  |  | X |  | APOYO ASISTENCIAL | SERVICIOS HIGIENICOS PERSONAL
| NORMA 113 |  | UPSS FARMACIA |  |  |  | X |  |  | SERVICIOS HIGIENICOS PERSONAL | M-14 | PAPELERA DE PLASTICO CON TAPA Y VENTANA BATIBLE | 1 | MC | EQ
| NORMA 113 |  | UPSS FARMACIA |  |  |  | X |  | APOYO ASISTENCIAL | VESTIDOR PARA PERSONAL
| NORMA 113 |  | UPSS FARMACIA |  |  |  | X |  |  | VESTIDOR PARA PERSONAL | M-3 | ARMARIO METALICO DE UN CUERPO Y DOS COMPARTIMIENTOS | 2 | MC | EQ
| NORMA 113 |  | UPSS FARMACIA |  |  |  | X |  |  | VESTIDOR PARA PERSONAL | M-16 | BANCO DE MADERA PARA VESTUARIO | 1 | OC | OC
| NORMA 113 |  | UPSS FARMACIA |  |  |  | X |  |  | VESTIDOR PARA PERSONAL | M-14 | PAPELERA DE PLASTICO CON TAPA Y VENTANA BATIBLE | 1 | MC | EQ
| NORMA 113 |  | UPSS FARMACIA |  |  |  | X |  | LIMPIEZA | CUARTO DE LIMPIEZA
| NORMA 113 |  | UPSS FARMACIA |  |  |  | X |  |  | CUARTO DE LIMPIEZA | M-113 | CARRO PARA UTILES DE LIMPIEZA | 1 | MC | EQ
| NORMA 113 |  | UPSS FARMACIA |  |  |  | X |  |  | CUARTO DE LIMPIEZA | E-58 | MAQUINA LUSTRADORA TIPO INDUSTRIAL CON ESCOBILLA | 1 | E | EQ
| NORMA 113 |  | UPSS FARMACIA |  |  |  | X |  | LIMPIEZA | ALMACENAMIENTO INTERMEDIO DE RESIDUOS SOLIDOS
| NORMA 113 |  | UPSS FARMACIA |  |  |  | X |  |  | ALMACENAMIENTO INTERMEDIO DE RESIDUOS SOLIDOS | M-164 | CONTENEDOR RODABLE PARA RESIDUOS SOLIDOS | 1 | C | EQ
ANEXO N° 14 | NORMA 113 | 4 | ACTIVIDAD ATENCION DE URGENCIAS Y EMERGENCIAS |  | X | X | X | X | ACTIVIDAD ATENCION DE URGENCIAS Y EMERGENCIAS
| NORMA 113 |  | ACTIVIDAD ATENCION DE URGENCIAS Y EMERGENCIAS |  |  |  | X |  | AMBIENTES PRESTACIONALES
| NORMA 113 |  | ACTIVIDAD ATENCION DE URGENCIAS Y EMERGENCIAS |  |  |  | X |  | EMG1 | TOPICO DE URGENCIAS Y EMERGENCIAS (EMG1)
| NORMA 113 |  | ACTIVIDAD ATENCION DE URGENCIAS Y EMERGENCIAS |  |  |  | X |  |  | TOPICO DE URGENCIAS Y EMERGENCIAS (EMG1) | D-88 | ASPIRADOR DE SECRECIONES RODABLE | 1 | B | EQ
| NORMA 113 |  | ACTIVIDAD ATENCION DE URGENCIAS Y EMERGENCIAS |  |  |  | X |  |  | TOPICO DE URGENCIAS Y EMERGENCIAS (EMG1) | D-325 | BALANZA DIGITAL CON TALLIMETRO ADULTO | 1 | C | EQ
| NORMA 113 |  | ACTIVIDAD ATENCION DE URGENCIAS Y EMERGENCIAS |  |  |  | X |  |  | TOPICO DE URGENCIAS Y EMERGENCIAS (EMG1) | M-72 | BIOMBO DE ACERO INOXIDABLE DE 2 CUERPOS | 1 | MC | EQ
| NORMA 113 |  | ACTIVIDAD ATENCION DE URGENCIAS Y EMERGENCIAS |  |  |  | X |  |  | TOPICO DE URGENCIAS Y EMERGENCIAS (EMG1) | D-109 | COCHE DE PARO EQUIPADO | 1 | B | EQ
| NORMA 113 |  | ACTIVIDAD ATENCION DE URGENCIAS Y EMERGENCIAS |  |  |  | X |  |  | TOPICO DE URGENCIAS Y EMERGENCIAS (EMG1) | T-50 | COMPUTADORA PERSONAL | 1 | INF | OC
| NORMA 113 |  | ACTIVIDAD ATENCION DE URGENCIAS Y EMERGENCIAS |  |  |  | X |  |  | TOPICO DE URGENCIAS Y EMERGENCIAS (EMG1) | M-114 | CUBO DE ACERO INOXIDABLE PARA DESPERDICIOS CON TAPA ACCIONADA A PEDAL | 1 | MC | EQ
| NORMA 113 |  | ACTIVIDAD ATENCION DE URGENCIAS Y EMERGENCIAS |  |  |  | X |  |  | TOPICO DE URGENCIAS Y EMERGENCIAS (EMG1) | D-373 | DESFIBRILADOR EXTERNO AUTOMATICO | 1 | B | EQ
| NORMA 113 |  | ACTIVIDAD ATENCION DE URGENCIAS Y EMERGENCIAS |  |  |  | X |  |  | TOPICO DE URGENCIAS Y EMERGENCIAS (EMG1) | D-92 | DESTRUCTOR DE AGUJAS HIPODERMICAS | 1 | B | EQ
| NORMA 113 |  | ACTIVIDAD ATENCION DE URGENCIAS Y EMERGENCIAS |  |  |  | X |  |  | TOPICO DE URGENCIAS Y EMERGENCIAS (EMG1) | D-1 | ELECTROCARDIOGRAFO | 1 | B | EQ
| NORMA 113 |  | ACTIVIDAD ATENCION DE URGENCIAS Y EMERGENCIAS |  |  |  | X |  |  | TOPICO DE URGENCIAS Y EMERGENCIAS (EMG1) | D-140 | EQUIPO DE OXIGENOTERAPIA RODABLE | 1 | E | EQ
| NORMA 113 |  | ACTIVIDAD ATENCION DE URGENCIAS Y EMERGENCIAS |  |  |  | X |  |  | TOPICO DE URGENCIAS Y EMERGENCIAS (EMG1) | ASPIR | EQUIPO DE OXIGENOTERAPIA RODABLE | 1 | E | EQ
| NORMA 113 |  | ACTIVIDAD ATENCION DE URGENCIAS Y EMERGENCIAS |  |  |  | X |  |  | TOPICO DE URGENCIAS Y EMERGENCIAS (EMG1) |  | ESCALINATA METALICA 2 PELDAÑOS | 1 | MC | EQ
| NORMA 113 |  | ACTIVIDAD ATENCION DE URGENCIAS Y EMERGENCIAS |  |  |  | X |  |  | TOPICO DE URGENCIAS Y EMERGENCIAS (EMG1) | M-22 | ESCRITORIO ESTANDAR | 1 | MA | EQ
| NORMA 113 |  | ACTIVIDAD ATENCION DE URGENCIAS Y EMERGENCIAS |  |  |  | X |  |  | TOPICO DE URGENCIAS Y EMERGENCIAS (EMG1) | D-212 | ESTERILIZADOR CON GENERADOR ELECTRICO DE VAPOR DE 20 LITROS | 1 | B | EQ
| NORMA 113 |  | ACTIVIDAD ATENCION DE URGENCIAS Y EMERGENCIAS |  |  |  | X |  |  | TOPICO DE URGENCIAS Y EMERGENCIAS (EMG1) | D-301 | ESTERILIZADOR POR CALOR SECO 50 LITROS | 1 | B | EQ
| NORMA 113 |  | ACTIVIDAD ATENCION DE URGENCIAS Y EMERGENCIAS |  |  |  | X |  |  | TOPICO DE URGENCIAS Y EMERGENCIAS (EMG1) | D-125 | ESTETOSCOPIO ADULTO PEDIATRICO | 1 | C | EQ
| NORMA 113 |  | ACTIVIDAD ATENCION DE URGENCIAS Y EMERGENCIAS |  |  |  | X |  |  | TOPICO DE URGENCIAS Y EMERGENCIAS (EMG1) | D-199 | FLUJOMETRO CON HUMIDIFICADOR PARA LA RED DE OXIGENO | 1 | C | EQ
| NORMA 113 |  | ACTIVIDAD ATENCION DE URGENCIAS Y EMERGENCIAS |  |  |  | X |  |  | TOPICO DE URGENCIAS Y EMERGENCIAS (EMG1) | D-259 | GLUCOMETRO PORTATIL | 1 | B | EQ
| NORMA 113 |  | ACTIVIDAD ATENCION DE URGENCIAS Y EMERGENCIAS |  |  |  | X |  |  | TOPICO DE URGENCIAS Y EMERGENCIAS (EMG1) | D-28 | LAMPARA DE EXAMEN CLINICO | 1 | C | EQ
| NORMA 113 |  | ACTIVIDAD ATENCION DE URGENCIAS Y EMERGENCIAS |  |  |  | X |  |  | TOPICO DE URGENCIAS Y EMERGENCIAS (EMG1) | D-34 | LAMPARA QUIRURGICA RODABLE | 1 | B | EQ
| NORMA 113 |  | ACTIVIDAD ATENCION DE URGENCIAS Y EMERGENCIAS |  |  |  | X |  |  | TOPICO DE URGENCIAS Y EMERGENCIAS (EMG1) | D-128 | LINTERNA PARA EXAMEN CLINICO | 1 | C | EQ
| NORMA 113 |  | ACTIVIDAD ATENCION DE URGENCIAS Y EMERGENCIAS |  |  |  | X |  |  | TOPICO DE URGENCIAS Y EMERGENCIAS (EMG1) | D-307 | MALETIN DE REANIMACION - ADULTO PEDIATRICO | 1 | C | EQ
| NORMA 113 |  | ACTIVIDAD ATENCION DE URGENCIAS Y EMERGENCIAS |  |  |  | X |  |  | TOPICO DE URGENCIAS Y EMERGENCIAS (EMG1) | D-129 | MARTILLO DE REFLEJOS | 1 | C | EQ
| NORMA 113 |  | ACTIVIDAD ATENCION DE URGENCIAS Y EMERGENCIAS |  |  |  | X |  |  | TOPICO DE URGENCIAS Y EMERGENCIAS (EMG1) | M-91 | MESA DE ACERO INOXIDABLE RODABLE PARA MULTIPLES USOS | 1 | MC | EQ
| NORMA 113 |  | ACTIVIDAD ATENCION DE URGENCIAS Y EMERGENCIAS |  |  |  | X |  |  | TOPICO DE URGENCIAS Y EMERGENCIAS (EMG1) | M-90 | MESA DE ACERO INOXIDABLE TIPO MAYO | 1 | MC | EQ
| NORMA 113 |  | ACTIVIDAD ATENCION DE URGENCIAS Y EMERGENCIAS |  |  |  | X |  |  | TOPICO DE URGENCIAS Y EMERGENCIAS (EMG1) | M-95 | MESA ESPECIAL EN ACERO INOXIDABLE PARA TOPICO | 1 | MC | EQ
| NORMA 113 |  | ACTIVIDAD ATENCION DE URGENCIAS Y EMERGENCIAS |  |  |  | X |  |  | TOPICO DE URGENCIAS Y EMERGENCIAS (EMG1) | M-99 | MESA RODABLE DE ACERO INOXIDABLE PARA CURACIONES CON TABLERO | 1 | MC | EQ
| NORMA 113 |  | ACTIVIDAD ATENCION DE URGENCIAS Y EMERGENCIAS |  |  |  | X |  |  | TOPICO DE URGENCIAS Y EMERGENCIAS (EMG1) | D-18 | MONITOR DE FUNCIONES VITALES DE 5 PARAMETROS | 1 | B | EQ
| NORMA 113 |  | ACTIVIDAD ATENCION DE URGENCIAS Y EMERGENCIAS |  |  |  | X |  |  | TOPICO DE URGENCIAS Y EMERGENCIAS (EMG1) | D-201 | NEBULIZADOR | 1 | B | EQ
| NORMA 113 |  | ACTIVIDAD ATENCION DE URGENCIAS Y EMERGENCIAS |  |  |  | X |  |  | TOPICO DE URGENCIAS Y EMERGENCIAS (EMG1) | D-148 | NEGATOSCOPIO DE 2 CAMPOS | 1 | MC | EQ
| NORMA 113 |  | ACTIVIDAD ATENCION DE URGENCIAS Y EMERGENCIAS |  |  |  | X |  |  | TOPICO DE URGENCIAS Y EMERGENCIAS (EMG1) | D-131 | PANTOSCOPIO | 1 | C | EQ
| NORMA 113 |  | ACTIVIDAD ATENCION DE URGENCIAS Y EMERGENCIAS |  |  |  | X |  |  | TOPICO DE URGENCIAS Y EMERGENCIAS (EMG1) | D-132 | PANTOSCOPIO PEDIATRICO | 1 | C | EQ
| NORMA 113 |  | ACTIVIDAD ATENCION DE URGENCIAS Y EMERGENCIAS |  |  |  | X |  |  | TOPICO DE URGENCIAS Y EMERGENCIAS (EMG1) | M-15 | PAPELERA METALICA DE PISO | 1 | MA | EQ
| NORMA 113 |  | ACTIVIDAD ATENCION DE URGENCIAS Y EMERGENCIAS |  |  |  | X |  |  | TOPICO DE URGENCIAS Y EMERGENCIAS (EMG1) | M-9 | PERCHA METALICA DE PARED CON 4 GANCHOS | 1 | MA | EQ
| NORMA 113 |  | ACTIVIDAD ATENCION DE URGENCIAS Y EMERGENCIAS |  |  |  | X |  |  | TOPICO DE URGENCIAS Y EMERGENCIAS (EMG1) | M-115 | PORTA BALDE DE ACERO INOXIDABLE RODABLE CON BALDE DE ACERO INOXIDABLE | 1 | MC | EQ
| NORMA 113 |  | ACTIVIDAD ATENCION DE URGENCIAS Y EMERGENCIAS |  |  |  | X |  |  | TOPICO DE URGENCIAS Y EMERGENCIAS (EMG1) | M-116 | PORTA LAVATORIO DOBLE METALICO RODABLE INCLUIDO LAVATORIO DE ACERO INOXIDABLE | 1 | MC | EQ
| NORMA 113 |  | ACTIVIDAD ATENCION DE URGENCIAS Y EMERGENCIAS |  |  |  | X |  |  | TOPICO DE URGENCIAS Y EMERGENCIAS (EMG1) | M-105 | PORTASUERO METALICO RODABLE | 1 | MC | EQ
| NORMA 113 |  | ACTIVIDAD ATENCION DE URGENCIAS Y EMERGENCIAS |  |  |  | X |  |  | TOPICO DE URGENCIAS Y EMERGENCIAS (EMG1) | D-17 | PULSIOXIMETRO | 1 | B | EQ
| NORMA 113 |  | ACTIVIDAD ATENCION DE URGENCIAS Y EMERGENCIAS |  |  |  | X |  |  | TOPICO DE URGENCIAS Y EMERGENCIAS (EMG1) | T-79 | RELOJ DE UNA ESFERA DE PARED | 1 | INF | OC
| NORMA 113 |  | ACTIVIDAD ATENCION DE URGENCIAS Y EMERGENCIAS |  |  |  | X |  |  | TOPICO DE URGENCIAS Y EMERGENCIAS (EMG1) | D-196 | SET DE COLLARIN PARA POLITRAUMATIZADOS | 1 | C | EQ
| NORMA 113 |  | ACTIVIDAD ATENCION DE URGENCIAS Y EMERGENCIAS |  |  |  | X |  |  | TOPICO DE URGENCIAS Y EMERGENCIAS (EMG1) | I-2 | SET DE INSTRUMENTAL PARA SUTURA | 1 | INST | EQ
| NORMA 113 |  | ACTIVIDAD ATENCION DE URGENCIAS Y EMERGENCIAS |  |  |  | X |  |  | TOPICO DE URGENCIAS Y EMERGENCIAS (EMG1) | D-145 | SET DE RIÑONERAS DE ACERO QUIRURGICO | 1 | INST | EQ
| NORMA 113 |  | ACTIVIDAD ATENCION DE URGENCIAS Y EMERGENCIAS |  |  |  | X |  |  | TOPICO DE URGENCIAS Y EMERGENCIAS (EMG1) | D-146 | SET DE TAMBORES DE ACERO QUIRURGICO | 1 | INST | EQ
| NORMA 113 |  | ACTIVIDAD ATENCION DE URGENCIAS Y EMERGENCIAS |  |  |  | X |  |  | TOPICO DE URGENCIAS Y EMERGENCIAS (EMG1) | I-21 | SET INSTRUMENTAL DE PARTO | 1 | INST | EQ
| NORMA 113 |  | ACTIVIDAD ATENCION DE URGENCIAS Y EMERGENCIAS |  |  |  | X |  |  | TOPICO DE URGENCIAS Y EMERGENCIAS (EMG1) | I-11 | SET INSTRUMENTAL PARA CURACIONES | 1 | INST | EQ
| NORMA 113 |  | ACTIVIDAD ATENCION DE URGENCIAS Y EMERGENCIAS |  |  |  | X |  |  | TOPICO DE URGENCIAS Y EMERGENCIAS (EMG1) | I-12 | SET INSTRUMENTAL PARA EXTRACCION DE CUERPO EXTRAÑO | 1 | INST | EQ
| NORMA 113 |  | ACTIVIDAD ATENCION DE URGENCIAS Y EMERGENCIAS |  |  |  | X |  |  | TOPICO DE URGENCIAS Y EMERGENCIAS (EMG1) | M-36 | SILLA METALICA APILABLE | 2 | MA | EQ
| NORMA 113 |  | ACTIVIDAD ATENCION DE URGENCIAS Y EMERGENCIAS |  |  |  | X |  |  | TOPICO DE URGENCIAS Y EMERGENCIAS (EMG1) | M-39 | SILLA METALICA GIRATORIA RODABLE | 1 | MA | EQ
| NORMA 113 |  | ACTIVIDAD ATENCION DE URGENCIAS Y EMERGENCIAS |  |  |  | X |  |  | TOPICO DE URGENCIAS Y EMERGENCIAS (EMG1) | M-129 | TABLA DE TRANSPORTE DE POLITRAUMATIZADO | 1 | C | EQ
| NORMA 113 |  | ACTIVIDAD ATENCION DE URGENCIAS Y EMERGENCIAS |  |  |  | X |  |  | TOPICO DE URGENCIAS Y EMERGENCIAS (EMG1) | M-47 | TABURETE DE ACERO INOXIDABLE CON ASIENTO GIRATORIO RODABLE | 1 | MC | EQ
| NORMA 113 |  | ACTIVIDAD ATENCION DE URGENCIAS Y EMERGENCIAS |  |  |  | X |  |  | TOPICO DE URGENCIAS Y EMERGENCIAS (EMG1) | T-20 | TELEFONO IP DE MESA USO GENERAL | 1 | INF | OC
| NORMA 113 |  | ACTIVIDAD ATENCION DE URGENCIAS Y EMERGENCIAS |  |  |  | X |  |  | TOPICO DE URGENCIAS Y EMERGENCIAS (EMG1) | D-135 | TENSIOMETRO ANEROIDE RODABLE ADULTO | 1 | C | EQ
| NORMA 113 |  | ACTIVIDAD ATENCION DE URGENCIAS Y EMERGENCIAS |  |  |  | X |  |  | TOPICO DE URGENCIAS Y EMERGENCIAS (EMG1) | D-226 | TOMA MURAL (O, V, 3 TOMACORRIENTES DOBLES, RACK Y BRAZO PARA MONITOR MULTIPARAMETRO Y 02 DATA) | 1 | E | EQ
| NORMA 113 |  | ACTIVIDAD ATENCION DE URGENCIAS Y EMERGENCIAS |  |  |  | X |  |  | TOPICO DE URGENCIAS Y EMERGENCIAS (EMG1) | D-202 | UNIDAD DE ASPIRACION PARA RED DE VACIO | 1 | C | EQ
| NORMA 113 |  | ACTIVIDAD ATENCION DE URGENCIAS Y EMERGENCIAS |  |  |  | X |  |  | TOPICO DE URGENCIAS Y EMERGENCIAS (EMG1) | M-64 | VITRINA DE ACERO INOXIDABLE PARA INSTRUMENTAL Y MATERIAL ESTERIL DE DOS CUERPOS | 1 | MC | EQ
| NORMA 113 |  | ACTIVIDAD ATENCION DE URGENCIAS Y EMERGENCIAS |  |  |  | X |  | EMG2 | TOPICO DE URGENCIAS Y EMERGENCIAS (EMG2)
| NORMA 113 |  | ACTIVIDAD ATENCION DE URGENCIAS Y EMERGENCIAS |  |  |  | X |  |  | TOPICO DE URGENCIAS Y EMERGENCIAS (EMG2) | D-88 | ASPIRADOR DE SECRECIONES RODABLE | 1 | B | EQ
| NORMA 113 |  | ACTIVIDAD ATENCION DE URGENCIAS Y EMERGENCIAS |  |  |  | X |  |  | TOPICO DE URGENCIAS Y EMERGENCIAS (EMG2) | D-325 | BALANZA DIGITAL CON TALLIMETRO ADULTO | 1 | C | EQ
| NORMA 113 |  | ACTIVIDAD ATENCION DE URGENCIAS Y EMERGENCIAS |  |  |  | X |  |  | TOPICO DE URGENCIAS Y EMERGENCIAS (EMG2) | M-72 | BIOMBO DE ACERO INOXIDABLE DE 2 CUERPOS | 1 | MC | EQ
| NORMA 113 |  | ACTIVIDAD ATENCION DE URGENCIAS Y EMERGENCIAS |  |  |  | X |  |  | TOPICO DE URGENCIAS Y EMERGENCIAS (EMG2) | D-109 | COCHE DE PARO EQUIPADO | 1 | B | EQ
| NORMA 113 |  | ACTIVIDAD ATENCION DE URGENCIAS Y EMERGENCIAS |  |  |  | X |  |  | TOPICO DE URGENCIAS Y EMERGENCIAS (EMG2) | T-50 | COMPUTADORA PERSONAL | 1 | INF | OC
| NORMA 113 |  | ACTIVIDAD ATENCION DE URGENCIAS Y EMERGENCIAS |  |  |  | X |  |  | TOPICO DE URGENCIAS Y EMERGENCIAS (EMG2) | M-114 | CUBO DE ACERO INOXIDABLE PARA DESPERDICIOS CON TAPA ACCIONADA A PEDAL | 1 | MC | EQ
| NORMA 113 |  | ACTIVIDAD ATENCION DE URGENCIAS Y EMERGENCIAS |  |  |  | X |  |  | TOPICO DE URGENCIAS Y EMERGENCIAS (EMG2) | D-373 | DESFIBRILADOR EXTERNO AUTOMATICO | 1 | B | EQ
| NORMA 113 |  | ACTIVIDAD ATENCION DE URGENCIAS Y EMERGENCIAS |  |  |  | X |  |  | TOPICO DE URGENCIAS Y EMERGENCIAS (EMG2) | D-92 | DESTRUCTOR DE AGUJAS HIPODERMICAS | 1 | B | EQ
| NORMA 113 |  | ACTIVIDAD ATENCION DE URGENCIAS Y EMERGENCIAS |  |  |  | X |  |  | TOPICO DE URGENCIAS Y EMERGENCIAS (EMG2) | D-1 | ELECTROCARDIOGRAFO | 1 | B | EQ
| NORMA 113 |  | ACTIVIDAD ATENCION DE URGENCIAS Y EMERGENCIAS |  |  |  | X |  |  | TOPICO DE URGENCIAS Y EMERGENCIAS (EMG2) | D-140 | EQUIPO DE OXIGENOTERAPIA RODABLE | 1 | E | EQ
| NORMA 113 |  | ACTIVIDAD ATENCION DE URGENCIAS Y EMERGENCIAS |  |  |  | X |  |  | TOPICO DE URGENCIAS Y EMERGENCIAS (EMG2) | D-140 | EQUIPO DE OXIGENOTERAPIA RODABLE | 1 | E | EQ
| NORMA 113 |  | ACTIVIDAD ATENCION DE URGENCIAS Y EMERGENCIAS |  |  |  | X |  |  | TOPICO DE URGENCIAS Y EMERGENCIAS (EMG2) | M-86 | ESCALINATA METALICA 2 PELDAÑOS | 1 | MC | EQ
| NORMA 113 |  | ACTIVIDAD ATENCION DE URGENCIAS Y EMERGENCIAS |  |  |  | X |  |  | TOPICO DE URGENCIAS Y EMERGENCIAS (EMG2) | M-22 | ESCRITORIO ESTANDAR | 1 | MA | EQ
| NORMA 113 |  | ACTIVIDAD ATENCION DE URGENCIAS Y EMERGENCIAS |  |  |  | X |  |  | TOPICO DE URGENCIAS Y EMERGENCIAS (EMG2) | D-212 | ESTERILIZADOR CON GENERADOR ELECTRICO DE VAPOR DE 20 LITROS | 1 | B | EQ
| NORMA 113 |  | ACTIVIDAD ATENCION DE URGENCIAS Y EMERGENCIAS |  |  |  | X |  |  | TOPICO DE URGENCIAS Y EMERGENCIAS (EMG2) | D-301 | ESTERILIZADOR POR CALOR SECO 50 LITROS | 1 | B | EQ
| NORMA 113 |  | ACTIVIDAD ATENCION DE URGENCIAS Y EMERGENCIAS |  |  |  | X |  |  | TOPICO DE URGENCIAS Y EMERGENCIAS (EMG2) | D-125 | ESTETOSCOPIO ADULTO PEDIATRICO | 1 | C | EQ
| NORMA 113 |  | ACTIVIDAD ATENCION DE URGENCIAS Y EMERGENCIAS |  |  |  | X |  |  | TOPICO DE URGENCIAS Y EMERGENCIAS (EMG2) | D-199 | FLUJOMETRO CON HUMIDIFICADOR PARA LA RED DE OXIGENO | 1 | C | EQ
| NORMA 113 |  | ACTIVIDAD ATENCION DE URGENCIAS Y EMERGENCIAS |  |  |  | X |  |  | TOPICO DE URGENCIAS Y EMERGENCIAS (EMG2) | D-259 | GLUCOMETRO PORTATIL | 1 | B | EQ
| NORMA 113 |  | ACTIVIDAD ATENCION DE URGENCIAS Y EMERGENCIAS |  |  |  | X |  |  | TOPICO DE URGENCIAS Y EMERGENCIAS (EMG2) | D-28 | LAMPARA DE EXAMEN CLINICO | 1 | C | EQ
| NORMA 113 |  | ACTIVIDAD ATENCION DE URGENCIAS Y EMERGENCIAS |  |  |  | X |  |  | TOPICO DE URGENCIAS Y EMERGENCIAS (EMG2) | D-34 | LAMPARA QUIRURGICA RODABLE | 1 | B | EQ
| NORMA 113 |  | ACTIVIDAD ATENCION DE URGENCIAS Y EMERGENCIAS |  |  |  | X |  |  | TOPICO DE URGENCIAS Y EMERGENCIAS (EMG2) | D-128 | LINTERNA PARA EXAMEN CLINICO | 1 | C | EQ
| NORMA 113 |  | ACTIVIDAD ATENCION DE URGENCIAS Y EMERGENCIAS |  |  |  | X |  |  | TOPICO DE URGENCIAS Y EMERGENCIAS (EMG2) | D-307 | MALETIN DE REANIMACION - ADULTO PEDIATRICO | 1 | C | EQ
| NORMA 113 |  | ACTIVIDAD ATENCION DE URGENCIAS Y EMERGENCIAS |  |  |  | X |  |  | TOPICO DE URGENCIAS Y EMERGENCIAS (EMG2) | D-129 | MARTILLO DE REFLEJOS | 1 | C | EQ
| NORMA 113 |  | ACTIVIDAD ATENCION DE URGENCIAS Y EMERGENCIAS |  |  |  | X |  |  | TOPICO DE URGENCIAS Y EMERGENCIAS (EMG2) | M-91 | MESA DE ACERO INOXIDABLE RODABLE PARA MULTIPLES USOS | 1 | MC | EQ
| NORMA 113 |  | ACTIVIDAD ATENCION DE URGENCIAS Y EMERGENCIAS |  |  |  | X |  |  | TOPICO DE URGENCIAS Y EMERGENCIAS (EMG2) | M-90 | MESA DE ACERO INOXIDABLE TIPO MAYO | 1 | MC | EQ
| NORMA 113 |  | ACTIVIDAD ATENCION DE URGENCIAS Y EMERGENCIAS |  |  |  | X |  |  | TOPICO DE URGENCIAS Y EMERGENCIAS (EMG2) | M-95 | MESA ESPECIAL EN ACERO INOXIDABLE PARA TOPICO | 1 | MC | EQ
| NORMA 113 |  | ACTIVIDAD ATENCION DE URGENCIAS Y EMERGENCIAS |  |  |  | X |  |  | TOPICO DE URGENCIAS Y EMERGENCIAS (EMG2) | M-99 | MESA RODABLE DE ACERO INOXIDABLE PARA CURACIONES CON TABLERO | 1 | MC | EQ
| NORMA 113 |  | ACTIVIDAD ATENCION DE URGENCIAS Y EMERGENCIAS |  |  |  | X |  |  | TOPICO DE URGENCIAS Y EMERGENCIAS (EMG2) | D-18 | MONITOR DE FUNCIONES VITALES DE 5 PARAMETROS | 1 | B | EQ
| NORMA 113 |  | ACTIVIDAD ATENCION DE URGENCIAS Y EMERGENCIAS |  |  |  | X |  |  | TOPICO DE URGENCIAS Y EMERGENCIAS (EMG2) | D-201 | NEBULIZADOR | 1 | B | EQ
| NORMA 113 |  | ACTIVIDAD ATENCION DE URGENCIAS Y EMERGENCIAS |  |  |  | X |  |  | TOPICO DE URGENCIAS Y EMERGENCIAS (EMG2) | D-148 | NEGATOSCOPIO DE 2 CAMPOS | 1 | MC | EQ
| NORMA 113 |  | ACTIVIDAD ATENCION DE URGENCIAS Y EMERGENCIAS |  |  |  | X |  |  | TOPICO DE URGENCIAS Y EMERGENCIAS (EMG2) | D-131 | PANTOSCOPIO | 1 | C | EQ
| NORMA 113 |  | ACTIVIDAD ATENCION DE URGENCIAS Y EMERGENCIAS |  |  |  | X |  |  | TOPICO DE URGENCIAS Y EMERGENCIAS (EMG2) | D-132 | PANTOSCOPIO PEDIATRICO | 1 | C | EQ
| NORMA 113 |  | ACTIVIDAD ATENCION DE URGENCIAS Y EMERGENCIAS |  |  |  | X |  |  | TOPICO DE URGENCIAS Y EMERGENCIAS (EMG2) | M-15 | PAPELERA METALICA DE PISO | 1 | MA | EQ
| NORMA 113 |  | ACTIVIDAD ATENCION DE URGENCIAS Y EMERGENCIAS |  |  |  | X |  |  | TOPICO DE URGENCIAS Y EMERGENCIAS (EMG2) | M-9 | PERCHA METALICA DE PARED CON 4 GANCHOS | 1 | MA | EQ
| NORMA 113 |  | ACTIVIDAD ATENCION DE URGENCIAS Y EMERGENCIAS |  |  |  | X |  |  | TOPICO DE URGENCIAS Y EMERGENCIAS (EMG2) | M-115 | PORTA BALDE DE ACERO INOXIDABLE RODABLE CON BALDE DE ACERO INOXIDABLE | 1 | MC | EQ
| NORMA 113 |  | ACTIVIDAD ATENCION DE URGENCIAS Y EMERGENCIAS |  |  |  | X |  |  | TOPICO DE URGENCIAS Y EMERGENCIAS (EMG2) | M-116 | PORTA LAVATORIO DOBLE METALICO RODABLE INCLUIDO LAVATORIO DE ACERO INOXIDABLE | 1 | MC | EQ
| NORMA 113 |  | ACTIVIDAD ATENCION DE URGENCIAS Y EMERGENCIAS |  |  |  | X |  |  | TOPICO DE URGENCIAS Y EMERGENCIAS (EMG2) | M-105 | PORTASUERO METALICO RODABLE | 1 | MC | EQ
| NORMA 113 |  | ACTIVIDAD ATENCION DE URGENCIAS Y EMERGENCIAS |  |  |  | X |  |  | TOPICO DE URGENCIAS Y EMERGENCIAS (EMG2) | D-17 | PULSIOXIMETRO | 1 | B | EQ
| NORMA 113 |  | ACTIVIDAD ATENCION DE URGENCIAS Y EMERGENCIAS |  |  |  | X |  |  | TOPICO DE URGENCIAS Y EMERGENCIAS (EMG2) | T-79 | RELOJ DE UNA ESFERA DE PARED | 1 | INF | OC
| NORMA 113 |  | ACTIVIDAD ATENCION DE URGENCIAS Y EMERGENCIAS |  |  |  | X |  |  | TOPICO DE URGENCIAS Y EMERGENCIAS (EMG2) | D-196 | SET DE COLLARIN PARA POLITRAUMATIZADOS | 1 | C | EQ
| NORMA 113 |  | ACTIVIDAD ATENCION DE URGENCIAS Y EMERGENCIAS |  |  |  | X |  |  | TOPICO DE URGENCIAS Y EMERGENCIAS (EMG2) | I-1 | SET DE INSTRUMENTAL PARA RETIRAR PUNTOS | 1 | INST | EQ
| NORMA 113 |  | ACTIVIDAD ATENCION DE URGENCIAS Y EMERGENCIAS |  |  |  | X |  |  | TOPICO DE URGENCIAS Y EMERGENCIAS (EMG2) | I-2 | SET DE INSTRUMENTAL PARA SUTURA | 1 | INST | EQ
| NORMA 113 |  | ACTIVIDAD ATENCION DE URGENCIAS Y EMERGENCIAS |  |  |  | X |  |  | TOPICO DE URGENCIAS Y EMERGENCIAS (EMG2) | D-145 | SET DE RIÑONERAS DE ACERO QUIRURGICO | 1 | INST | EQ
| NORMA 113 |  | ACTIVIDAD ATENCION DE URGENCIAS Y EMERGENCIAS |  |  |  | X |  |  | TOPICO DE URGENCIAS Y EMERGENCIAS (EMG2) | D-146 | SET DE TAMBORES DE ACERO QUIRURGICO | 1 | INST | EQ
| NORMA 113 |  | ACTIVIDAD ATENCION DE URGENCIAS Y EMERGENCIAS |  |  |  | X |  |  | TOPICO DE URGENCIAS Y EMERGENCIAS (EMG2) | I-5 | SET INSTRUMENTAL DE CIRUGIA MENOR | 1 | INST | EQ
| NORMA 113 |  | ACTIVIDAD ATENCION DE URGENCIAS Y EMERGENCIAS |  |  |  | X |  |  | TOPICO DE URGENCIAS Y EMERGENCIAS (EMG2) | I-21 | SET INSTRUMENTAL DE PARTO | 1 | INST | EQ
| NORMA 113 |  | ACTIVIDAD ATENCION DE URGENCIAS Y EMERGENCIAS |  |  |  | X |  |  | TOPICO DE URGENCIAS Y EMERGENCIAS (EMG2) | I-11 | SET INSTRUMENTAL PARA CURACIONES | 1 | INST | EQ
| NORMA 113 |  | ACTIVIDAD ATENCION DE URGENCIAS Y EMERGENCIAS |  |  |  | X |  |  | TOPICO DE URGENCIAS Y EMERGENCIAS (EMG2) | I-12 | SET INSTRUMENTAL PARA EXTRACCION DE CUERPO EXTRAÑO | 1 | INST | EQ
| NORMA 113 |  | ACTIVIDAD ATENCION DE URGENCIAS Y EMERGENCIAS |  |  |  | X |  |  | TOPICO DE URGENCIAS Y EMERGENCIAS (EMG2) | M-36 | SILLA METALICA APILABLE | 2 | MA | EQ
| NORMA 113 |  | ACTIVIDAD ATENCION DE URGENCIAS Y EMERGENCIAS |  |  |  | X |  |  | TOPICO DE URGENCIAS Y EMERGENCIAS (EMG2) | M-39 | SILLA METALICA GIRATORIA RODABLE | 1 | MA | EQ
| NORMA 113 |  | ACTIVIDAD ATENCION DE URGENCIAS Y EMERGENCIAS |  |  |  | X |  |  | TOPICO DE URGENCIAS Y EMERGENCIAS (EMG2) | M-129 | TABLA DE TRANSPORTE DE POLITRAUMATIZADO | 1 | C | EQ
| NORMA 113 |  | ACTIVIDAD ATENCION DE URGENCIAS Y EMERGENCIAS |  |  |  | X |  |  | TOPICO DE URGENCIAS Y EMERGENCIAS (EMG2) | M-47 | TABURETE DE ACERO INOXIDABLE CON ASIENTO GIRATORIO RODABLE | 1 | MC | EQ
| NORMA 113 |  | ACTIVIDAD ATENCION DE URGENCIAS Y EMERGENCIAS |  |  |  | X |  |  | TOPICO DE URGENCIAS Y EMERGENCIAS (EMG2) | T-20 | TELEFONO IP DE MESA USO GENERAL | 1 | INF | OC
| NORMA 113 |  | ACTIVIDAD ATENCION DE URGENCIAS Y EMERGENCIAS |  |  |  | X |  |  | TOPICO DE URGENCIAS Y EMERGENCIAS (EMG2) | D-135 | TENSIOMETRO ANEROIDE RODABLE ADULTO | 1 | C | EQ
| NORMA 113 |  | ACTIVIDAD ATENCION DE URGENCIAS Y EMERGENCIAS |  |  |  | X |  |  | TOPICO DE URGENCIAS Y EMERGENCIAS (EMG2) | D-226 | TOMA MURAL (O, V, 3 TOMACORRIENTES DOBLES, RACK Y BRAZO PARA MONITOR MULTIPARAMETRO Y 02 DATA) | 1 | E | EQ
| NORMA 113 |  | ACTIVIDAD ATENCION DE URGENCIAS Y EMERGENCIAS |  |  |  | X |  |  | TOPICO DE URGENCIAS Y EMERGENCIAS (EMG2) | D-202 | UNIDAD DE ASPIRACION PARA RED DE VACIO | 1 | C | EQ
| NORMA 113 |  | ACTIVIDAD ATENCION DE URGENCIAS Y EMERGENCIAS |  |  |  | X |  |  | TOPICO DE URGENCIAS Y EMERGENCIAS (EMG2) | M-64 | VITRINA DE ACERO INOXIDABLE PARA INSTRUMENTAL Y MATERIAL ESTERIL DE DOS CUERPOS | 1 | MC | EQ
| NORMA 113 |  | ACTIVIDAD ATENCION DE URGENCIAS Y EMERGENCIAS |  |  |  | X |  | EMEG3 | TOPICO DE URGENCIAS Y EMERGENCIAS (EMG3)
| NORMA 113 |  | ACTIVIDAD ATENCION DE URGENCIAS Y EMERGENCIAS |  |  |  | X |  |  | TOPICO DE URGENCIAS Y EMERGENCIAS (EMG3) | D-88 | ASPIRADOR DE SECRECIONES RODABLE | 1 | B | EQ
| NORMA 113 |  | ACTIVIDAD ATENCION DE URGENCIAS Y EMERGENCIAS |  |  |  | X |  |  | TOPICO DE URGENCIAS Y EMERGENCIAS (EMG3) | D-325 | BALANZA DIGITAL CON TALLIMETRO ADULTO | 1 | C | EQ
| NORMA 113 |  | ACTIVIDAD ATENCION DE URGENCIAS Y EMERGENCIAS |  |  |  | X |  |  | TOPICO DE URGENCIAS Y EMERGENCIAS (EMG3) | M-72 | BIOMBO DE ACERO INOXIDABLE DE 2 CUERPOS | 1 | MC | EQ
| NORMA 113 |  | ACTIVIDAD ATENCION DE URGENCIAS Y EMERGENCIAS |  |  |  | X |  |  | TOPICO DE URGENCIAS Y EMERGENCIAS (EMG3) | D-109 | COCHE DE PARO EQUIPADO | 1 | B | EQ
| NORMA 113 |  | ACTIVIDAD ATENCION DE URGENCIAS Y EMERGENCIAS |  |  |  | X |  |  | TOPICO DE URGENCIAS Y EMERGENCIAS (EMG3) | T-50 | COMPUTADORA PERSONAL | 1 | INF | OC
| NORMA 113 |  | ACTIVIDAD ATENCION DE URGENCIAS Y EMERGENCIAS |  |  |  | X |  |  | TOPICO DE URGENCIAS Y EMERGENCIAS (EMG3) | M-114 | CUBO DE ACERO INOXIDABLE PARA DESPERDICIOS CON TAPA ACCIONADA A PEDAL | 2 | MC | EQ
| NORMA 113 |  | ACTIVIDAD ATENCION DE URGENCIAS Y EMERGENCIAS |  |  |  | X |  |  | TOPICO DE URGENCIAS Y EMERGENCIAS (EMG3) | D-373 | DESFIBRILADOR EXTERNO AUTOMATICO | 1 | B | EQ
| NORMA 113 |  | ACTIVIDAD ATENCION DE URGENCIAS Y EMERGENCIAS |  |  |  | X |  |  | TOPICO DE URGENCIAS Y EMERGENCIAS (EMG3) | D-92 | DESTRUCTOR DE AGUJAS HIPODERMICAS | 1 | B | EQ
| NORMA 113 |  | ACTIVIDAD ATENCION DE URGENCIAS Y EMERGENCIAS |  |  |  | X |  |  | TOPICO DE URGENCIAS Y EMERGENCIAS (EMG3) | D-1 | ELECTROCARDIOGRAFO | 1 | B | EQ
| NORMA 113 |  | ACTIVIDAD ATENCION DE URGENCIAS Y EMERGENCIAS |  |  |  | X |  |  | TOPICO DE URGENCIAS Y EMERGENCIAS (EMG3) | D-140 | EQUIPO DE OXIGENOTERAPIA RODABLE | 1 | E | EQ
| NORMA 113 |  | ACTIVIDAD ATENCION DE URGENCIAS Y EMERGENCIAS |  |  |  | X |  |  | TOPICO DE URGENCIAS Y EMERGENCIAS (EMG3) | D-140 | EQUIPO DE OXIGENOTERAPIA RODABLE | 1 | E | EQ
| NORMA 113 |  | ACTIVIDAD ATENCION DE URGENCIAS Y EMERGENCIAS |  |  |  | X |  |  | TOPICO DE URGENCIAS Y EMERGENCIAS (EMG3) | M-86 | ESCALINATA METALICA 2 PELDAÑOS | 1 | MC | EQ
| NORMA 113 |  | ACTIVIDAD ATENCION DE URGENCIAS Y EMERGENCIAS |  |  |  | X |  |  | TOPICO DE URGENCIAS Y EMERGENCIAS (EMG3) | M-22 | ESCRITORIO ESTANDAR | 1 | MA | EQ
| NORMA 113 |  | ACTIVIDAD ATENCION DE URGENCIAS Y EMERGENCIAS |  |  |  | X |  |  | TOPICO DE URGENCIAS Y EMERGENCIAS (EMG3) | D-212 | ESTERILIZADOR CON GENERADOR ELECTRICO DE VAPOR DE 20 LITROS | 1 | B | EQ
| NORMA 113 |  | ACTIVIDAD ATENCION DE URGENCIAS Y EMERGENCIAS |  |  |  | X |  |  | TOPICO DE URGENCIAS Y EMERGENCIAS (EMG3) | D-301 | ESTERILIZADOR POR CALOR SECO 50 LITROS | 1 | B | EQ
| NORMA 113 |  | ACTIVIDAD ATENCION DE URGENCIAS Y EMERGENCIAS |  |  |  | X |  |  | TOPICO DE URGENCIAS Y EMERGENCIAS (EMG3) | D-125 | ESTETOSCOPIO ADULTO PEDIATRICO | 1 | C | EQ
| NORMA 113 |  | ACTIVIDAD ATENCION DE URGENCIAS Y EMERGENCIAS |  |  |  | X |  |  | TOPICO DE URGENCIAS Y EMERGENCIAS (EMG3) | D-199 | FLUJOMETRO CON HUMIDIFICADOR PARA LA RED DE OXIGENO | 1 | C | EQ
| NORMA 113 |  | ACTIVIDAD ATENCION DE URGENCIAS Y EMERGENCIAS |  |  |  | X |  |  | TOPICO DE URGENCIAS Y EMERGENCIAS (EMG3) | D-259 | GLUCOMETRO PORTATIL | 1 | B | EQ
| NORMA 113 |  | ACTIVIDAD ATENCION DE URGENCIAS Y EMERGENCIAS |  |  |  | X |  |  | TOPICO DE URGENCIAS Y EMERGENCIAS (EMG3) | D-28 | LAMPARA DE EXAMEN CLINICO | 1 | C | EQ
| NORMA 113 |  | ACTIVIDAD ATENCION DE URGENCIAS Y EMERGENCIAS |  |  |  | X |  |  | TOPICO DE URGENCIAS Y EMERGENCIAS (EMG3) | D-34 | LAMPARA QUIRURGICA RODABLE | 1 | B | EQ
| NORMA 113 |  | ACTIVIDAD ATENCION DE URGENCIAS Y EMERGENCIAS |  |  |  | X |  |  | TOPICO DE URGENCIAS Y EMERGENCIAS (EMG3) | D-128 | LINTERNA PARA EXAMEN CLINICO | 1 | C | EQ
| NORMA 113 |  | ACTIVIDAD ATENCION DE URGENCIAS Y EMERGENCIAS |  |  |  | X |  |  | TOPICO DE URGENCIAS Y EMERGENCIAS (EMG3) | D-307 | MALETIN DE REANIMACION - ADULTO PEDIATRICO | 1 | C | EQ
| NORMA 113 |  | ACTIVIDAD ATENCION DE URGENCIAS Y EMERGENCIAS |  |  |  | X |  |  | TOPICO DE URGENCIAS Y EMERGENCIAS (EMG3) | D-129 | MARTILLO DE REFLEJOS | 1 | C | EQ
| NORMA 113 |  | ACTIVIDAD ATENCION DE URGENCIAS Y EMERGENCIAS |  |  |  | X |  |  | TOPICO DE URGENCIAS Y EMERGENCIAS (EMG3) | M-91 | MESA DE ACERO INOXIDABLE RODABLE PARA MULTIPLES USOS | 1 | MC | EQ
| NORMA 113 |  | ACTIVIDAD ATENCION DE URGENCIAS Y EMERGENCIAS |  |  |  | X |  |  | TOPICO DE URGENCIAS Y EMERGENCIAS (EMG3) | M-90 | MESA DE ACERO INOXIDABLE TIPO MAYO | 1 | MC | EQ
| NORMA 113 |  | ACTIVIDAD ATENCION DE URGENCIAS Y EMERGENCIAS |  |  |  | X |  |  | TOPICO DE URGENCIAS Y EMERGENCIAS (EMG3) | M-95 | MESA ESPECIAL EN ACERO INOXIDABLE PARA TOPICO | 1 | MC | EQ
| NORMA 113 |  | ACTIVIDAD ATENCION DE URGENCIAS Y EMERGENCIAS |  |  |  | X |  |  | TOPICO DE URGENCIAS Y EMERGENCIAS (EMG3) | M-99 | MESA RODABLE DE ACERO INOXIDABLE PARA CURACIONES CON TABLERO | 1 | MC | EQ
| NORMA 113 |  | ACTIVIDAD ATENCION DE URGENCIAS Y EMERGENCIAS |  |  |  | X |  |  | TOPICO DE URGENCIAS Y EMERGENCIAS (EMG3) | D-18 | MONITOR DE FUNCIONES VITALES DE 5 PARAMETROS | 1 | B | EQ
| NORMA 113 |  | ACTIVIDAD ATENCION DE URGENCIAS Y EMERGENCIAS |  |  |  | X |  |  | TOPICO DE URGENCIAS Y EMERGENCIAS (EMG3) | D-201 | NEBULIZADOR | 1 | B | EQ
| NORMA 113 |  | ACTIVIDAD ATENCION DE URGENCIAS Y EMERGENCIAS |  |  |  | X |  |  | TOPICO DE URGENCIAS Y EMERGENCIAS (EMG3) | D-148 | NEGATOSCOPIO DE 2 CAMPOS | 1 | MC | EQ
| NORMA 113 |  | ACTIVIDAD ATENCION DE URGENCIAS Y EMERGENCIAS |  |  |  | X |  |  | TOPICO DE URGENCIAS Y EMERGENCIAS (EMG3) | D-131 | PANTOSCOPIO | 1 | C | EQ
| NORMA 113 |  | ACTIVIDAD ATENCION DE URGENCIAS Y EMERGENCIAS |  |  |  | X |  |  | TOPICO DE URGENCIAS Y EMERGENCIAS (EMG3) | D-132 | PANTOSCOPIO PEDIATRICO | 1 | C | EQ
| NORMA 113 |  | ACTIVIDAD ATENCION DE URGENCIAS Y EMERGENCIAS |  |  |  | X |  |  | TOPICO DE URGENCIAS Y EMERGENCIAS (EMG3) | M-15 | PAPELERA METALICA DE PISO | 1 | MA | EQ
| NORMA 113 |  | ACTIVIDAD ATENCION DE URGENCIAS Y EMERGENCIAS |  |  |  | X |  |  | TOPICO DE URGENCIAS Y EMERGENCIAS (EMG3) | M-9 | PERCHA METALICA DE PARED CON 4 GANCHOS | 1 | MA | EQ
| NORMA 113 |  | ACTIVIDAD ATENCION DE URGENCIAS Y EMERGENCIAS |  |  |  | X |  |  | TOPICO DE URGENCIAS Y EMERGENCIAS (EMG3) | M-115 | PORTA BALDE DE ACERO INOXIDABLE RODABLE CON BALDE DE ACERO INOXIDABLE | 1 | MC | EQ
| NORMA 113 |  | ACTIVIDAD ATENCION DE URGENCIAS Y EMERGENCIAS |  |  |  | X |  |  | TOPICO DE URGENCIAS Y EMERGENCIAS (EMG3) | M-116 | PORTA LAVATORIO DOBLE METALICO RODABLE INCLUIDO LAVATORIO DE ACERO INOXIDABLE | 1 | MC | EQ
| NORMA 113 |  | ACTIVIDAD ATENCION DE URGENCIAS Y EMERGENCIAS |  |  |  | X |  |  | TOPICO DE URGENCIAS Y EMERGENCIAS (EMG3) | M-105 | PORTASUERO METALICO RODABLE | 1 | MC | EQ
| NORMA 113 |  | ACTIVIDAD ATENCION DE URGENCIAS Y EMERGENCIAS |  |  |  | X |  |  | TOPICO DE URGENCIAS Y EMERGENCIAS (EMG3) | D-17 | PULSIOXIMETRO | 1 | B | EQ
| NORMA 113 |  | ACTIVIDAD ATENCION DE URGENCIAS Y EMERGENCIAS |  |  |  | X |  |  | TOPICO DE URGENCIAS Y EMERGENCIAS (EMG3) | T-79 | RELOJ DE UNA ESFERA DE PARED | 1 | INF | OC
| NORMA 113 |  | ACTIVIDAD ATENCION DE URGENCIAS Y EMERGENCIAS |  |  |  | X |  |  | TOPICO DE URGENCIAS Y EMERGENCIAS (EMG3) | D-196 | SET DE COLLARIN PARA POLITRAUMATIZADOS | 1 | C | EQ
| NORMA 113 |  | ACTIVIDAD ATENCION DE URGENCIAS Y EMERGENCIAS |  |  |  | X |  |  | TOPICO DE URGENCIAS Y EMERGENCIAS (EMG3) | I-1 | SET DE INSTRUMENTAL PARA RETIRAR PUNTOS | 1 | INST | EQ
| NORMA 113 |  | ACTIVIDAD ATENCION DE URGENCIAS Y EMERGENCIAS |  |  |  | X |  |  | TOPICO DE URGENCIAS Y EMERGENCIAS (EMG3) | I-2 | SET DE INSTRUMENTAL PARA SUTURA | 1 | INST | EQ
| NORMA 113 |  | ACTIVIDAD ATENCION DE URGENCIAS Y EMERGENCIAS |  |  |  | X |  |  | TOPICO DE URGENCIAS Y EMERGENCIAS (EMG3) | D-145 | SET DE RIÑONERAS DE ACERO QUIRURGICO | 1 | INST | EQ
| NORMA 113 |  | ACTIVIDAD ATENCION DE URGENCIAS Y EMERGENCIAS |  |  |  | X |  |  | TOPICO DE URGENCIAS Y EMERGENCIAS (EMG3) | D-146 | SET DE TAMBORES DE ACERO QUIRURGICO | 1 | INST | EQ
| NORMA 113 |  | ACTIVIDAD ATENCION DE URGENCIAS Y EMERGENCIAS |  |  |  | X |  |  | TOPICO DE URGENCIAS Y EMERGENCIAS (EMG3) | I-5 | SET INSTRUMENTAL DE CIRUGIA MENOR | 1 | INST | EQ
| NORMA 113 |  | ACTIVIDAD ATENCION DE URGENCIAS Y EMERGENCIAS |  |  |  | X |  |  | TOPICO DE URGENCIAS Y EMERGENCIAS (EMG3) | I-21 | SET INSTRUMENTAL DE PARTO | 1 | INST | EQ
| NORMA 113 |  | ACTIVIDAD ATENCION DE URGENCIAS Y EMERGENCIAS |  |  |  | X |  |  | TOPICO DE URGENCIAS Y EMERGENCIAS (EMG3) | I-11 | SET INSTRUMENTAL PARA CURACIONES | 1 | INST | EQ
| NORMA 113 |  | ACTIVIDAD ATENCION DE URGENCIAS Y EMERGENCIAS |  |  |  | X |  |  | TOPICO DE URGENCIAS Y EMERGENCIAS (EMG3) | I-12 | SET INSTRUMENTAL PARA EXTRACCION DE CUERPO EXTRAÑO | 1 | INST | EQ
| NORMA 113 |  | ACTIVIDAD ATENCION DE URGENCIAS Y EMERGENCIAS |  |  |  | X |  |  | TOPICO DE URGENCIAS Y EMERGENCIAS (EMG3) | M-36 | SILLA METALICA APILABLE | 2 | MA | EQ
| NORMA 113 |  | ACTIVIDAD ATENCION DE URGENCIAS Y EMERGENCIAS |  |  |  | X |  |  | TOPICO DE URGENCIAS Y EMERGENCIAS (EMG3) | M-39 | SILLA METALICA GIRATORIA RODABLE | 1 | MA | EQ
| NORMA 113 |  | ACTIVIDAD ATENCION DE URGENCIAS Y EMERGENCIAS |  |  |  | X |  |  | TOPICO DE URGENCIAS Y EMERGENCIAS (EMG3) | M-129 | TABLA DE TRANSPORTE DE POLITRAUMATIZADO | 1 | C | EQ
| NORMA 113 |  | ACTIVIDAD ATENCION DE URGENCIAS Y EMERGENCIAS |  |  |  | X |  |  | TOPICO DE URGENCIAS Y EMERGENCIAS (EMG3) | M-47 | TABURETE DE ACERO INOXIDABLE CON ASIENTO GIRATORIO RODABLE | 1 | MC | EQ
| NORMA 113 |  | ACTIVIDAD ATENCION DE URGENCIAS Y EMERGENCIAS |  |  |  | X |  |  | TOPICO DE URGENCIAS Y EMERGENCIAS (EMG3) | T-20 | TELEFONO IP DE MESA USO GENERAL | 1 | INF | OC
| NORMA 113 |  | ACTIVIDAD ATENCION DE URGENCIAS Y EMERGENCIAS |  |  |  | X |  |  | TOPICO DE URGENCIAS Y EMERGENCIAS (EMG3) | D-135 | TENSIOMETRO ANEROIDE RODABLE ADULTO | 1 | C | EQ
| NORMA 113 |  | ACTIVIDAD ATENCION DE URGENCIAS Y EMERGENCIAS |  |  |  | X |  |  | TOPICO DE URGENCIAS Y EMERGENCIAS (EMG3) | D-226 | TOMA MURAL (O, V, 3 TOMACORRIENTES DOBLES, RACK Y BRAZO PARA MONITOR MULTIPARAMETRO Y 02 DATA) | 1 | E | EQ
| NORMA 113 |  | ACTIVIDAD ATENCION DE URGENCIAS Y EMERGENCIAS |  |  |  | X |  |  | TOPICO DE URGENCIAS Y EMERGENCIAS (EMG3) | D-202 | UNIDAD DE ASPIRACION PARA RED DE VACIO | 1 | C | EQ
| NORMA 113 |  | ACTIVIDAD ATENCION DE URGENCIAS Y EMERGENCIAS |  |  |  | X |  |  | TOPICO DE URGENCIAS Y EMERGENCIAS (EMG3) | M-64 | VITRINA DE ACERO INOXIDABLE PARA INSTRUMENTAL Y MATERIAL ESTERIL DE DOS CUERPOS | 1 | MC | EQ
| NORMA 113 |  | ACTIVIDAD ATENCION DE URGENCIAS Y EMERGENCIAS |  |  |  | X |  | EMEG3 | SALA DE PROCEDIMIENTOS DE ENFERMERIA
| NORMA 113 |  | ACTIVIDAD ATENCION DE URGENCIAS Y EMERGENCIAS |  |  |  | X |  |  | SALA DE PROCEDIMIENTOS DE ENFERMERIA | M-114 | CUBO DE ACERO INOXIDABLE PARA DESPERDICIOS CON TAPA ACCIONADA A PEDAL | 2 | MC | EQ
| NORMA 113 |  | ACTIVIDAD ATENCION DE URGENCIAS Y EMERGENCIAS |  |  |  | X |  |  | SALA DE PROCEDIMIENTOS DE ENFERMERIA | D-92 | DESTRUCTOR DE AGUJAS HIPODERMICAS | 2 | B | EQ
| NORMA 113 |  | ACTIVIDAD ATENCION DE URGENCIAS Y EMERGENCIAS |  |  |  | X |  |  | SALA DE PROCEDIMIENTOS DE ENFERMERIA | D-140 | EQUIPO DE OXIGENOTERAPIA RODABLE | 2 | E | EQ
| NORMA 113 |  | ACTIVIDAD ATENCION DE URGENCIAS Y EMERGENCIAS |  |  |  | X |  |  | SALA DE PROCEDIMIENTOS DE ENFERMERIA | M-86 | ESCALINATA METALICA 2 PELDAÑOS | 1 | MC | EQ
| NORMA 113 |  | ACTIVIDAD ATENCION DE URGENCIAS Y EMERGENCIAS |  |  |  | X |  |  | SALA DE PROCEDIMIENTOS DE ENFERMERIA | D-125 | ESTETOSCOPIO ADULTO PEDIATRICO | 2 | C | EQ
| NORMA 113 |  | ACTIVIDAD ATENCION DE URGENCIAS Y EMERGENCIAS |  |  |  | X |  |  | SALA DE PROCEDIMIENTOS DE ENFERMERIA | D-199 | FLUJOMETRO CON HUMIDIFICADOR PARA LA RED DE OXIGENO | 2 | C | EQ
| NORMA 113 |  | ACTIVIDAD ATENCION DE URGENCIAS Y EMERGENCIAS |  |  |  | X |  |  | SALA DE PROCEDIMIENTOS DE ENFERMERIA | M-88 | MESA (DIVAN) PARA EXAMENES Y CURACIONES | 1 | MC | EQ
| NORMA 113 |  | ACTIVIDAD ATENCION DE URGENCIAS Y EMERGENCIAS |  |  |  | X |  |  | SALA DE PROCEDIMIENTOS DE ENFERMERIA | M-91 | MESA DE ACERO INOXIDABLE RODABLE PARA MULTIPLES USOS | 2 | MC | EQ
| NORMA 113 |  | ACTIVIDAD ATENCION DE URGENCIAS Y EMERGENCIAS |  |  |  | X |  |  | SALA DE PROCEDIMIENTOS DE ENFERMERIA | D-201 | NEBULIZADOR | 4 | B | EQ
| NORMA 113 |  | ACTIVIDAD ATENCION DE URGENCIAS Y EMERGENCIAS |  |  |  | X |  |  | SALA DE PROCEDIMIENTOS DE ENFERMERIA | M-9 | PERCHA METALICA DE PARED CON 4 GANCHOS | 2 | MA | EQ
| NORMA 113 |  | ACTIVIDAD ATENCION DE URGENCIAS Y EMERGENCIAS |  |  |  | X |  |  | SALA DE PROCEDIMIENTOS DE ENFERMERIA | M-115 | PORTA BALDE DE ACERO INOXIDABLE RODABLE CON BALDE DE ACERO INOXIDABLE | 2 | MC | EQ
| NORMA 113 |  | ACTIVIDAD ATENCION DE URGENCIAS Y EMERGENCIAS |  |  |  | X |  |  | SALA DE PROCEDIMIENTOS DE ENFERMERIA | M-116 | PORTA LAVATORIO DOBLE METALICO RODABLE INCLUIDO LAVATORIO DE ACERO INOXIDABLE | 2 | MC | EQ
| NORMA 113 |  | ACTIVIDAD ATENCION DE URGENCIAS Y EMERGENCIAS |  |  |  | X |  |  | SALA DE PROCEDIMIENTOS DE ENFERMERIA | M-105 | PORTASUERO METALICO RODABLE | 4 | MC | EQ
| NORMA 113 |  | ACTIVIDAD ATENCION DE URGENCIAS Y EMERGENCIAS |  |  |  | X |  |  | SALA DE PROCEDIMIENTOS DE ENFERMERIA | T-79 | RELOJ DE UNA ESFERA DE PARED | 1 | INF | OC
| NORMA 113 |  | ACTIVIDAD ATENCION DE URGENCIAS Y EMERGENCIAS |  |  |  | X |  |  | SALA DE PROCEDIMIENTOS DE ENFERMERIA | M-43 | SILLON METALICO SEMICONFORTABLE CON PORTABRAZOS UNIPERSONAL | 4 | MA | EQ
| NORMA 113 |  | ACTIVIDAD ATENCION DE URGENCIAS Y EMERGENCIAS |  |  |  | X |  |  | SALA DE PROCEDIMIENTOS DE ENFERMERIA | M-47 | TABURETE DE ACERO INOXIDABLE CON ASIENTO GIRATORIO RODABLE | 1 | MC | EQ
| NORMA 113 |  | ACTIVIDAD ATENCION DE URGENCIAS Y EMERGENCIAS |  |  |  | X |  |  | SALA DE PROCEDIMIENTOS DE ENFERMERIA | T-20 | TELEFONO IP DE MESA USO GENERAL | 1 | INF | OC
| NORMA 113 |  | ACTIVIDAD ATENCION DE URGENCIAS Y EMERGENCIAS |  |  |  | X |  |  | SALA DE PROCEDIMIENTOS DE ENFERMERIA | D-135 | TENSIOMETRO ANEROIDE RODABLE ADULTO | 1 | C | EQ
| NORMA 113 |  | ACTIVIDAD ATENCION DE URGENCIAS Y EMERGENCIAS |  |  |  | X |  |  | SALA DE PROCEDIMIENTOS DE ENFERMERIA | D-224 | TOMA MURAL (O, V, 2 TOMACORRIENTES DOBLES, 01 DATA) | 2 | E | EQ
| NORMA 113 |  | ACTIVIDAD ATENCION DE URGENCIAS Y EMERGENCIAS |  |  |  | X |  |  | SALA DE PROCEDIMIENTOS DE ENFERMERIA | D-202 | UNIDAD DE ASPIRACION PARA RED DE VACIO | 2 | C | EQ
| NORMA 113 |  | ACTIVIDAD ATENCION DE URGENCIAS Y EMERGENCIAS |  |  |  | X |  |  | SALA DE PROCEDIMIENTOS DE ENFERMERIA | M-64 | VITRINA DE ACERO INOXIDABLE PARA INSTRUMENTAL Y MATERIAL ESTERIL DE DOS CUERPOS | 1 | MC | EQ
| NORMA 113 |  | ACTIVIDAD ATENCION DE URGENCIAS Y EMERGENCIAS |  |  |  | X |  | EMEG4 | OBSERVACION DE EMERGENCIA
| NORMA 113 |  | ACTIVIDAD ATENCION DE URGENCIAS Y EMERGENCIAS |  |  |  | X |  |  | OBSERVACION DE EMERGENCIA | D-193 | BOLSA PERFUSORA | 1 | C | EQ
| NORMA 113 |  | ACTIVIDAD ATENCION DE URGENCIAS Y EMERGENCIAS |  |  |  | X |  |  | OBSERVACION DE EMERGENCIA | D-104 | BOMBA DE INFUSION DE 1 CANAL | 2 | B | EQ
| NORMA 113 |  | ACTIVIDAD ATENCION DE URGENCIAS Y EMERGENCIAS |  |  |  | X |  |  | OBSERVACION DE EMERGENCIA | D-91 | CALENTADOR PARA SANGRE/SOLUCIONES | 1 | C | EQ
| NORMA 113 |  | ACTIVIDAD ATENCION DE URGENCIAS Y EMERGENCIAS |  |  |  | X |  |  | OBSERVACION DE EMERGENCIA | M-73 | CAMA CAMILLA MULTIPROPOSITO | 2 | MC | EQ
| NORMA 113 |  | ACTIVIDAD ATENCION DE URGENCIAS Y EMERGENCIAS |  |  |  | X |  |  | OBSERVACION DE EMERGENCIA | D-141 | CHATA DE ACERO INOXIDABLE | 2 | MC | EQ
| NORMA 113 |  | ACTIVIDAD ATENCION DE URGENCIAS Y EMERGENCIAS |  |  |  | X |  |  | OBSERVACION DE EMERGENCIA | M-114 | CUBO DE ACERO INOXIDABLE PARA DESPERDICIOS CON TAPA ACCIONADA A PEDAL | 2 | MC | EQ
| NORMA 113 |  | ACTIVIDAD ATENCION DE URGENCIAS Y EMERGENCIAS |  |  |  | X |  |  | OBSERVACION DE EMERGENCIA | M-86 | ESCALINATA METALICA 2 PELDAÑOS | 2 | MC | EQ
| NORMA 113 |  | ACTIVIDAD ATENCION DE URGENCIAS Y EMERGENCIAS |  |  |  | X |  |  | OBSERVACION DE EMERGENCIA | D-124 | ESTETOSCOPIO ADULTO | 1 | C | EQ
| NORMA 113 |  | ACTIVIDAD ATENCION DE URGENCIAS Y EMERGENCIAS |  |  |  | X |  |  | OBSERVACION DE EMERGENCIA | D-199 | FLUJOMETRO CON HUMIDIFICADOR PARA LA RED DE OXIGENO | 1 | C | EQ
| NORMA 113 |  | ACTIVIDAD ATENCION DE URGENCIAS Y EMERGENCIAS |  |  |  | X |  |  | OBSERVACION DE EMERGENCIA | M-91 | MESA DE ACERO INOXIDABLE RODABLE PARA MULTIPLES USOS | 2 | MC | EQ
| NORMA 113 |  | ACTIVIDAD ATENCION DE URGENCIAS Y EMERGENCIAS |  |  |  | X |  |  | OBSERVACION DE EMERGENCIA | M-96 | MESA METALICA DE NOCHE | 2 | MC | EQ
| NORMA 113 |  | ACTIVIDAD ATENCION DE URGENCIAS Y EMERGENCIAS |  |  |  | X |  |  | OBSERVACION DE EMERGENCIA | D-18 | MONITOR DE FUNCIONES VITALES DE 5 PARAMETROS | 2 | B | EQ
| NORMA 113 |  | ACTIVIDAD ATENCION DE URGENCIAS Y EMERGENCIAS |  |  |  | X |  |  | OBSERVACION DE EMERGENCIA | D-143 | PAPAGAYO DE ACERO INOXIDABLE | 2 | MC | EQ
| NORMA 113 |  | ACTIVIDAD ATENCION DE URGENCIAS Y EMERGENCIAS |  |  |  | X |  |  | OBSERVACION DE EMERGENCIA | M-105 | PORTASUERO METALICO RODABLE | 2 | MC | EQ
| NORMA 113 |  | ACTIVIDAD ATENCION DE URGENCIAS Y EMERGENCIAS |  |  |  | X |  |  | OBSERVACION DE EMERGENCIA | T-79 | RELOJ DE UNA ESFERA DE PARED | 1 | INF | OC
| NORMA 113 |  | ACTIVIDAD ATENCION DE URGENCIAS Y EMERGENCIAS |  |  |  | X |  |  | OBSERVACION DE EMERGENCIA | T-20 | TELEFONO IP DE MESA USO GENERAL | 1 | INF | OC
| NORMA 113 |  | ACTIVIDAD ATENCION DE URGENCIAS Y EMERGENCIAS |  |  |  | X |  |  | OBSERVACION DE EMERGENCIA | D-135 | TENSIOMETRO ANEROIDE RODABLE ADULTO | 1 | C | EQ
| NORMA 113 |  | ACTIVIDAD ATENCION DE URGENCIAS Y EMERGENCIAS |  |  |  | X |  |  | OBSERVACION DE EMERGENCIA | D-228 | TOMA MURAL (O, V, AC, 3 TOMACORRIENTES DOBLES, RACK Y BRAZO PARA MONITOR MULTIPARAMETRO, 04 DATA, LLAMADA ENFERMERAS) | 2 | E | EQ
| NORMA 113 |  | ACTIVIDAD ATENCION DE URGENCIAS Y EMERGENCIAS |  |  |  | X |  |  | OBSERVACION DE EMERGENCIA | D-202 | UNIDAD DE ASPIRACION PARA RED DE VACIO | 2 | C | EQ
| NORMA 113 |  | ACTIVIDAD ATENCION DE URGENCIAS Y EMERGENCIAS |  |  | X | X |  | AMBIENTES COMPLEMENTARIOS
| NORMA 113 |  | ACTIVIDAD ATENCION DE URGENCIAS Y EMERGENCIAS |  |  | X | X |  | ASISTENCIAL | BOTADERO
| NORMA 113 |  | ACTIVIDAD ATENCION DE URGENCIAS Y EMERGENCIAS |  |  | X | X |  |  | BOTADERO | M-114 | CUBO DE ACERO INOXIDABLE PARA DESPERDICIOS CON TAPA ACCIONADA A PEDAL | 1 | MC | EQ
| NORMA 113 |  | ACTIVIDAD ATENCION DE URGENCIAS Y EMERGENCIAS |  |  | X | X |  |  | BOTADERO | D-220 | LAVADORA AUTOMATICA DE CHATAS | 1 | E | EQ
| NORMA 113 |  | ACTIVIDAD ATENCION DE URGENCIAS Y EMERGENCIAS |  |  | X | X |  |  | BOTADERO | M-102 | PORTACHATAS Y PAPAGAYOS DE PARED | 1 | MC | EQ
ANEXO N° 15 | NORMA 113 | 5 | ACTIVIDAD ATENCION DE LA GESTANTE EN PERIODO DE PARTO |  | X | X | X | X | ACTIVIDAD ATENCION DE LA GESTANTE EN PERIODO DE PARTO
| NORMA 113 |  | ACTIVIDAD ATENCION DE LA GESTANTE EN PERIODO DE PARTO |  |  |  | X |  | AMBIENTES PRESTACIONALES
| NORMA 113 |  | ACTIVIDAD ATENCION DE LA GESTANTE EN PERIODO DE PARTO |  |  |  | X |  | ATP-GIN1 | SALA DE DILATACION
| NORMA 113 |  | ACTIVIDAD ATENCION DE LA GESTANTE EN PERIODO DE PARTO |  |  |  | X |  |  | SALA DE DILATACION | D-54 | AMNIOSCOPIO | 1 | C | EQ
| NORMA 113 |  | ACTIVIDAD ATENCION DE LA GESTANTE EN PERIODO DE PARTO |  |  |  | X |  |  | SALA DE DILATACION | D-88 | ASPIRADOR DE SECRECIONES RODABLE | 1 | B | EQ
| NORMA 113 |  | ACTIVIDAD ATENCION DE LA GESTANTE EN PERIODO DE PARTO |  |  |  | X |  |  | SALA DE DILATACION | M-72 | BIOMBO DE ACERO INOXIDABLE DE 2 CUERPOS | 2 | MC | EQ
| NORMA 113 |  | ACTIVIDAD ATENCION DE LA GESTANTE EN PERIODO DE PARTO |  |  |  | X |  |  | SALA DE DILATACION | D-105 | BOMBA DE INFUSION DE 2 CANALES | 1 | B | EQ
| NORMA 113 |  | ACTIVIDAD ATENCION DE LA GESTANTE EN PERIODO DE PARTO |  |  |  | X |  |  | SALA DE DILATACION | M-161 | CAMA PARA TRABAJO DE PARTO | 2 | MC | EQ
| NORMA 113 |  | ACTIVIDAD ATENCION DE LA GESTANTE EN PERIODO DE PARTO |  |  |  | X |  |  | SALA DE DILATACION | T-3 | CAMARA DE VIDEO IP MOVIL INTERIOR TIPO DOMO | 1 | INF | OC
| NORMA 113 |  | ACTIVIDAD ATENCION DE LA GESTANTE EN PERIODO DE PARTO |  |  |  | X |  |  | SALA DE DILATACION | M-81 | CARRO METALICO FICHERO PARA 20 PORTA HISTORIAS CLINICAS | 2 | MC | EQ
| NORMA 113 |  | ACTIVIDAD ATENCION DE LA GESTANTE EN PERIODO DE PARTO |  |  |  | X |  |  | SALA DE DILATACION | M-13 | CILINDRO DE PLASTICO CON TAPA VAIVEN | 1 | MC | EQ
| NORMA 113 |  | ACTIVIDAD ATENCION DE LA GESTANTE EN PERIODO DE PARTO |  |  |  | X |  |  | SALA DE DILATACION | M-114 | CUBO DE ACERO INOXIDABLE PARA DESPERDICIOS CON TAPA ACCIONADA A PEDAL | 1 | MC | EQ
| NORMA 113 |  | ACTIVIDAD ATENCION DE LA GESTANTE EN PERIODO DE PARTO |  |  |  | X |  |  | SALA DE DILATACION | D-96 | DETECTOR DE LATIDOS FETALES DE SOBREMESA | 1 | B | EQ
| NORMA 113 |  | ACTIVIDAD ATENCION DE LA GESTANTE EN PERIODO DE PARTO |  |  |  | X |  |  | SALA DE DILATACION | D-1 | ELECTROCARDIOGRAFO | 1 | B | EQ
| NORMA 113 |  | ACTIVIDAD ATENCION DE LA GESTANTE EN PERIODO DE PARTO |  |  |  | X |  |  | SALA DE DILATACION | D-140 | EQUIPO DE OXIGENOTERAPIA RODABLE | 1 | E | EQ
| NORMA 113 |  | ACTIVIDAD ATENCION DE LA GESTANTE EN PERIODO DE PARTO |  |  |  | X |  |  | SALA DE DILATACION | M-86 | ESCALINATA METALICA 2 PELDAÑOS | 2 | MC | EQ
| NORMA 113 |  | ACTIVIDAD ATENCION DE LA GESTANTE EN PERIODO DE PARTO |  |  |  | X |  |  | SALA DE DILATACION | D-349 | ESTETOSCOPIO FETOSCOPIO | 1 | C | EQ
| NORMA 113 |  | ACTIVIDAD ATENCION DE LA GESTANTE EN PERIODO DE PARTO |  |  |  | X |  |  | SALA DE DILATACION | D-199 | FLUJOMETRO CON HUMIDIFICADOR PARA LA RED DE OXIGENO | 1 | C | EQ
| NORMA 113 |  | ACTIVIDAD ATENCION DE LA GESTANTE EN PERIODO DE PARTO |  |  |  | X |  |  | SALA DE DILATACION | D-259 | GLUCOMETRO PORTATIL | 1 | B | EQ
| NORMA 113 |  | ACTIVIDAD ATENCION DE LA GESTANTE EN PERIODO DE PARTO |  |  |  | X |  |  | SALA DE DILATACION | D-28 | LAMPARA DE EXAMEN CLINICO | 1 | C | EQ
| NORMA 113 |  | ACTIVIDAD ATENCION DE LA GESTANTE EN PERIODO DE PARTO |  |  |  | X |  |  | SALA DE DILATACION | M-91 | MESA DE ACERO INOXIDABLE RODABLE PARA MULTIPLES USOS | 1 | MC | EQ
| NORMA 113 |  | ACTIVIDAD ATENCION DE LA GESTANTE EN PERIODO DE PARTO |  |  |  | X |  |  | SALA DE DILATACION | D-18 | MONITOR DE FUNCIONES VITALES DE 5 PARAMETROS | 1 | B | EQ
| NORMA 113 |  | ACTIVIDAD ATENCION DE LA GESTANTE EN PERIODO DE PARTO |  |  |  | X |  |  | SALA DE DILATACION | D-15 | MONITOR FETAL | 1 | B | EQ
| NORMA 113 |  | ACTIVIDAD ATENCION DE LA GESTANTE EN PERIODO DE PARTO |  |  |  | X |  |  | SALA DE DILATACION | D-16 | MONITOR FETAL GEMELAR | 1 | B | EQ
| NORMA 113 |  | ACTIVIDAD ATENCION DE LA GESTANTE EN PERIODO DE PARTO |  |  |  | X |  |  | SALA DE DILATACION | M-15 | PAPELERA METALICA DE PISO | 1 | MA | EQ
| NORMA 113 |  | ACTIVIDAD ATENCION DE LA GESTANTE EN PERIODO DE PARTO |  |  |  | X |  |  | SALA DE DILATACION | M-115 | PORTA BALDE DE ACERO INOXIDABLE RODABLE CON BALDE DE ACERO INOXIDABLE | 1 | MC | EQ
| NORMA 113 |  | ACTIVIDAD ATENCION DE LA GESTANTE EN PERIODO DE PARTO |  |  |  | X |  |  | SALA DE DILATACION | M-116 | PORTA LAVATORIO DOBLE METALICO RODABLE INCLUIDO LAVATORIO DE ACERO INOXIDABLE | 1 | MC | EQ
| NORMA 113 |  | ACTIVIDAD ATENCION DE LA GESTANTE EN PERIODO DE PARTO |  |  |  | X |  |  | SALA DE DILATACION | M-105 | PORTASUERO METALICO RODABLE | 2 | MC | EQ
| NORMA 113 |  | ACTIVIDAD ATENCION DE LA GESTANTE EN PERIODO DE PARTO |  |  |  | X |  |  | SALA DE DILATACION | D-17 | PULSIOXIMETRO | 1 | B | EQ
| NORMA 113 |  | ACTIVIDAD ATENCION DE LA GESTANTE EN PERIODO DE PARTO |  |  |  | X |  |  | SALA DE DILATACION | T-79 | RELOJ DE UNA ESFERA DE PARED | 1 | INF | OC
| NORMA 113 |  | ACTIVIDAD ATENCION DE LA GESTANTE EN PERIODO DE PARTO |  |  |  | X |  |  | SALA DE DILATACION | D-145 | SET DE RIÑONERAS DE ACERO QUIRURGICO | 1 | INST | EQ
| NORMA 113 |  | ACTIVIDAD ATENCION DE LA GESTANTE EN PERIODO DE PARTO |  |  |  | X |  |  | SALA DE DILATACION | D-146 | SET DE TAMBORES DE ACERO QUIRURGICO | 1 | INST | EQ
| NORMA 113 |  | ACTIVIDAD ATENCION DE LA GESTANTE EN PERIODO DE PARTO |  |  |  | X |  |  | SALA DE DILATACION | T-20 | TELEFONO IP DE MESA USO GENERAL | 1 | INF | OC
| NORMA 113 |  | ACTIVIDAD ATENCION DE LA GESTANTE EN PERIODO DE PARTO |  |  |  | X |  |  | SALA DE DILATACION | D-135 | TENSIOMETRO ANEROIDE RODABLE ADULTO | 1 | C | EQ
| NORMA 113 |  | ACTIVIDAD ATENCION DE LA GESTANTE EN PERIODO DE PARTO |  |  |  | X |  |  | SALA DE DILATACION | D-226 | TOMA MURAL (O, V, 3 TOMACORRIENTES DOBLES, RACK Y BRAZO PARA MONITOR MULTIPARAMETRO Y 02 DATA) | 3 | E | EQ
| NORMA 113 |  | ACTIVIDAD ATENCION DE LA GESTANTE EN PERIODO DE PARTO |  |  |  | X |  |  | SALA DE DILATACION | D-202 | UNIDAD DE ASPIRACION PARA RED DE VACIO | 1 | C | EQ
| NORMA 113 |  | ACTIVIDAD ATENCION DE LA GESTANTE EN PERIODO DE PARTO |  |  |  | X |  |  | SALA DE DILATACION | M-64 | VITRINA DE ACERO INOXIDABLE PARA INSTRUMENTAL Y MATERIAL ESTERIL DE DOS CUERPOS | 1 | MC | EQ
| NORMA 113 |  | ACTIVIDAD ATENCION DE LA GESTANTE EN PERIODO DE PARTO |  |  |  | X |  | ATP-GIN2a | SALA DE PARTO
| NORMA 113 |  | ACTIVIDAD ATENCION DE LA GESTANTE EN PERIODO DE PARTO |  |  |  | X |  |  | SALA DE PARTO | D-88 | ASPIRADOR DE SECRECIONES RODABLE | 1 | B | EQ
| NORMA 113 |  | ACTIVIDAD ATENCION DE LA GESTANTE EN PERIODO DE PARTO |  |  |  | X |  |  | SALA DE PARTO | T-3 | CAMARA DE VIDEO IP MOVIL INTERIOR TIPO DOMO | 1 | INF | OC
| NORMA 113 |  | ACTIVIDAD ATENCION DE LA GESTANTE EN PERIODO DE PARTO |  |  |  | X |  |  | SALA DE PARTO | D-109 | COCHE DE PARO EQUIPADO | 1 | B | EQ
| NORMA 113 |  | ACTIVIDAD ATENCION DE LA GESTANTE EN PERIODO DE PARTO |  |  |  | X |  |  | SALA DE PARTO | M-114 | CUBO DE ACERO INOXIDABLE PARA DESPERDICIOS CON TAPA ACCIONADA A PEDAL | 1 | MC | EQ
| NORMA 113 |  | ACTIVIDAD ATENCION DE LA GESTANTE EN PERIODO DE PARTO |  |  |  | X |  |  | SALA DE PARTO | D-447 | DESFIBRILADOR CON MONITOR Y PALETAS EXTERNAS | 1 | B | EQ
| NORMA 113 |  | ACTIVIDAD ATENCION DE LA GESTANTE EN PERIODO DE PARTO |  |  |  | X |  |  | SALA DE PARTO | D-96 | DETECTOR DE LATIDOS FETALES DE SOBREMESA | 1 | B | EQ
| NORMA 113 |  | ACTIVIDAD ATENCION DE LA GESTANTE EN PERIODO DE PARTO |  |  |  | X |  |  | SALA DE PARTO | D-140 | EQUIPO DE OXIGENOTERAPIA RODABLE | 1 | E | EQ
| NORMA 113 |  | ACTIVIDAD ATENCION DE LA GESTANTE EN PERIODO DE PARTO |  |  |  | X |  |  | SALA DE PARTO | M-86 | ESCALINATA METALICA 2 PELDAÑOS | 1 | MC | EQ
| NORMA 113 |  | ACTIVIDAD ATENCION DE LA GESTANTE EN PERIODO DE PARTO |  |  |  | X |  |  | SALA DE PARTO | D-125 | ESTETOSCOPIO ADULTO PEDIATRICO | 1 | C | EQ
| NORMA 113 |  | ACTIVIDAD ATENCION DE LA GESTANTE EN PERIODO DE PARTO |  |  |  | X |  |  | SALA DE PARTO | D-349 | ESTETOSCOPIO FETOSCOPIO | 1 | C | EQ
| NORMA 113 |  | ACTIVIDAD ATENCION DE LA GESTANTE EN PERIODO DE PARTO |  |  |  | X |  |  | SALA DE PARTO | D-199 | FLUJOMETRO CON HUMIDIFICADOR PARA LA RED DE OXIGENO | 1 | C | EQ
| NORMA 113 |  | ACTIVIDAD ATENCION DE LA GESTANTE EN PERIODO DE PARTO |  |  |  | X |  |  | SALA DE PARTO | D-33 | LAMPARA QUIRURGICA DE TECHO SIMPLE | 1 | B | EQ
| NORMA 113 |  | ACTIVIDAD ATENCION DE LA GESTANTE EN PERIODO DE PARTO |  |  |  | X |  |  | SALA DE PARTO | D-34 | LAMPARA QUIRURGICA RODABLE | 1 | B | EQ
| NORMA 113 |  | ACTIVIDAD ATENCION DE LA GESTANTE EN PERIODO DE PARTO |  |  |  | X |  |  | SALA DE PARTO | M-90 | MESA DE ACERO INOXIDABLE TIPO MAYO | 1 | MC | EQ
| NORMA 113 |  | ACTIVIDAD ATENCION DE LA GESTANTE EN PERIODO DE PARTO |  |  |  | X |  |  | SALA DE PARTO | M-92 | MESA DE PARTOS | 1 | B | EQ
| NORMA 113 |  | ACTIVIDAD ATENCION DE LA GESTANTE EN PERIODO DE PARTO |  |  |  | X |  |  | SALA DE PARTO | M-99 | MESA RODABLE DE ACERO INOXIDABLE PARA CURACIONES CON TABLERO | 1 | MC | EQ
| NORMA 113 |  | ACTIVIDAD ATENCION DE LA GESTANTE EN PERIODO DE PARTO |  |  |  | X |  |  | SALA DE PARTO | M-115 | PORTA BALDE DE ACERO INOXIDABLE RODABLE CON BALDE DE ACERO INOXIDABLE | 1 | MC | EQ
| NORMA 113 |  | ACTIVIDAD ATENCION DE LA GESTANTE EN PERIODO DE PARTO |  |  |  | X |  |  | SALA DE PARTO | M-116 | PORTA LAVATORIO DOBLE METALICO RODABLE INCLUIDO LAVATORIO DE ACERO INOXIDABLE | 1 | MC | EQ
| NORMA 113 |  | ACTIVIDAD ATENCION DE LA GESTANTE EN PERIODO DE PARTO |  |  |  | X |  |  | SALA DE PARTO | M-117 | PORTABOLSA METALICA RODABLE, CON BOLSA DE LONA | 1 | MC | EQ
| NORMA 113 |  | ACTIVIDAD ATENCION DE LA GESTANTE EN PERIODO DE PARTO |  |  |  | X |  |  | SALA DE PARTO | M-105 | PORTASUERO METALICO RODABLE | 1 | MC | EQ
| NORMA 113 |  | ACTIVIDAD ATENCION DE LA GESTANTE EN PERIODO DE PARTO |  |  |  | X |  |  | SALA DE PARTO | T-79 | RELOJ DE UNA ESFERA DE PARED | 1 | INF | OC
| NORMA 113 |  | ACTIVIDAD ATENCION DE LA GESTANTE EN PERIODO DE PARTO |  |  |  | X |  |  | SALA DE PARTO | D-145 | SET DE RIÑONERAS DE ACERO QUIRURGICO | 1 | INST | EQ
| NORMA 113 |  | ACTIVIDAD ATENCION DE LA GESTANTE EN PERIODO DE PARTO |  |  |  | X |  |  | SALA DE PARTO | D-146 | SET DE TAMBORES DE ACERO QUIRURGICO | 1 | INST | EQ
| NORMA 113 |  | ACTIVIDAD ATENCION DE LA GESTANTE EN PERIODO DE PARTO |  |  |  | X |  |  | SALA DE PARTO | I-20 | SET INSTRUMENTAL DE LEGRADO UTERINO | 1 | INST | EQ
| NORMA 113 |  | ACTIVIDAD ATENCION DE LA GESTANTE EN PERIODO DE PARTO |  |  |  | X |  |  | SALA DE PARTO | I-21 | SET INSTRUMENTAL DE PARTO | 1 | INST | EQ
| NORMA 113 |  | ACTIVIDAD ATENCION DE LA GESTANTE EN PERIODO DE PARTO |  |  |  | X |  |  | SALA DE PARTO | I-10 | SET INSTRUMENTAL DE SUTURAS | 1 | INST | EQ
| NORMA 113 |  | ACTIVIDAD ATENCION DE LA GESTANTE EN PERIODO DE PARTO |  |  |  | X |  |  | SALA DE PARTO | I-23 | SET INSTRUMENTAL PARA REVISION DE CUELLO UTERINO | 1 | INST | EQ
| NORMA 113 |  | ACTIVIDAD ATENCION DE LA GESTANTE EN PERIODO DE PARTO |  |  |  | X |  |  | SALA DE PARTO | M-162 | TABURETE DE ACERO INOXIDABLE CON ASIENTO GIRATORIO RODABLE CON RESPALDO | 1 | MA | EQ
| NORMA 113 |  | ACTIVIDAD ATENCION DE LA GESTANTE EN PERIODO DE PARTO |  |  |  | X |  |  | SALA DE PARTO | T-20 | TELEFONO IP DE MESA USO GENERAL | 1 | INF | OC
| NORMA 113 |  | ACTIVIDAD ATENCION DE LA GESTANTE EN PERIODO DE PARTO |  |  |  | X |  |  | SALA DE PARTO | D-135 | TENSIOMETRO ANEROIDE RODABLE ADULTO | 1 | C | EQ
| NORMA 113 |  | ACTIVIDAD ATENCION DE LA GESTANTE EN PERIODO DE PARTO |  |  |  | X |  |  | SALA DE PARTO | D-226 | TOMA MURAL (O, V, 3 TOMACORRIENTES DOBLES, RACK Y BRAZO PARA MONITOR MULTIPARAMETRO Y 02 DATA) | 1 | E | EQ
| NORMA 113 |  | ACTIVIDAD ATENCION DE LA GESTANTE EN PERIODO DE PARTO |  |  |  | X |  |  | SALA DE PARTO | D-202 | UNIDAD DE ASPIRACION PARA RED DE VACIO | 1 | C | EQ
| NORMA 113 |  | ACTIVIDAD ATENCION DE LA GESTANTE EN PERIODO DE PARTO |  |  |  | X |  |  | SALA DE PARTO | M-64 | VITRINA DE ACERO INOXIDABLE PARA INSTRUMENTAL Y MATERIAL ESTERIL DE DOS CUERPOS | 1 | MC | EQ
| NORMA 113 |  | ACTIVIDAD ATENCION DE LA GESTANTE EN PERIODO DE PARTO |  |  |  | X |  | ATP-GIN2b | SALA DE PARTO VERTICAL
| NORMA 113 |  | ACTIVIDAD ATENCION DE LA GESTANTE EN PERIODO DE PARTO |  |  |  | X |  |  | SALA DE PARTO VERTICAL | D-88 | ASPIRADOR DE SECRECIONES RODABLE | 1 | B | EQ
| NORMA 113 |  | ACTIVIDAD ATENCION DE LA GESTANTE EN PERIODO DE PARTO |  |  |  | X |  |  | SALA DE PARTO VERTICAL | T-3 | CAMARA DE VIDEO IP MOVIL INTERIOR TIPO DOMO | 1 | INF | OC
| NORMA 113 |  | ACTIVIDAD ATENCION DE LA GESTANTE EN PERIODO DE PARTO |  |  |  | X |  |  | SALA DE PARTO VERTICAL | M-70 | CAMILLA PARA PARTO VERTICAL | 1 | MC | EQ
| NORMA 113 |  | ACTIVIDAD ATENCION DE LA GESTANTE EN PERIODO DE PARTO |  |  |  | X |  |  | SALA DE PARTO VERTICAL | D-159 | COLCHONETA 2.0 X 0.80 M | 1 | C | EQ
| NORMA 113 |  | ACTIVIDAD ATENCION DE LA GESTANTE EN PERIODO DE PARTO |  |  |  | X |  |  | SALA DE PARTO VERTICAL | M-114 | CUBO DE ACERO INOXIDABLE PARA DESPERDICIOS CON TAPA ACCIONADA A PEDAL | 1 | MC | EQ
| NORMA 113 |  | ACTIVIDAD ATENCION DE LA GESTANTE EN PERIODO DE PARTO |  |  |  | X |  |  | SALA DE PARTO VERTICAL | M-85 | CUNA ACRILICA CON BASE METALICA RODABLE | 1 | MC | EQ
| NORMA 113 |  | ACTIVIDAD ATENCION DE LA GESTANTE EN PERIODO DE PARTO |  |  |  | X |  |  | SALA DE PARTO VERTICAL | D-96 | DETECTOR DE LATIDOS FETALES DE SOBREMESA | 1 | B | EQ
| NORMA 113 |  | ACTIVIDAD ATENCION DE LA GESTANTE EN PERIODO DE PARTO |  |  |  | X |  |  | SALA DE PARTO VERTICAL | D-140 | EQUIPO DE OXIGENOTERAPIA RODABLE | 1 | E | EQ
| NORMA 113 |  | ACTIVIDAD ATENCION DE LA GESTANTE EN PERIODO DE PARTO |  |  |  | X |  |  | SALA DE PARTO VERTICAL | M-86 | ESCALINATA METALICA 2 PELDAÑOS | 1 | MC | EQ
| NORMA 113 |  | ACTIVIDAD ATENCION DE LA GESTANTE EN PERIODO DE PARTO |  |  |  | X |  |  | SALA DE PARTO VERTICAL | D-125 | ESTETOSCOPIO ADULTO PEDIATRICO | 1 | C | EQ
| NORMA 113 |  | ACTIVIDAD ATENCION DE LA GESTANTE EN PERIODO DE PARTO |  |  |  | X |  |  | SALA DE PARTO VERTICAL | D-349 | ESTETOSCOPIO FETOSCOPIO | 1 | C | EQ
| NORMA 113 |  | ACTIVIDAD ATENCION DE LA GESTANTE EN PERIODO DE PARTO |  |  |  | X |  |  | SALA DE PARTO VERTICAL | D-199 | FLUJOMETRO CON HUMIDIFICADOR PARA LA RED DE OXIGENO | 1 | C | EQ
| NORMA 113 |  | ACTIVIDAD ATENCION DE LA GESTANTE EN PERIODO DE PARTO |  |  |  | X |  |  | SALA DE PARTO VERTICAL | D-28 | LAMPARA DE EXAMEN CLINICO | 1 | C | EQ
| NORMA 113 |  | ACTIVIDAD ATENCION DE LA GESTANTE EN PERIODO DE PARTO |  |  |  | X |  |  | SALA DE PARTO VERTICAL | D-34 | LAMPARA QUIRURGICA RODABLE | 1 | B | EQ
| NORMA 113 |  | ACTIVIDAD ATENCION DE LA GESTANTE EN PERIODO DE PARTO |  |  |  | X |  |  | SALA DE PARTO VERTICAL | D-203 | MALETIN DE REANIMACION NEONATAL | 1 | C | EQ
| NORMA 113 |  | ACTIVIDAD ATENCION DE LA GESTANTE EN PERIODO DE PARTO |  |  |  | X |  |  | SALA DE PARTO VERTICAL | M-91 | MESA DE ACERO INOXIDABLE RODABLE PARA MULTIPLES USOS | 1 | MC | EQ
| NORMA 113 |  | ACTIVIDAD ATENCION DE LA GESTANTE EN PERIODO DE PARTO |  |  |  | X |  |  | SALA DE PARTO VERTICAL | M-90 | MESA DE ACERO INOXIDABLE TIPO MAYO | 1 | MC | EQ
| NORMA 113 |  | ACTIVIDAD ATENCION DE LA GESTANTE EN PERIODO DE PARTO |  |  |  | X |  |  | SALA DE PARTO VERTICAL | M-99 | MESA RODABLE DE ACERO INOXIDABLE PARA CURACIONES CON TABLERO | 1 | MC | EQ
| NORMA 113 |  | ACTIVIDAD ATENCION DE LA GESTANTE EN PERIODO DE PARTO |  |  |  | X |  |  | SALA DE PARTO VERTICAL | M-115 | PORTA BALDE DE ACERO INOXIDABLE RODABLE CON BALDE DE ACERO INOXIDABLE | 1 | MC | EQ
| NORMA 113 |  | ACTIVIDAD ATENCION DE LA GESTANTE EN PERIODO DE PARTO |  |  |  | X |  |  | SALA DE PARTO VERTICAL | M-116 | PORTA LAVATORIO DOBLE METALICO RODABLE INCLUIDO LAVATORIO DE ACERO INOXIDABLE | 1 | MC | EQ
| NORMA 113 |  | ACTIVIDAD ATENCION DE LA GESTANTE EN PERIODO DE PARTO |  |  |  | X |  |  | SALA DE PARTO VERTICAL | M-117 | PORTABOLSA METALICA RODABLE, CON BOLSA DE LONA | 1 | MC | EQ
| NORMA 113 |  | ACTIVIDAD ATENCION DE LA GESTANTE EN PERIODO DE PARTO |  |  |  | X |  |  | SALA DE PARTO VERTICAL | M-105 | PORTASUERO METALICO RODABLE | 1 | MC | EQ
| NORMA 113 |  | ACTIVIDAD ATENCION DE LA GESTANTE EN PERIODO DE PARTO |  |  |  | X |  |  | SALA DE PARTO VERTICAL | T-79 | RELOJ DE UNA ESFERA DE PARED | 1 | INF | OC
| NORMA 113 |  | ACTIVIDAD ATENCION DE LA GESTANTE EN PERIODO DE PARTO |  |  |  | X |  |  | SALA DE PARTO VERTICAL | D-145 | SET DE RIÑONERAS DE ACERO QUIRURGICO | 1 | INST | EQ
| NORMA 113 |  | ACTIVIDAD ATENCION DE LA GESTANTE EN PERIODO DE PARTO |  |  |  | X |  |  | SALA DE PARTO VERTICAL | D-146 | SET DE TAMBORES DE ACERO QUIRURGICO | 1 | INST | EQ
| NORMA 113 |  | ACTIVIDAD ATENCION DE LA GESTANTE EN PERIODO DE PARTO |  |  |  | X |  |  | SALA DE PARTO VERTICAL | I-20 | SET INSTRUMENTAL DE LEGRADO UTERINO | 1 | INST | EQ
| NORMA 113 |  | ACTIVIDAD ATENCION DE LA GESTANTE EN PERIODO DE PARTO |  |  |  | X |  |  | SALA DE PARTO VERTICAL | I-21 | SET INSTRUMENTAL DE PARTO | 1 | INST | EQ
| NORMA 113 |  | ACTIVIDAD ATENCION DE LA GESTANTE EN PERIODO DE PARTO |  |  |  | X |  |  | SALA DE PARTO VERTICAL | I-10 | SET INSTRUMENTAL DE SUTURAS | 1 | INST | EQ
| NORMA 113 |  | ACTIVIDAD ATENCION DE LA GESTANTE EN PERIODO DE PARTO |  |  |  | X |  |  | SALA DE PARTO VERTICAL | I-23 | SET INSTRUMENTAL PARA REVISION DE CUELLO UTERINO | 1 | INST | EQ
| NORMA 113 |  | ACTIVIDAD ATENCION DE LA GESTANTE EN PERIODO DE PARTO |  |  |  | X |  |  | SALA DE PARTO VERTICAL | M-162 | TABURETE DE ACERO INOXIDABLE CON ASIENTO GIRATORIO RODABLE CON RESPALDO | 1 | MA | EQ
| NORMA 113 |  | ACTIVIDAD ATENCION DE LA GESTANTE EN PERIODO DE PARTO |  |  |  | X |  |  | SALA DE PARTO VERTICAL | T-104 | TELEFONO IP DE PARED USO GENERAL | 1 | INF | OC
| NORMA 113 |  | ACTIVIDAD ATENCION DE LA GESTANTE EN PERIODO DE PARTO |  |  |  | X |  |  | SALA DE PARTO VERTICAL | D-135 | TENSIOMETRO ANEROIDE RODABLE ADULTO | 1 | C | EQ
| NORMA 113 |  | ACTIVIDAD ATENCION DE LA GESTANTE EN PERIODO DE PARTO |  |  |  | X |  |  | SALA DE PARTO VERTICAL | D-226 | TOMA MURAL (O, V, 3 TOMACORRIENTES DOBLES, RACK Y BRAZO PARA MONITOR MULTIPARAMETRO Y 02 DATA) | 1 | E | EQ
| NORMA 113 |  | ACTIVIDAD ATENCION DE LA GESTANTE EN PERIODO DE PARTO |  |  |  | X |  |  | SALA DE PARTO VERTICAL | M-64 | VITRINA DE ACERO INOXIDABLE PARA INSTRUMENTAL Y MATERIAL ESTERIL DE DOS CUERPOS | 1 | MC | EQ
| NORMA 113 |  | ACTIVIDAD ATENCION DE LA GESTANTE EN PERIODO DE PARTO |  |  |  | X |  | ATP-GIN2c | SALA MULTIFUNCIONAL CON ACOMPAÑAMIENTO FAMILIAR
| NORMA 113 |  | ACTIVIDAD ATENCION DE LA GESTANTE EN PERIODO DE PARTO |  |  |  | X |  |  | SALA MULTIFUNCIONAL CON ACOMPAÑAMIENTO FAMILIAR | D-88 | ASPIRADOR DE SECRECIONES RODABLE | 1 | B | EQ
| NORMA 113 |  | ACTIVIDAD ATENCION DE LA GESTANTE EN PERIODO DE PARTO |  |  |  | X |  |  | SALA MULTIFUNCIONAL CON ACOMPAÑAMIENTO FAMILIAR | T-3 | CAMARA DE VIDEO IP MOVIL INTERIOR TIPO DOMO | 1 | INF | OC
| NORMA 113 |  | ACTIVIDAD ATENCION DE LA GESTANTE EN PERIODO DE PARTO |  |  |  | X |  |  | SALA MULTIFUNCIONAL CON ACOMPAÑAMIENTO FAMILIAR | D-141 | CHATA DE ACERO INOXIDABLE | 1 | MC | EQ
| NORMA 113 |  | ACTIVIDAD ATENCION DE LA GESTANTE EN PERIODO DE PARTO |  |  |  | X |  |  | SALA MULTIFUNCIONAL CON ACOMPAÑAMIENTO FAMILIAR | M-114 | CUBO DE ACERO INOXIDABLE PARA DESPERDICIOS CON TAPA ACCIONADA A PEDAL | 1 | MC | EQ
| NORMA 113 |  | ACTIVIDAD ATENCION DE LA GESTANTE EN PERIODO DE PARTO |  |  |  | X |  |  | SALA MULTIFUNCIONAL CON ACOMPAÑAMIENTO FAMILIAR | D-96 | DETECTOR DE LATIDOS FETALES DE SOBREMESA | 1 | B | EQ
| NORMA 113 |  | ACTIVIDAD ATENCION DE LA GESTANTE EN PERIODO DE PARTO |  |  |  | X |  |  | SALA MULTIFUNCIONAL CON ACOMPAÑAMIENTO FAMILIAR | D-140 | EQUIPO DE OXIGENOTERAPIA RODABLE | 1 | E | EQ
| NORMA 113 |  | ACTIVIDAD ATENCION DE LA GESTANTE EN PERIODO DE PARTO |  |  |  | X |  |  | SALA MULTIFUNCIONAL CON ACOMPAÑAMIENTO FAMILIAR | M-86 | ESCALINATA METALICA 2 PELDAÑOS | 1 | MC | EQ
| NORMA 113 |  | ACTIVIDAD ATENCION DE LA GESTANTE EN PERIODO DE PARTO |  |  |  | X |  |  | SALA MULTIFUNCIONAL CON ACOMPAÑAMIENTO FAMILIAR | D-125 | ESTETOSCOPIO ADULTO PEDIATRICO | 1 | C | EQ
| NORMA 113 |  | ACTIVIDAD ATENCION DE LA GESTANTE EN PERIODO DE PARTO |  |  |  | X |  |  | SALA MULTIFUNCIONAL CON ACOMPAÑAMIENTO FAMILIAR | D-349 | ESTETOSCOPIO FETOSCOPIO | 1 | C | EQ
| NORMA 113 |  | ACTIVIDAD ATENCION DE LA GESTANTE EN PERIODO DE PARTO |  |  |  | X |  |  | SALA MULTIFUNCIONAL CON ACOMPAÑAMIENTO FAMILIAR | D-199 | FLUJOMETRO CON HUMIDIFICADOR PARA LA RED DE OXIGENO | 1 | C | EQ
| NORMA 113 |  | ACTIVIDAD ATENCION DE LA GESTANTE EN PERIODO DE PARTO |  |  |  | X |  |  | SALA MULTIFUNCIONAL CON ACOMPAÑAMIENTO FAMILIAR | D-28 | LAMPARA DE EXAMEN CLINICO | 1 | C | EQ
| NORMA 113 |  | ACTIVIDAD ATENCION DE LA GESTANTE EN PERIODO DE PARTO |  |  |  | X |  |  | SALA MULTIFUNCIONAL CON ACOMPAÑAMIENTO FAMILIAR | D-34 | LAMPARA QUIRURGICA RODABLE | 1 | B | EQ
| NORMA 113 |  | ACTIVIDAD ATENCION DE LA GESTANTE EN PERIODO DE PARTO |  |  |  | X |  |  | SALA MULTIFUNCIONAL CON ACOMPAÑAMIENTO FAMILIAR | M-91 | MESA DE ACERO INOXIDABLE RODABLE PARA MULTIPLES USOS | 1 | MC | EQ
| NORMA 113 |  | ACTIVIDAD ATENCION DE LA GESTANTE EN PERIODO DE PARTO |  |  |  | X |  |  | SALA MULTIFUNCIONAL CON ACOMPAÑAMIENTO FAMILIAR | M-99 | MESA RODABLE DE ACERO INOXIDABLE PARA CURACIONES CON TABLERO | 1 | MC | EQ
| NORMA 113 |  | ACTIVIDAD ATENCION DE LA GESTANTE EN PERIODO DE PARTO |  |  |  | X |  |  | SALA MULTIFUNCIONAL CON ACOMPAÑAMIENTO FAMILIAR | D-16 | MONITOR FETAL GEMELAR | 1 | B | EQ
| NORMA 113 |  | ACTIVIDAD ATENCION DE LA GESTANTE EN PERIODO DE PARTO |  |  |  | X |  |  | SALA MULTIFUNCIONAL CON ACOMPAÑAMIENTO FAMILIAR | M-15 | PAPELERA METALICA DE PISO | 1 | MA | EQ
| NORMA 113 |  | ACTIVIDAD ATENCION DE LA GESTANTE EN PERIODO DE PARTO |  |  |  | X |  |  | SALA MULTIFUNCIONAL CON ACOMPAÑAMIENTO FAMILIAR | M-115 | PORTA BALDE DE ACERO INOXIDABLE RODABLE CON BALDE DE ACERO INOXIDABLE | 1 | MC | EQ
| NORMA 113 |  | ACTIVIDAD ATENCION DE LA GESTANTE EN PERIODO DE PARTO |  |  |  | X |  |  | SALA MULTIFUNCIONAL CON ACOMPAÑAMIENTO FAMILIAR | M-116 | PORTA LAVATORIO DOBLE METALICO RODABLE INCLUIDO LAVATORIO DE ACERO INOXIDABLE | 1 | MC | EQ
| NORMA 113 |  | ACTIVIDAD ATENCION DE LA GESTANTE EN PERIODO DE PARTO |  |  |  | X |  |  | SALA MULTIFUNCIONAL CON ACOMPAÑAMIENTO FAMILIAR | M-117 | PORTABOLSA METALICA RODABLE, CON BOLSA DE LONA | 1 | MC | EQ
| NORMA 113 |  | ACTIVIDAD ATENCION DE LA GESTANTE EN PERIODO DE PARTO |  |  |  | X |  |  | SALA MULTIFUNCIONAL CON ACOMPAÑAMIENTO FAMILIAR | M-105 | PORTASUERO METALICO RODABLE | 1 | MC | EQ
| NORMA 113 |  | ACTIVIDAD ATENCION DE LA GESTANTE EN PERIODO DE PARTO |  |  |  | X |  |  | SALA MULTIFUNCIONAL CON ACOMPAÑAMIENTO FAMILIAR | T-79 | RELOJ DE UNA ESFERA DE PARED | 1 | INF | OC
| NORMA 113 |  | ACTIVIDAD ATENCION DE LA GESTANTE EN PERIODO DE PARTO |  |  |  | X |  |  | SALA MULTIFUNCIONAL CON ACOMPAÑAMIENTO FAMILIAR | D-145 | SET DE RIÑONERAS DE ACERO QUIRURGICO | 1 | INST | EQ
| NORMA 113 |  | ACTIVIDAD ATENCION DE LA GESTANTE EN PERIODO DE PARTO |  |  |  | X |  |  | SALA MULTIFUNCIONAL CON ACOMPAÑAMIENTO FAMILIAR | D-146 | SET DE TAMBORES DE ACERO QUIRURGICO | 1 | INST | EQ
| NORMA 113 |  | ACTIVIDAD ATENCION DE LA GESTANTE EN PERIODO DE PARTO |  |  |  | X |  |  | SALA MULTIFUNCIONAL CON ACOMPAÑAMIENTO FAMILIAR | I-21 | SET INSTRUMENTAL DE PARTO | 1 | INST | EQ
| NORMA 113 |  | ACTIVIDAD ATENCION DE LA GESTANTE EN PERIODO DE PARTO |  |  |  | X |  |  | SALA MULTIFUNCIONAL CON ACOMPAÑAMIENTO FAMILIAR | I-10 | SET INSTRUMENTAL DE SUTURAS | 1 | INST | EQ
| NORMA 113 |  | ACTIVIDAD ATENCION DE LA GESTANTE EN PERIODO DE PARTO |  |  |  | X |  |  | SALA MULTIFUNCIONAL CON ACOMPAÑAMIENTO FAMILIAR | M-152 | SILLA DE PARTOS MULTIFUNCIONAL | 1 | MC | EQ
| NORMA 113 |  | ACTIVIDAD ATENCION DE LA GESTANTE EN PERIODO DE PARTO |  |  |  | X |  |  | SALA MULTIFUNCIONAL CON ACOMPAÑAMIENTO FAMILIAR | M-162 | TABURETE DE ACERO INOXIDABLE CON ASIENTO GIRATORIO RODABLE CON RESPALDO | 1 | MA | EQ
| NORMA 113 |  | ACTIVIDAD ATENCION DE LA GESTANTE EN PERIODO DE PARTO |  |  |  | X |  |  | SALA MULTIFUNCIONAL CON ACOMPAÑAMIENTO FAMILIAR | T-20 | TELEFONO IP DE MESA USO GENERAL | 1 | INF | OC
| NORMA 113 |  | ACTIVIDAD ATENCION DE LA GESTANTE EN PERIODO DE PARTO |  |  |  | X |  |  | SALA MULTIFUNCIONAL CON ACOMPAÑAMIENTO FAMILIAR | D-135 | TENSIOMETRO ANEROIDE RODABLE ADULTO | 1 | C | EQ
| NORMA 113 |  | ACTIVIDAD ATENCION DE LA GESTANTE EN PERIODO DE PARTO |  |  |  | X |  |  | SALA MULTIFUNCIONAL CON ACOMPAÑAMIENTO FAMILIAR | D-226 | TOMA MURAL (O, V, 3 TOMACORRIENTES DOBLES, RACK Y BRAZO PARA MONITOR MULTIPARAMETRO Y 02 DATA) | 1 | E | EQ
| NORMA 113 |  | ACTIVIDAD ATENCION DE LA GESTANTE EN PERIODO DE PARTO |  |  |  | X |  |  | SALA MULTIFUNCIONAL CON ACOMPAÑAMIENTO FAMILIAR | D-202 | UNIDAD DE ASPIRACION PARA RED DE VACIO | 1 | C | EQ
| NORMA 113 |  | ACTIVIDAD ATENCION DE LA GESTANTE EN PERIODO DE PARTO |  |  |  | X |  |  | SALA MULTIFUNCIONAL CON ACOMPAÑAMIENTO FAMILIAR | M-64 | VITRINA DE ACERO INOXIDABLE PARA INSTRUMENTAL Y MATERIAL ESTERIL DE DOS CUERPOS | 1 | MC | EQ
| NORMA 113 |  | ACTIVIDAD ATENCION DE LA GESTANTE EN PERIODO DE PARTO |  |  |  | X |  | ATP-GIN3 | SALA DE PUERPERIO INMEDIATO
| NORMA 113 |  | ACTIVIDAD ATENCION DE LA GESTANTE EN PERIODO DE PARTO |  |  |  | X |  |  | SALA DE PUERPERIO INMEDIATO | M-75 | CAMA CLINICA RODABLE PARA ADULTOS | 2 | MC | EQ
| NORMA 113 |  | ACTIVIDAD ATENCION DE LA GESTANTE EN PERIODO DE PARTO |  |  |  | X |  |  | SALA DE PUERPERIO INMEDIATO | D-141 | CHATA DE ACERO INOXIDABLE | 2 | MC | EQ
| NORMA 113 |  | ACTIVIDAD ATENCION DE LA GESTANTE EN PERIODO DE PARTO |  |  |  | X |  |  | SALA DE PUERPERIO INMEDIATO | M-83 | COCHE METALICO DE CURACIONES RODABLE | 1 | MC | EQ
| NORMA 113 |  | ACTIVIDAD ATENCION DE LA GESTANTE EN PERIODO DE PARTO |  |  |  | X |  |  | SALA DE PUERPERIO INMEDIATO | M-114 | CUBO DE ACERO INOXIDABLE PARA DESPERDICIOS CON TAPA ACCIONADA A PEDAL | 1 | MC | EQ
| NORMA 113 |  | ACTIVIDAD ATENCION DE LA GESTANTE EN PERIODO DE PARTO |  |  |  | X |  |  | SALA DE PUERPERIO INMEDIATO | M-85 | CUNA ACRILICA CON BASE METALICA RODABLE | 2 | MC | EQ
| NORMA 113 |  | ACTIVIDAD ATENCION DE LA GESTANTE EN PERIODO DE PARTO |  |  |  | X |  |  | SALA DE PUERPERIO INMEDIATO | M-86 | ESCALINATA METALICA 2 PELDAÑOS | 2 | MC | EQ
| NORMA 113 |  | ACTIVIDAD ATENCION DE LA GESTANTE EN PERIODO DE PARTO |  |  |  | X |  |  | SALA DE PUERPERIO INMEDIATO | D-125 | ESTETOSCOPIO ADULTO PEDIATRICO | 1 | C | EQ
| NORMA 113 |  | ACTIVIDAD ATENCION DE LA GESTANTE EN PERIODO DE PARTO |  |  |  | X |  |  | SALA DE PUERPERIO INMEDIATO | D-199 | FLUJOMETRO CON HUMIDIFICADOR PARA LA RED DE OXIGENO | 2 | C | EQ
| NORMA 113 |  | ACTIVIDAD ATENCION DE LA GESTANTE EN PERIODO DE PARTO |  |  |  | X |  |  | SALA DE PUERPERIO INMEDIATO | D-28 | LAMPARA DE EXAMEN CLINICO | 1 | C | EQ
| NORMA 113 |  | ACTIVIDAD ATENCION DE LA GESTANTE EN PERIODO DE PARTO |  |  |  | X |  |  | SALA DE PUERPERIO INMEDIATO | M-91 | MESA DE ACERO INOXIDABLE RODABLE PARA MULTIPLES USOS | 1 | MC | EQ
| NORMA 113 |  | ACTIVIDAD ATENCION DE LA GESTANTE EN PERIODO DE PARTO |  |  |  | X |  |  | SALA DE PUERPERIO INMEDIATO | M-96 | MESA METALICA DE NOCHE | 2 | MC | EQ
| NORMA 113 |  | ACTIVIDAD ATENCION DE LA GESTANTE EN PERIODO DE PARTO |  |  |  | X |  |  | SALA DE PUERPERIO INMEDIATO | M-124 | MESA RODABLE PARA ALIMENTOS | 2 | MC | EQ
| NORMA 113 |  | ACTIVIDAD ATENCION DE LA GESTANTE EN PERIODO DE PARTO |  |  |  | X |  |  | SALA DE PUERPERIO INMEDIATO | M-105 | PORTASUERO METALICO RODABLE | 2 | MC | EQ
| NORMA 113 |  | ACTIVIDAD ATENCION DE LA GESTANTE EN PERIODO DE PARTO |  |  |  | X |  |  | SALA DE PUERPERIO INMEDIATO | D-17 | PULSIOXIMETRO | 1 | B | EQ
| NORMA 113 |  | ACTIVIDAD ATENCION DE LA GESTANTE EN PERIODO DE PARTO |  |  |  | X |  |  | SALA DE PUERPERIO INMEDIATO | D-145 | SET DE RIÑONERAS DE ACERO QUIRURGICO | 1 | INST | EQ
| NORMA 113 |  | ACTIVIDAD ATENCION DE LA GESTANTE EN PERIODO DE PARTO |  |  |  | X |  |  | SALA DE PUERPERIO INMEDIATO | D-146 | SET DE TAMBORES DE ACERO QUIRURGICO | 1 | INST | EQ
| NORMA 113 |  | ACTIVIDAD ATENCION DE LA GESTANTE EN PERIODO DE PARTO |  |  |  | X |  |  | SALA DE PUERPERIO INMEDIATO | M-42 | SILLON METALICO CONFORTABLE RECLINABLE PARA REPOSO | 2 | MA | EQ
| NORMA 113 |  | ACTIVIDAD ATENCION DE LA GESTANTE EN PERIODO DE PARTO |  |  |  | X |  |  | SALA DE PUERPERIO INMEDIATO | D-135 | TENSIOMETRO ANEROIDE RODABLE ADULTO | 1 | C | EQ
| NORMA 113 |  | ACTIVIDAD ATENCION DE LA GESTANTE EN PERIODO DE PARTO |  |  |  | X |  |  | SALA DE PUERPERIO INMEDIATO | D-226 | TOMA MURAL (O, V, 3 TOMACORRIENTES DOBLES, RACK Y BRAZO PARA MONITOR MULTIPARAMETRO Y 02 DATA) | 2 | E | EQ
| NORMA 113 |  | ACTIVIDAD ATENCION DE LA GESTANTE EN PERIODO DE PARTO |  |  |  | X |  |  | SALA DE PUERPERIO INMEDIATO | D-202 | UNIDAD DE ASPIRACION PARA RED DE VACIO | 2 | C | EQ
| NORMA 113 |  | ACTIVIDAD ATENCION DE LA GESTANTE EN PERIODO DE PARTO |  |  |  | X |  |  | SALA DE PUERPERIO INMEDIATO | M-55 | VITRINA DE ACERO INOXIDABLE PARA INSTRUMENTOS O MATERIAL ESTERIL DE UN CUERPO | 1 | MC | EQ
| NORMA 113 |  | ACTIVIDAD ATENCION DE LA GESTANTE EN PERIODO DE PARTO |  |  |  | X |  | ATP-RNP | ATENCION AL RECIEN NACIDO
| NORMA 113 |  | ACTIVIDAD ATENCION DE LA GESTANTE EN PERIODO DE PARTO |  |  |  | X |  |  | ATENCION AL RECIEN NACIDO | D-86 | ASPIRADOR DE SECRECION PORTATIL | 1 | B | EQ
| NORMA 113 |  | ACTIVIDAD ATENCION DE LA GESTANTE EN PERIODO DE PARTO |  |  |  | X |  |  | ATENCION AL RECIEN NACIDO | D-326 | BALANZA DIGITAL CON TALLIMETRO NEONATAL | 1 | C | EQ
| NORMA 113 |  | ACTIVIDAD ATENCION DE LA GESTANTE EN PERIODO DE PARTO |  |  |  | X |  |  | ATENCION AL RECIEN NACIDO | M-114 | CUBO DE ACERO INOXIDABLE PARA DESPERDICIOS CON TAPA ACCIONADA A PEDAL | 1 | MC | EQ
| NORMA 113 |  | ACTIVIDAD ATENCION DE LA GESTANTE EN PERIODO DE PARTO |  |  |  | X |  |  | ATENCION AL RECIEN NACIDO | M-85 | CUNA ACRILICA CON BASE METALICA RODABLE | 2 | MC | EQ
| NORMA 113 |  | ACTIVIDAD ATENCION DE LA GESTANTE EN PERIODO DE PARTO |  |  |  | X |  |  | ATENCION AL RECIEN NACIDO | D-350 | CUNA DE CALOR RADIANTE | 1 | B | EQ
| NORMA 113 |  | ACTIVIDAD ATENCION DE LA GESTANTE EN PERIODO DE PARTO |  |  |  | X |  |  | ATENCION AL RECIEN NACIDO | D-140 | EQUIPO DE OXIGENOTERAPIA RODABLE | 1 | E | EQ
| NORMA 113 |  | ACTIVIDAD ATENCION DE LA GESTANTE EN PERIODO DE PARTO |  |  |  | X |  |  | ATENCION AL RECIEN NACIDO | D-123 | ESTETOSCOPIO NEONATAL | 1 | C | EQ
| NORMA 113 |  | ACTIVIDAD ATENCION DE LA GESTANTE EN PERIODO DE PARTO |  |  |  | X |  |  | ATENCION AL RECIEN NACIDO | D-199 | FLUJOMETRO CON HUMIDIFICADOR PARA LA RED DE OXIGENO | 1 | C | EQ
| NORMA 113 |  | ACTIVIDAD ATENCION DE LA GESTANTE EN PERIODO DE PARTO |  |  |  | X |  |  | ATENCION AL RECIEN NACIDO | D-112 | INCUBADORA DE TRANSPORTE | 2 | B | EQ
| NORMA 113 |  | ACTIVIDAD ATENCION DE LA GESTANTE EN PERIODO DE PARTO |  |  |  | X |  |  | ATENCION AL RECIEN NACIDO | D-28 | LAMPARA DE EXAMEN CLINICO | 1 | C | EQ
| NORMA 113 |  | ACTIVIDAD ATENCION DE LA GESTANTE EN PERIODO DE PARTO |  |  |  | X |  |  | ATENCION AL RECIEN NACIDO | D-203 | MALETIN DE REANIMACION NEONATAL | 1 | C | EQ
| NORMA 113 |  | ACTIVIDAD ATENCION DE LA GESTANTE EN PERIODO DE PARTO |  |  |  | X |  |  | ATENCION AL RECIEN NACIDO | M-91 | MESA DE ACERO INOXIDABLE RODABLE PARA MULTIPLES USOS | 1 | MC | EQ
| NORMA 113 |  | ACTIVIDAD ATENCION DE LA GESTANTE EN PERIODO DE PARTO |  |  |  | X |  |  | ATENCION AL RECIEN NACIDO | D-17 | PULSIOXIMETRO | 1 | B | EQ
| NORMA 113 |  | ACTIVIDAD ATENCION DE LA GESTANTE EN PERIODO DE PARTO |  |  |  | X |  |  | ATENCION AL RECIEN NACIDO | M-162 | TABURETE DE ACERO INOXIDABLE CON ASIENTO GIRATORIO RODABLE CON RESPALDO | 1 | MA | EQ
| NORMA 113 |  | ACTIVIDAD ATENCION DE LA GESTANTE EN PERIODO DE PARTO |  |  |  | X |  |  | ATENCION AL RECIEN NACIDO | D-226 | TOMA MURAL (O, V, 3 TOMACORRIENTES DOBLES, RACK Y BRAZO PARA MONITOR MULTIPARAMETRO Y 02 DATA) | 1 | E | EQ
| NORMA 113 |  | ACTIVIDAD ATENCION DE LA GESTANTE EN PERIODO DE PARTO |  |  |  | X |  |  | ATENCION AL RECIEN NACIDO | D-202 | UNIDAD DE ASPIRACION PARA RED DE VACIO | 1 | C | EQ
| NORMA 113 |  | ACTIVIDAD ATENCION DE LA GESTANTE EN PERIODO DE PARTO |  |  |  | X |  | AMBIENTES COMPLEMENTARIOS
| NORMA 113 |  | ACTIVIDAD ATENCION DE LA GESTANTE EN PERIODO DE PARTO |  |  |  | X |  | NO RESTRINGIDA | CONTROL DE ACCESO
| NORMA 113 |  | ACTIVIDAD ATENCION DE LA GESTANTE EN PERIODO DE PARTO |  |  |  | X |  |  | CONTROL DE ACCESO | M-17 | BANDEJA ACRILICA DOBLE PARA ESCRITORIO | 1 | MA | EQ
| NORMA 113 |  | ACTIVIDAD ATENCION DE LA GESTANTE EN PERIODO DE PARTO |  |  |  | X |  |  | CONTROL DE ACCESO | T-3 | CAMARA DE VIDEO IP MOVIL INTERIOR TIPO DOMO | 1 | INF | OC
| NORMA 113 |  | ACTIVIDAD ATENCION DE LA GESTANTE EN PERIODO DE PARTO |  |  |  | X |  |  | CONTROL DE ACCESO | M-22 | ESCRITORIO ESTANDAR | 1 | MA | EQ
| NORMA 113 |  | ACTIVIDAD ATENCION DE LA GESTANTE EN PERIODO DE PARTO |  |  |  | X |  |  | CONTROL DE ACCESO | M-15 | PAPELERA METALICA DE PISO | 1 | MA | EQ
| NORMA 113 |  | ACTIVIDAD ATENCION DE LA GESTANTE EN PERIODO DE PARTO |  |  |  | X |  |  | CONTROL DE ACCESO | M-36 | SILLA METALICA APILABLE | 1 | MA | EQ
| NORMA 113 |  | ACTIVIDAD ATENCION DE LA GESTANTE EN PERIODO DE PARTO |  |  |  | X |  |  | CONTROL DE ACCESO | T-20 | TELEFONO IP DE MESA USO GENERAL | 1 | INF | OC
| NORMA 113 |  | ACTIVIDAD ATENCION DE LA GESTANTE EN PERIODO DE PARTO |  |  |  | X |  | NO RESTRINGIDA | SALA DE ESPERA DE FAMILIARES
| NORMA 113 |  | ACTIVIDAD ATENCION DE LA GESTANTE EN PERIODO DE PARTO |  |  |  | X |  |  | SALA DE ESPERA DE FAMILIARES | M-18 | BUTACA METALICA DE 3 CUERPOS | 3 | MA | EQ
| NORMA 113 |  | ACTIVIDAD ATENCION DE LA GESTANTE EN PERIODO DE PARTO |  |  |  | X |  |  | SALA DE ESPERA DE FAMILIARES | T-2 | CAMARA DE VIDEO IP FIJA INTERIOR TIPO DOMO | 1 | INF | OC
| NORMA 113 |  | ACTIVIDAD ATENCION DE LA GESTANTE EN PERIODO DE PARTO |  |  |  | X |  |  | SALA DE ESPERA DE FAMILIARES | M-101 | PAPELERA DE ACERO INOXIDABLE DE FORMA CILINDRICA | 2 | MA | EQ
| NORMA 113 |  | ACTIVIDAD ATENCION DE LA GESTANTE EN PERIODO DE PARTO |  |  |  | X |  |  | SALA DE ESPERA DE FAMILIARES | T-79 | RELOJ DE UNA ESFERA DE PARED | 1 | INF | OC
| NORMA 113 |  | ACTIVIDAD ATENCION DE LA GESTANTE EN PERIODO DE PARTO |  |  |  | X |  |  | SALA DE ESPERA DE FAMILIARES | T-16 | TELEVISOR LED SMART TV DE 42" APROX. INC. RACK | 1 | INF | OC
| NORMA 113 |  | ACTIVIDAD ATENCION DE LA GESTANTE EN PERIODO DE PARTO |  |  |  | X |  | SEMI RESTRNGIDA | ESTACION DE OBSTETRICIA
| NORMA 113 |  | ACTIVIDAD ATENCION DE LA GESTANTE EN PERIODO DE PARTO |  |  |  | X |  |  | ESTACION DE OBSTETRICIA | D-88 | ASPIRADOR DE SECRECIONES RODABLE | 1 | B | EQ
| NORMA 113 |  | ACTIVIDAD ATENCION DE LA GESTANTE EN PERIODO DE PARTO |  |  |  | X |  |  | ESTACION DE OBSTETRICIA | M-81 | CARRO METALICO FICHERO PARA 20 PORTA HISTORIAS CLINICAS | 1 | MC | EQ
| NORMA 113 |  | ACTIVIDAD ATENCION DE LA GESTANTE EN PERIODO DE PARTO |  |  |  | X |  |  | ESTACION DE OBSTETRICIA | D-109 | COCHE DE PARO EQUIPADO | 1 | B | EQ
| NORMA 113 |  | ACTIVIDAD ATENCION DE LA GESTANTE EN PERIODO DE PARTO |  |  |  | X |  |  | ESTACION DE OBSTETRICIA | T-50 | COMPUTADORA PERSONAL | 1 | INF | OC
| NORMA 113 |  | ACTIVIDAD ATENCION DE LA GESTANTE EN PERIODO DE PARTO |  |  |  | X |  |  | ESTACION DE OBSTETRICIA | M-114 | CUBO DE ACERO INOXIDABLE PARA DESPERDICIOS CON TAPA ACCIONADA A PEDAL | 1 | MC | EQ
| NORMA 113 |  | ACTIVIDAD ATENCION DE LA GESTANTE EN PERIODO DE PARTO |  |  |  | X |  |  | ESTACION DE OBSTETRICIA | D-92 | DESTRUCTOR DE AGUJAS HIPODERMICAS | 1 | B | EQ
| NORMA 113 |  | ACTIVIDAD ATENCION DE LA GESTANTE EN PERIODO DE PARTO |  |  |  | X |  |  | ESTACION DE OBSTETRICIA | T-22 | ESTACION DE LLAMADA DE ENFERMERA | 1 | INF | OC
| NORMA 113 |  | ACTIVIDAD ATENCION DE LA GESTANTE EN PERIODO DE PARTO |  |  |  | X |  |  | ESTACION DE OBSTETRICIA | D-125 | ESTETOSCOPIO ADULTO PEDIATRICO | 1 | C | EQ
| NORMA 113 |  | ACTIVIDAD ATENCION DE LA GESTANTE EN PERIODO DE PARTO |  |  |  | X |  |  | ESTACION DE OBSTETRICIA | D-204 | MALETIN DE REANIMACION ADULTO PEDIATRICO | 1 | C | EQ
| NORMA 113 |  | ACTIVIDAD ATENCION DE LA GESTANTE EN PERIODO DE PARTO |  |  |  | X |  |  | ESTACION DE OBSTETRICIA | M-91 | MESA DE ACERO INOXIDABLE RODABLE PARA MULTIPLES USOS | 1 | MC | EQ
| NORMA 113 |  | ACTIVIDAD ATENCION DE LA GESTANTE EN PERIODO DE PARTO |  |  |  | X |  |  | ESTACION DE OBSTETRICIA | D-131 | PANTOSCOPIO | 1 | C | EQ
| NORMA 113 |  | ACTIVIDAD ATENCION DE LA GESTANTE EN PERIODO DE PARTO |  |  |  | X |  |  | ESTACION DE OBSTETRICIA | D-17 | PULSIOXIMETRO | 1 | B | EQ
| NORMA 113 |  | ACTIVIDAD ATENCION DE LA GESTANTE EN PERIODO DE PARTO |  |  |  | X |  |  | ESTACION DE OBSTETRICIA | T-79 | RELOJ DE UNA ESFERA DE PARED | 1 | INF | OC
| NORMA 113 |  | ACTIVIDAD ATENCION DE LA GESTANTE EN PERIODO DE PARTO |  |  |  | X |  |  | ESTACION DE OBSTETRICIA | M-40 | SILLA METALICA GIRATORIA RODABLE CON ASIENTO ALTO | 1 | MA | EQ
| NORMA 113 |  | ACTIVIDAD ATENCION DE LA GESTANTE EN PERIODO DE PARTO |  |  |  | X |  |  | ESTACION DE OBSTETRICIA | T-20 | TELEFONO IP DE MESA USO GENERAL | 1 | INF | OC
| NORMA 113 |  | ACTIVIDAD ATENCION DE LA GESTANTE EN PERIODO DE PARTO |  |  |  | X |  |  | ESTACION DE OBSTETRICIA | M-64 | VITRINA DE ACERO INOXIDABLE PARA INSTRUMENTAL Y MATERIAL ESTERIL DE DOS CUERPOS | 1 | MC | EQ
| NORMA 113 |  | ACTIVIDAD ATENCION DE LA GESTANTE EN PERIODO DE PARTO |  |  |  | X |  | SEMI RESTRNGIDA | LAVADO PARA PERSONAL ASISTENCIAL
| NORMA 113 |  | ACTIVIDAD ATENCION DE LA GESTANTE EN PERIODO DE PARTO |  |  |  | X |  |  | LAVADO PARA PERSONAL ASISTENCIAL | M-114 | CUBO DE ACERO INOXIDABLE PARA DESPERDICIOS CON TAPA ACCIONADA A PEDAL | 1 | MC | EQ
| NORMA 113 |  | ACTIVIDAD ATENCION DE LA GESTANTE EN PERIODO DE PARTO |  |  |  | X |  | SEMI RESTRNGIDA | ESTAR DE PERSONAL
| NORMA 113 |  | ACTIVIDAD ATENCION DE LA GESTANTE EN PERIODO DE PARTO |  |  |  | X |  |  | ESTAR DE PERSONAL | E-86 | HORNO MICROONDAS CON PANEL DIGITAL | 1 | E | EQ
| NORMA 113 |  | ACTIVIDAD ATENCION DE LA GESTANTE EN PERIODO DE PARTO |  |  |  | X |  |  | ESTAR DE PERSONAL | M-30 | MESA METALICA DE CENTRO | 1 | MA | EQ
| NORMA 113 |  | ACTIVIDAD ATENCION DE LA GESTANTE EN PERIODO DE PARTO |  |  |  | X |  |  | ESTAR DE PERSONAL | M-46 | SILLON METALICO SEMICONFORTABLE SIN PORTABRAZOS UNIPERSONAL | 3 | MA | EQ
| NORMA 113 |  | ACTIVIDAD ATENCION DE LA GESTANTE EN PERIODO DE PARTO |  |  |  | X |  |  | ESTAR DE PERSONAL | T-20 | TELEFONO IP DE MESA USO GENERAL | 1 | INF | OC
| NORMA 113 |  | ACTIVIDAD ATENCION DE LA GESTANTE EN PERIODO DE PARTO |  |  |  | X |  |  | ESTAR DE PERSONAL | T-16 | TELEVISOR LED SMART TV DE 42" APROX. INC. RACK | 1 | INF | OC
| NORMA 113 |  | ACTIVIDAD ATENCION DE LA GESTANTE EN PERIODO DE PARTO |  |  |  | X |  | SEMI RESTRNGIDA | CUARTO DE PRE LAVADO DE INSTRUMENTAL
| NORMA 113 |  | ACTIVIDAD ATENCION DE LA GESTANTE EN PERIODO DE PARTO |  |  |  | X |  |  | CUARTO DE PRE LAVADO DE INSTRUMENTAL | M-114 | CUBO DE ACERO INOXIDABLE PARA DESPERDICIOS CON TAPA ACCIONADA A PEDAL | 1 | MC | EQ
| NORMA 113 |  | ACTIVIDAD ATENCION DE LA GESTANTE EN PERIODO DE PARTO |  |  |  | X |  |  | CUARTO DE PRE LAVADO DE INSTRUMENTAL | D-219 | LAVADOR ULTRASONICO DE INSTRUMENTAL QUIRURGICO | 1 | B | EQ
| NORMA 113 |  | ACTIVIDAD ATENCION DE LA GESTANTE EN PERIODO DE PARTO |  |  |  | X |  |  | CUARTO DE PRE LAVADO DE INSTRUMENTAL | M-91 | MESA DE ACERO INOXIDABLE RODABLE PARA MULTIPLES USOS | 1 | MC | EQ
| NORMA 113 |  | ACTIVIDAD ATENCION DE LA GESTANTE EN PERIODO DE PARTO |  |  |  | X |  | SEMI RESTRNGIDA | VESTIDOR DE GESTANTE
| NORMA 113 |  | ACTIVIDAD ATENCION DE LA GESTANTE EN PERIODO DE PARTO |  |  |  | X |  |  | VESTIDOR DE GESTANTE | M-3 | ARMARIO METALICO DE UN CUERPO Y DOS COMPARTIMIENTOS | 1 | MC | EQ
| NORMA 113 |  | ACTIVIDAD ATENCION DE LA GESTANTE EN PERIODO DE PARTO |  |  |  | X |  |  | VESTIDOR DE GESTANTE | M-16 | BANCO DE MADERA PARA VESTUARIO | 1 | OC | OC
| NORMA 113 |  | ACTIVIDAD ATENCION DE LA GESTANTE EN PERIODO DE PARTO |  |  |  | X |  |  | VESTIDOR DE GESTANTE | M-9 | PERCHA METALICA DE PARED CON 4 GANCHOS | 1 | MA | EQ
| NORMA 113 |  | ACTIVIDAD ATENCION DE LA GESTANTE EN PERIODO DE PARTO |  |  |  | X |  | SEMI RESTRNGIDA | SERVICIOS HIGIENICOS Y VESTIDORES PARA PERSONAL HOMBRES
| NORMA 113 |  | ACTIVIDAD ATENCION DE LA GESTANTE EN PERIODO DE PARTO |  |  |  | X |  |  | SERVICIOS HIGIENICOS Y VESTIDORES PARA PERSONAL HOMBRES | M-3 | ARMARIO METALICO DE UN CUERPO Y DOS COMPARTIMIENTOS | 2 | MC | EQ
| NORMA 113 |  | ACTIVIDAD ATENCION DE LA GESTANTE EN PERIODO DE PARTO |  |  |  | X |  |  | SERVICIOS HIGIENICOS Y VESTIDORES PARA PERSONAL HOMBRES | M-16 | BANCO DE MADERA PARA VESTUARIO | 1 | OC | OC
| NORMA 113 |  | ACTIVIDAD ATENCION DE LA GESTANTE EN PERIODO DE PARTO |  |  |  | X |  |  | SERVICIOS HIGIENICOS Y VESTIDORES PARA PERSONAL HOMBRES | M-14 | PAPELERA DE PLASTICO CON TAPA Y VENTANA BATIBLE | 1 | MC | EQ
| NORMA 113 |  | ACTIVIDAD ATENCION DE LA GESTANTE EN PERIODO DE PARTO |  |  |  | X |  |  | SERVICIOS HIGIENICOS Y VESTIDORES PARA PERSONAL HOMBRES | M-9 | PERCHA METALICA DE PARED CON 4 GANCHOS | 1 | MA | EQ
| NORMA 113 |  | ACTIVIDAD ATENCION DE LA GESTANTE EN PERIODO DE PARTO |  |  |  | X |  | SEMI RESTRNGIDA | SERVICIOS HIGIENICOS Y VESTIDORES PARA PERSONAL MUJERES
| NORMA 113 |  | ACTIVIDAD ATENCION DE LA GESTANTE EN PERIODO DE PARTO |  |  |  | X |  |  | SERVICIOS HIGIENICOS Y VESTIDORES PARA PERSONAL MUJERES | M-3 | ARMARIO METALICO DE UN CUERPO Y DOS COMPARTIMIENTOS | 2 | MC | EQ
| NORMA 113 |  | ACTIVIDAD ATENCION DE LA GESTANTE EN PERIODO DE PARTO |  |  |  | X |  |  | SERVICIOS HIGIENICOS Y VESTIDORES PARA PERSONAL MUJERES | M-16 | BANCO DE MADERA PARA VESTUARIO | 1 | OC | OC
| NORMA 113 |  | ACTIVIDAD ATENCION DE LA GESTANTE EN PERIODO DE PARTO |  |  |  | X |  |  | SERVICIOS HIGIENICOS Y VESTIDORES PARA PERSONAL MUJERES | M-14 | PAPELERA DE PLASTICO CON TAPA Y VENTANA BATIBLE | 1 | MC | EQ
| NORMA 113 |  | ACTIVIDAD ATENCION DE LA GESTANTE EN PERIODO DE PARTO |  |  |  | X |  |  | SERVICIOS HIGIENICOS Y VESTIDORES PARA PERSONAL MUJERES | M-9 | PERCHA METALICA DE PARED CON 4 GANCHOS | 1 | MA | EQ
| NORMA 113 |  | ACTIVIDAD ATENCION DE LA GESTANTE EN PERIODO DE PARTO |  |  |  | X |  | SEMI RESTRNGIDA | ALMACEN DE EQUIPOS Y MATERIALES
| NORMA 113 |  | ACTIVIDAD ATENCION DE LA GESTANTE EN PERIODO DE PARTO |  |  |  | X |  |  | ALMACEN DE EQUIPOS Y MATERIALES | M-86 | ESCALINATA METALICA 2 PELDAÑOS | 1 | MC | EQ
| NORMA 113 |  | ACTIVIDAD ATENCION DE LA GESTANTE EN PERIODO DE PARTO |  |  |  | X |  |  | ALMACEN DE EQUIPOS Y MATERIALES | M-59 | ESTANTERIA DE ACERO INOXIDABLE DE 01 CUERPO 03 DIVISIONES | 3 | MC | EQ
| NORMA 113 |  | ACTIVIDAD ATENCION DE LA GESTANTE EN PERIODO DE PARTO |  |  |  | X |  | SEMI RESTRNGIDA | CUARTO DE LIMPIEZA
| NORMA 113 |  | ACTIVIDAD ATENCION DE LA GESTANTE EN PERIODO DE PARTO |  |  |  | X |  |  | CUARTO DE LIMPIEZA | M-113 | CARRO PARA UTILES DE LIMPIEZA | 1 | MC | EQ
| NORMA 113 |  | ACTIVIDAD ATENCION DE LA GESTANTE EN PERIODO DE PARTO |  |  |  | X |  |  | CUARTO DE LIMPIEZA | E-58 | MAQUINA LUSTRADORA TIPO INDUSTRIAL CON ESCOBILLA | 1 | E | EQ
| NORMA 113 |  | ACTIVIDAD ATENCION DE LA GESTANTE EN PERIODO DE PARTO |  |  |  | X |  | SEMI RESTRNGIDA | CUARTO SEPTICO
| NORMA 113 |  | ACTIVIDAD ATENCION DE LA GESTANTE EN PERIODO DE PARTO |  |  |  | X |  |  | CUARTO SEPTICO | D-220 | LAVADORA AUTOMATICA DE CHATAS | 1 | E | EQ
| NORMA 113 |  | ACTIVIDAD ATENCION DE LA GESTANTE EN PERIODO DE PARTO |  |  |  | X |  |  | CUARTO SEPTICO | M-102 | PORTACHATAS Y PAPAGAYOS DE PARED | 1 | MC | EQ
| NORMA 113 |  | ACTIVIDAD ATENCION DE LA GESTANTE EN PERIODO DE PARTO |  |  |  | X |  | SEMI RESTRNGIDA | ALMACEN INTERMEDIO DE RESIDUOS SOLIDOS
| NORMA 113 |  | ACTIVIDAD ATENCION DE LA GESTANTE EN PERIODO DE PARTO |  |  |  | X |  |  | ALMACEN INTERMEDIO DE RESIDUOS SOLIDOS | M-164 | CONTENEDOR RODABLE PARA RESIDUOS SOLIDOS | 1 | C | EQ
ANEXO N° 16 | NORMA 113 | 6 | ACTIVIDAD INTERNAMIENTO |  | X | X | X | X | ACTIVIDAD INTERNAMIENTO
| NORMA 113 |  | ACTIVIDAD INTERNAMIENTO |  |  |  | X |  | AMBIENTES PRESTACIONALES
| NORMA 113 |  | ACTIVIDAD INTERNAMIENTO |  |  |  | X |  | INT2a | SALA DE INTERNAMIENTO VARONES + SH (1 CAMA)
| NORMA 113 |  | ACTIVIDAD INTERNAMIENTO |  |  |  | X |  |  | SALA DE INTERNAMIENTO VARONES + SH (1 CAMA) | M-75 | CAMA CLINICA RODABLE PARA ADULTOS | 1 | MC | EQ
| NORMA 113 |  | ACTIVIDAD INTERNAMIENTO |  |  |  | X |  |  | SALA DE INTERNAMIENTO VARONES + SH (1 CAMA) | T-2 | CAMARA DE VIDEO IP FIJA INTERIOR TIPO DOMO | 1 | INF | OC
| NORMA 113 |  | ACTIVIDAD INTERNAMIENTO |  |  |  | X |  |  | SALA DE INTERNAMIENTO VARONES + SH (1 CAMA) | D-141 | CHATA DE ACERO INOXIDABLE | 1 | MC | EQ
| NORMA 113 |  | ACTIVIDAD INTERNAMIENTO |  |  |  | X |  |  | SALA DE INTERNAMIENTO VARONES + SH (1 CAMA) | M-114 | CUBO DE ACERO INOXIDABLE PARA DESPERDICIOS CON TAPA ACCIONADA A PEDAL | 1 | MC | EQ
| NORMA 113 |  | ACTIVIDAD INTERNAMIENTO |  |  |  | X |  |  | SALA DE INTERNAMIENTO VARONES + SH (1 CAMA) | M-86 | ESCALINATA METALICA 2 PELDAÑOS | 1 | MC | EQ
| NORMA 113 |  | ACTIVIDAD INTERNAMIENTO |  |  |  | X |  |  | SALA DE INTERNAMIENTO VARONES + SH (1 CAMA) | D-199 | FLUJOMETRO CON HUMIDIFICADOR PARA LA RED DE OXIGENO | 1 | C | EQ
| NORMA 113 |  | ACTIVIDAD INTERNAMIENTO |  |  |  | X |  |  | SALA DE INTERNAMIENTO VARONES + SH (1 CAMA) | M-96 | MESA METALICA DE NOCHE | 1 | MC | EQ
| NORMA 113 |  | ACTIVIDAD INTERNAMIENTO |  |  |  | X |  |  | SALA DE INTERNAMIENTO VARONES + SH (1 CAMA) | M-124 | MESA RODABLE PARA ALIMENTOS | 1 | MC | EQ
| NORMA 113 |  | ACTIVIDAD INTERNAMIENTO |  |  |  | X |  |  | SALA DE INTERNAMIENTO VARONES + SH (1 CAMA) | D-148 | NEGATOSCOPIO DE 2 CAMPOS | 1 | MC | EQ
| NORMA 113 |  | ACTIVIDAD INTERNAMIENTO |  |  |  | X |  |  | SALA DE INTERNAMIENTO VARONES + SH (1 CAMA) | D-143 | PAPAGAYO DE ACERO INOXIDABLE | 1 | MC | EQ
| NORMA 113 |  | ACTIVIDAD INTERNAMIENTO |  |  |  | X |  |  | SALA DE INTERNAMIENTO VARONES + SH (1 CAMA) | M-105 | PORTASUERO METALICO RODABLE | 1 | MC | EQ
| NORMA 113 |  | ACTIVIDAD INTERNAMIENTO |  |  |  | X |  |  | SALA DE INTERNAMIENTO VARONES + SH (1 CAMA) | M-36 | SILLA METALICA APILABLE | 1 | MA | EQ
| NORMA 113 |  | ACTIVIDAD INTERNAMIENTO |  |  |  | X |  |  | SALA DE INTERNAMIENTO VARONES + SH (1 CAMA) | M-42 | SILLON METALICO CONFORTABLE RECLINABLE PARA REPOSO | 1 | MA | EQ
| NORMA 113 |  | ACTIVIDAD INTERNAMIENTO |  |  |  | X |  |  | SALA DE INTERNAMIENTO VARONES + SH (1 CAMA) | T-16 | TELEVISOR LED SMART TV DE 42" APROX. INC. RACK | 1 | INF | OC
| NORMA 113 |  | ACTIVIDAD INTERNAMIENTO |  |  |  | X |  |  | SALA DE INTERNAMIENTO VARONES + SH (1 CAMA) | D-225 | TOMA MURAL (O, V, 2 TOMACORRIENTES DOBLES, 01 DATA, LLAMADA DE ENFERMERAS) | 1 | E | EQ
| NORMA 113 |  | ACTIVIDAD INTERNAMIENTO |  |  |  | X |  |  | SALA DE INTERNAMIENTO VARONES + SH (1 CAMA) | D-202 | UNIDAD DE ASPIRACION PARA RED DE VACIO | 1 | C | EQ
| NORMA 113 |  | ACTIVIDAD INTERNAMIENTO |  |  |  | X |  | INT2a | SALA DE INTERNAMIENTO VARONES + SH (2 CAMAS)
| NORMA 113 |  | ACTIVIDAD INTERNAMIENTO |  |  |  | X |  |  | SALA DE INTERNAMIENTO VARONES + SH (2 CAMAS) | M-75 | CAMA CLINICA RODABLE PARA ADULTOS | 2 | MC | EQ
| NORMA 113 |  | ACTIVIDAD INTERNAMIENTO |  |  |  | X |  |  | SALA DE INTERNAMIENTO VARONES + SH (2 CAMAS) | T-2 | CAMARA DE VIDEO IP FIJA INTERIOR TIPO DOMO | 1 | INF | OC
| NORMA 113 |  | ACTIVIDAD INTERNAMIENTO |  |  |  | X |  |  | SALA DE INTERNAMIENTO VARONES + SH (2 CAMAS) | D-141 | CHATA DE ACERO INOXIDABLE | 2 | MC | EQ
| NORMA 113 |  | ACTIVIDAD INTERNAMIENTO |  |  |  | X |  |  | SALA DE INTERNAMIENTO VARONES + SH (2 CAMAS) | M-114 | CUBO DE ACERO INOXIDABLE PARA DESPERDICIOS CON TAPA ACCIONADA A PEDAL | 1 | MC | EQ
| NORMA 113 |  | ACTIVIDAD INTERNAMIENTO |  |  |  | X |  |  | SALA DE INTERNAMIENTO VARONES + SH (2 CAMAS) | M-86 | ESCALINATA METALICA 2 PELDAÑOS | 2 | MC | EQ
| NORMA 113 |  | ACTIVIDAD INTERNAMIENTO |  |  |  | X |  |  | SALA DE INTERNAMIENTO VARONES + SH (2 CAMAS) | D-199 | FLUJOMETRO CON HUMIDIFICADOR PARA LA RED DE OXIGENO | 2 | C | EQ
| NORMA 113 |  | ACTIVIDAD INTERNAMIENTO |  |  |  | X |  |  | SALA DE INTERNAMIENTO VARONES + SH (2 CAMAS) | M-96 | MESA METALICA DE NOCHE | 2 | MC | EQ
| NORMA 113 |  | ACTIVIDAD INTERNAMIENTO |  |  |  | X |  |  | SALA DE INTERNAMIENTO VARONES + SH (2 CAMAS) | M-124 | MESA RODABLE PARA ALIMENTOS | 2 | MC | EQ
| NORMA 113 |  | ACTIVIDAD INTERNAMIENTO |  |  |  | X |  |  | SALA DE INTERNAMIENTO VARONES + SH (2 CAMAS) | D-148 | NEGATOSCOPIO DE 2 CAMPOS | 1 | MC | EQ
| NORMA 113 |  | ACTIVIDAD INTERNAMIENTO |  |  |  | X |  |  | SALA DE INTERNAMIENTO VARONES + SH (2 CAMAS) | D-143 | PAPAGAYO DE ACERO INOXIDABLE | 2 | MC | EQ
| NORMA 113 |  | ACTIVIDAD INTERNAMIENTO |  |  |  | X |  |  | SALA DE INTERNAMIENTO VARONES + SH (2 CAMAS) | M-105 | PORTASUERO METALICO RODABLE | 2 | MC | EQ
| NORMA 113 |  | ACTIVIDAD INTERNAMIENTO |  |  |  | X |  |  | SALA DE INTERNAMIENTO VARONES + SH (2 CAMAS) | M-36 | SILLA METALICA APILABLE | 2 | MA | EQ
| NORMA 113 |  | ACTIVIDAD INTERNAMIENTO |  |  |  | X |  |  | SALA DE INTERNAMIENTO VARONES + SH (2 CAMAS) | M-42 | SILLON METALICO CONFORTABLE RECLINABLE PARA REPOSO | 1 | MA | EQ
| NORMA 113 |  | ACTIVIDAD INTERNAMIENTO |  |  |  | X |  |  | SALA DE INTERNAMIENTO VARONES + SH (2 CAMAS) | T-16 | TELEVISOR LED SMART TV DE 42" APROX. INC. RACK | 1 | INF | OC
| NORMA 113 |  | ACTIVIDAD INTERNAMIENTO |  |  |  | X |  |  | SALA DE INTERNAMIENTO VARONES + SH (2 CAMAS) | D-225 | TOMA MURAL (O, V, 2 TOMACORRIENTES DOBLES, 01 DATA, LLAMADA DE ENFERMERAS) | 2 | E | EQ
| NORMA 113 |  | ACTIVIDAD INTERNAMIENTO |  |  |  | X |  |  | SALA DE INTERNAMIENTO VARONES + SH (2 CAMAS) | D-202 | UNIDAD DE ASPIRACION PARA RED DE VACIO | 2 | C | EQ
| NORMA 113 |  | ACTIVIDAD INTERNAMIENTO |  |  |  | X |  | INT2b | SALA DE INTERNAMIENTO MUJERES + SH (1 CAMA)
| NORMA 113 |  | ACTIVIDAD INTERNAMIENTO |  |  |  | X |  |  | SALA DE INTERNAMIENTO MUJERES + SH (1 CAMA) | M-75 | CAMA CLINICA RODABLE PARA ADULTOS | 1 | MC | EQ
| NORMA 113 |  | ACTIVIDAD INTERNAMIENTO |  |  |  | X |  |  | SALA DE INTERNAMIENTO MUJERES + SH (1 CAMA) | T-2 | CAMARA DE VIDEO IP FIJA INTERIOR TIPO DOMO | 1 | INF | OC
| NORMA 113 |  | ACTIVIDAD INTERNAMIENTO |  |  |  | X |  |  | SALA DE INTERNAMIENTO MUJERES + SH (1 CAMA) | D-141 | CHATA DE ACERO INOXIDABLE | 1 | MC | EQ
| NORMA 113 |  | ACTIVIDAD INTERNAMIENTO |  |  |  | X |  |  | SALA DE INTERNAMIENTO MUJERES + SH (1 CAMA) | M-114 | CUBO DE ACERO INOXIDABLE PARA DESPERDICIOS CON TAPA ACCIONADA A PEDAL | 1 | MC | EQ
| NORMA 113 |  | ACTIVIDAD INTERNAMIENTO |  |  |  | X |  |  | SALA DE INTERNAMIENTO MUJERES + SH (1 CAMA) | M-86 | ESCALINATA METALICA 2 PELDAÑOS | 1 | MC | EQ
| NORMA 113 |  | ACTIVIDAD INTERNAMIENTO |  |  |  | X |  |  | SALA DE INTERNAMIENTO MUJERES + SH (1 CAMA) | D-199 | FLUJOMETRO CON HUMIDIFICADOR PARA LA RED DE OXIGENO | 1 | C | EQ
| NORMA 113 |  | ACTIVIDAD INTERNAMIENTO |  |  |  | X |  |  | SALA DE INTERNAMIENTO MUJERES + SH (1 CAMA) | M-96 | MESA METALICA DE NOCHE | 1 | MC | EQ
| NORMA 113 |  | ACTIVIDAD INTERNAMIENTO |  |  |  | X |  |  | SALA DE INTERNAMIENTO MUJERES + SH (1 CAMA) | M-124 | MESA RODABLE PARA ALIMENTOS | 1 | MC | EQ
| NORMA 113 |  | ACTIVIDAD INTERNAMIENTO |  |  |  | X |  |  | SALA DE INTERNAMIENTO MUJERES + SH (1 CAMA) | D-148 | NEGATOSCOPIO DE 2 CAMPOS | 1 | MC | EQ
| NORMA 113 |  | ACTIVIDAD INTERNAMIENTO |  |  |  | X |  |  | SALA DE INTERNAMIENTO MUJERES + SH (1 CAMA) | M-105 | PORTASUERO METALICO RODABLE | 1 | MC | EQ
| NORMA 113 |  | ACTIVIDAD INTERNAMIENTO |  |  |  | X |  |  | SALA DE INTERNAMIENTO MUJERES + SH (1 CAMA) | M-36 | SILLA METALICA APILABLE | 1 | MA | EQ
| NORMA 113 |  | ACTIVIDAD INTERNAMIENTO |  |  |  | X |  |  | SALA DE INTERNAMIENTO MUJERES + SH (1 CAMA) | M-42 | SILLON METALICO CONFORTABLE RECLINABLE PARA REPOSO | 1 | MA | EQ
| NORMA 113 |  | ACTIVIDAD INTERNAMIENTO |  |  |  | X |  |  | SALA DE INTERNAMIENTO MUJERES + SH (1 CAMA) | T-16 | TELEVISOR LED SMART TV DE 42" APROX. INC. RACK | 1 | INF | OC
| NORMA 113 |  | ACTIVIDAD INTERNAMIENTO |  |  |  | X |  |  | SALA DE INTERNAMIENTO MUJERES + SH (1 CAMA) | D-225 | TOMA MURAL (O, V, 2 TOMACORRIENTES DOBLES, 01 DATA, LLAMADA DE ENFERMERAS) | 1 | E | EQ
| NORMA 113 |  | ACTIVIDAD INTERNAMIENTO |  |  |  | X |  |  | SALA DE INTERNAMIENTO MUJERES + SH (1 CAMA) | D-202 | UNIDAD DE ASPIRACION PARA RED DE VACIO | 1 | C | EQ
| NORMA 113 |  | ACTIVIDAD INTERNAMIENTO |  |  |  | X |  | INT2b | SALA DE INTERNAMIENTO MUJERES + SH (2 CAMAS)
| NORMA 113 |  | ACTIVIDAD INTERNAMIENTO |  |  |  | X |  |  | SALA DE INTERNAMIENTO MUJERES + SH (2 CAMAS) | M-75 | CAMA CLINICA RODABLE PARA ADULTOS | 2 | MC | EQ
| NORMA 113 |  | ACTIVIDAD INTERNAMIENTO |  |  |  | X |  |  | SALA DE INTERNAMIENTO MUJERES + SH (2 CAMAS) | T-2 | CAMARA DE VIDEO IP FIJA INTERIOR TIPO DOMO | 1 | INF | OC
| NORMA 113 |  | ACTIVIDAD INTERNAMIENTO |  |  |  | X |  |  | SALA DE INTERNAMIENTO MUJERES + SH (2 CAMAS) | D-141 | CHATA DE ACERO INOXIDABLE | 2 | MC | EQ
| NORMA 113 |  | ACTIVIDAD INTERNAMIENTO |  |  |  | X |  |  | SALA DE INTERNAMIENTO MUJERES + SH (2 CAMAS) | M-114 | CUBO DE ACERO INOXIDABLE PARA DESPERDICIOS CON TAPA ACCIONADA A PEDAL | 1 | MC | EQ
| NORMA 113 |  | ACTIVIDAD INTERNAMIENTO |  |  |  | X |  |  | SALA DE INTERNAMIENTO MUJERES + SH (2 CAMAS) | M-86 | ESCALINATA METALICA 2 PELDAÑOS | 2 | MC | EQ
| NORMA 113 |  | ACTIVIDAD INTERNAMIENTO |  |  |  | X |  |  | SALA DE INTERNAMIENTO MUJERES + SH (2 CAMAS) | D-199 | FLUJOMETRO CON HUMIDIFICADOR PARA LA RED DE OXIGENO | 2 | C | EQ
| NORMA 113 |  | ACTIVIDAD INTERNAMIENTO |  |  |  | X |  |  | SALA DE INTERNAMIENTO MUJERES + SH (2 CAMAS) | M-96 | MESA METALICA DE NOCHE | 2 | MC | EQ
| NORMA 113 |  | ACTIVIDAD INTERNAMIENTO |  |  |  | X |  |  | SALA DE INTERNAMIENTO MUJERES + SH (2 CAMAS) | M-124 | MESA RODABLE PARA ALIMENTOS | 2 | MC | EQ
| NORMA 113 |  | ACTIVIDAD INTERNAMIENTO |  |  |  | X |  |  | SALA DE INTERNAMIENTO MUJERES + SH (2 CAMAS) | D-148 | NEGATOSCOPIO DE 2 CAMPOS | 1 | MC | EQ
| NORMA 113 |  | ACTIVIDAD INTERNAMIENTO |  |  |  | X |  |  | SALA DE INTERNAMIENTO MUJERES + SH (2 CAMAS) | D-143 | PAPAGAYO DE ACERO INOXIDABLE | 2 | MC | EQ
| NORMA 113 |  | ACTIVIDAD INTERNAMIENTO |  |  |  | X |  |  | SALA DE INTERNAMIENTO MUJERES + SH (2 CAMAS) | M-105 | PORTASUERO METALICO RODABLE | 2 | MC | EQ
| NORMA 113 |  | ACTIVIDAD INTERNAMIENTO |  |  |  | X |  |  | SALA DE INTERNAMIENTO MUJERES + SH (2 CAMAS) | M-36 | SILLA METALICA APILABLE | 2 | MA | EQ
| NORMA 113 |  | ACTIVIDAD INTERNAMIENTO |  |  |  | X |  |  | SALA DE INTERNAMIENTO MUJERES + SH (2 CAMAS) | M-42 | SILLON METALICO CONFORTABLE RECLINABLE PARA REPOSO | 2 | MA | EQ
| NORMA 113 |  | ACTIVIDAD INTERNAMIENTO |  |  |  | X |  |  | SALA DE INTERNAMIENTO MUJERES + SH (2 CAMAS) | T-16 | TELEVISOR LED SMART TV DE 42" APROX. INC. RACK | 1 | INF | OC
| NORMA 113 |  | ACTIVIDAD INTERNAMIENTO |  |  |  | X |  |  | SALA DE INTERNAMIENTO MUJERES + SH (2 CAMAS) | D-225 | TOMA MURAL (O, V, 2 TOMACORRIENTES DOBLES, 01 DATA, LLAMADA DE ENFERMERAS) | 2 | E | EQ
| NORMA 113 |  | ACTIVIDAD INTERNAMIENTO |  |  |  | X |  |  | SALA DE INTERNAMIENTO MUJERES + SH (2 CAMAS) | D-202 | UNIDAD DE ASPIRACION PARA RED DE VACIO | 2 | C | EQ
| NORMA 113 |  | ACTIVIDAD INTERNAMIENTO |  |  |  | X |  | INT3c | SALA DE INTERNAMIENTO NIÑOS + SH (1 CAMA)
| NORMA 113 |  | ACTIVIDAD INTERNAMIENTO |  |  |  | X |  |  | SALA DE INTERNAMIENTO NIÑOS + SH (1 CAMA) | M-76 | CAMA CLINICA RODABLE PARA NIÑOS ESCOLARES | 1 | MC | EQ
| NORMA 113 |  | ACTIVIDAD INTERNAMIENTO |  |  |  | X |  |  | SALA DE INTERNAMIENTO NIÑOS + SH (1 CAMA) | T-2 | CAMARA DE VIDEO IP FIJA INTERIOR TIPO DOMO | 1 | INF | OC
| NORMA 113 |  | ACTIVIDAD INTERNAMIENTO |  |  |  | X |  |  | SALA DE INTERNAMIENTO NIÑOS + SH (1 CAMA) | D-141 | CHATA DE ACERO INOXIDABLE | 1 | MC | EQ
| NORMA 113 |  | ACTIVIDAD INTERNAMIENTO |  |  |  | X |  |  | SALA DE INTERNAMIENTO NIÑOS + SH (1 CAMA) | M-114 | CUBO DE ACERO INOXIDABLE PARA DESPERDICIOS CON TAPA ACCIONADA A PEDAL | 1 | MC | EQ
| NORMA 113 |  | ACTIVIDAD INTERNAMIENTO |  |  |  | X |  |  | SALA DE INTERNAMIENTO NIÑOS + SH (1 CAMA) | M-86 | ESCALINATA METALICA 2 PELDAÑOS | 1 | MC | EQ
| NORMA 113 |  | ACTIVIDAD INTERNAMIENTO |  |  |  | X |  |  | SALA DE INTERNAMIENTO NIÑOS + SH (1 CAMA) | D-199 | FLUJOMETRO CON HUMIDIFICADOR PARA LA RED DE OXIGENO | 1 | C | EQ
| NORMA 113 |  | ACTIVIDAD INTERNAMIENTO |  |  |  | X |  |  | SALA DE INTERNAMIENTO NIÑOS + SH (1 CAMA) | M-96 | MESA METALICA DE NOCHE | 1 | MC | EQ
| NORMA 113 |  | ACTIVIDAD INTERNAMIENTO |  |  |  | X |  |  | SALA DE INTERNAMIENTO NIÑOS + SH (1 CAMA) | M-124 | MESA RODABLE PARA ALIMENTOS | 1 | MC | EQ
| NORMA 113 |  | ACTIVIDAD INTERNAMIENTO |  |  |  | X |  |  | SALA DE INTERNAMIENTO NIÑOS + SH (1 CAMA) | D-148 | NEGATOSCOPIO DE 2 CAMPOS | 1 | MC | EQ
| NORMA 113 |  | ACTIVIDAD INTERNAMIENTO |  |  |  | X |  |  | SALA DE INTERNAMIENTO NIÑOS + SH (1 CAMA) | D-144 | PAPAGAYO DE ACERO INOXIDABLE PEDIATRICO | 1 | MC | EQ
| NORMA 113 |  | ACTIVIDAD INTERNAMIENTO |  |  |  | X |  |  | SALA DE INTERNAMIENTO NIÑOS + SH (1 CAMA) | M-105 | PORTASUERO METALICO RODABLE | 1 | MC | EQ
| NORMA 113 |  | ACTIVIDAD INTERNAMIENTO |  |  |  | X |  |  | SALA DE INTERNAMIENTO NIÑOS + SH (1 CAMA) | M-36 | SILLA METALICA APILABLE | 1 | MA | EQ
| NORMA 113 |  | ACTIVIDAD INTERNAMIENTO |  |  |  | X |  |  | SALA DE INTERNAMIENTO NIÑOS + SH (1 CAMA) | M-42 | SILLON METALICO CONFORTABLE RECLINABLE PARA REPOSO | 1 | MA | EQ
| NORMA 113 |  | ACTIVIDAD INTERNAMIENTO |  |  |  | X |  |  | SALA DE INTERNAMIENTO NIÑOS + SH (1 CAMA) | T-16 | TELEVISOR LED SMART TV DE 42" APROX. INC. RACK | 1 | INF | OC
| NORMA 113 |  | ACTIVIDAD INTERNAMIENTO |  |  |  | X |  |  | SALA DE INTERNAMIENTO NIÑOS + SH (1 CAMA) | D-225 | TOMA MURAL (O, V, 2 TOMACORRIENTES DOBLES, 01 DATA, LLAMADA DE ENFERMERAS) | 1 | E | EQ
| NORMA 113 |  | ACTIVIDAD INTERNAMIENTO |  |  |  | X |  |  | SALA DE INTERNAMIENTO NIÑOS + SH (1 CAMA) | D-202 | UNIDAD DE ASPIRACION PARA RED DE VACIO | 1 | C | EQ
| NORMA 113 |  | ACTIVIDAD INTERNAMIENTO |  |  |  | X |  | INT3c | SALA DE INTERNAMIENTO NIÑOS + SH (2 CAMAS)
| NORMA 113 |  | ACTIVIDAD INTERNAMIENTO |  |  |  | X |  |  | SALA DE INTERNAMIENTO NIÑOS + SH (2 CAMAS) | M-76 | CAMA CLINICA RODABLE PARA NIÑOS ESCOLARES | 2 | MC | EQ
| NORMA 113 |  | ACTIVIDAD INTERNAMIENTO |  |  |  | X |  |  | SALA DE INTERNAMIENTO NIÑOS + SH (2 CAMAS) | T-2 | CAMARA DE VIDEO IP FIJA INTERIOR TIPO DOMO | 1 | INF | OC
| NORMA 113 |  | ACTIVIDAD INTERNAMIENTO |  |  |  | X |  |  | SALA DE INTERNAMIENTO NIÑOS + SH (2 CAMAS) | D-141 | CHATA DE ACERO INOXIDABLE | 2 | MC | EQ
| NORMA 113 |  | ACTIVIDAD INTERNAMIENTO |  |  |  | X |  |  | SALA DE INTERNAMIENTO NIÑOS + SH (2 CAMAS) | M-114 | CUBO DE ACERO INOXIDABLE PARA DESPERDICIOS CON TAPA ACCIONADA A PEDAL | 1 | MC | EQ
| NORMA 113 |  | ACTIVIDAD INTERNAMIENTO |  |  |  | X |  |  | SALA DE INTERNAMIENTO NIÑOS + SH (2 CAMAS) | M-86 | ESCALINATA METALICA 2 PELDAÑOS | 2 | MC | EQ
| NORMA 113 |  | ACTIVIDAD INTERNAMIENTO |  |  |  | X |  |  | SALA DE INTERNAMIENTO NIÑOS + SH (2 CAMAS) | D-199 | FLUJOMETRO CON HUMIDIFICADOR PARA LA RED DE OXIGENO | 2 | C | EQ
| NORMA 113 |  | ACTIVIDAD INTERNAMIENTO |  |  |  | X |  |  | SALA DE INTERNAMIENTO NIÑOS + SH (2 CAMAS) | M-96 | MESA METALICA DE NOCHE | 2 | MC | EQ
| NORMA 113 |  | ACTIVIDAD INTERNAMIENTO |  |  |  | X |  |  | SALA DE INTERNAMIENTO NIÑOS + SH (2 CAMAS) | M-124 | MESA RODABLE PARA ALIMENTOS | 2 | MC | EQ
| NORMA 113 |  | ACTIVIDAD INTERNAMIENTO |  |  |  | X |  |  | SALA DE INTERNAMIENTO NIÑOS + SH (2 CAMAS) | M-157 | MUEBLE PARA BAÑO DE ARTESA | 1 | OC | OC
| NORMA 113 |  | ACTIVIDAD INTERNAMIENTO |  |  |  | X |  |  | SALA DE INTERNAMIENTO NIÑOS + SH (2 CAMAS) | D-148 | NEGATOSCOPIO DE 2 CAMPOS | 1 | MC | EQ
| NORMA 113 |  | ACTIVIDAD INTERNAMIENTO |  |  |  | X |  |  | SALA DE INTERNAMIENTO NIÑOS + SH (2 CAMAS) | D-144 | PAPAGAYO DE ACERO INOXIDABLE PEDIATRICO | 2 | MC | EQ
| NORMA 113 |  | ACTIVIDAD INTERNAMIENTO |  |  |  | X |  |  | SALA DE INTERNAMIENTO NIÑOS + SH (2 CAMAS) | M-105 | PORTASUERO METALICO RODABLE | 2 | MC | EQ
| NORMA 113 |  | ACTIVIDAD INTERNAMIENTO |  |  |  | X |  |  | SALA DE INTERNAMIENTO NIÑOS + SH (2 CAMAS) | M-36 | SILLA METALICA APILABLE | 2 | MA | EQ
| NORMA 113 |  | ACTIVIDAD INTERNAMIENTO |  |  |  | X |  |  | SALA DE INTERNAMIENTO NIÑOS + SH (2 CAMAS) | M-42 | SILLON METALICO CONFORTABLE RECLINABLE PARA REPOSO | 2 | MA | EQ
| NORMA 113 |  | ACTIVIDAD INTERNAMIENTO |  |  |  | X |  |  | SALA DE INTERNAMIENTO NIÑOS + SH (2 CAMAS) | T-16 | TELEVISOR LED SMART TV DE 42" APROX. INC. RACK | 1 | INF | OC
| NORMA 113 |  | ACTIVIDAD INTERNAMIENTO |  |  |  | X |  |  | SALA DE INTERNAMIENTO NIÑOS + SH (2 CAMAS) | D-225 | TOMA MURAL (O, V, 2 TOMACORRIENTES DOBLES, 01 DATA, LLAMADA DE ENFERMERAS) | 2 | E | EQ
| NORMA 113 |  | ACTIVIDAD INTERNAMIENTO |  |  |  | X |  |  | SALA DE INTERNAMIENTO NIÑOS + SH (2 CAMAS) | D-202 | UNIDAD DE ASPIRACION PARA RED DE VACIO | 2 | C | EQ
| NORMA 113 |  | ACTIVIDAD INTERNAMIENTO |  |  |  | X |  | ATP-RNP | ATENCION AL RECIEN NACIDO
| NORMA 113 |  | ACTIVIDAD INTERNAMIENTO |  |  |  | X |  |  | ATENCION AL RECIEN NACIDO | T-2 | CAMARA DE VIDEO IP FIJA INTERIOR TIPO DOMO | 1 | INF | OC
| NORMA 113 |  | ACTIVIDAD INTERNAMIENTO |  |  |  | X |  |  | ATENCION AL RECIEN NACIDO | M-114 | CUBO DE ACERO INOXIDABLE PARA DESPERDICIOS CON TAPA ACCIONADA A PEDAL | 2 | MC | EQ
| NORMA 113 |  | ACTIVIDAD INTERNAMIENTO |  |  |  | X |  |  | ATENCION AL RECIEN NACIDO | M-85 | CUNA ACRILICA CON BASE METALICA RODABLE | 2 | MC | EQ
| NORMA 113 |  | ACTIVIDAD INTERNAMIENTO |  |  |  | X |  |  | ATENCION AL RECIEN NACIDO | D-123 | ESTETOSCOPIO NEONATAL | 1 | C | EQ
| NORMA 113 |  | ACTIVIDAD INTERNAMIENTO |  |  |  | X |  |  | ATENCION AL RECIEN NACIDO | M-91 | MESA DE ACERO INOXIDABLE RODABLE PARA MULTIPLES USOS | 1 | MC | EQ
| NORMA 113 |  | ACTIVIDAD INTERNAMIENTO |  |  |  | X |  |  | ATENCION AL RECIEN NACIDO | M-96 | MESA METALICA DE NOCHE | 2 | MC | EQ
| NORMA 113 |  | ACTIVIDAD INTERNAMIENTO |  |  |  | X |  |  | ATENCION AL RECIEN NACIDO | M-36 | SILLA METALICA APILABLE | 2 | MA | EQ
| NORMA 113 |  | ACTIVIDAD INTERNAMIENTO |  |  |  | X |  |  | ATENCION AL RECIEN NACIDO | D-136 | TENSIOMETRO ANEROIDE RODABLE PEDIATRICO - NEONATAL | 1 | C | EQ
| NORMA 113 |  | ACTIVIDAD INTERNAMIENTO |  |  |  | X |  | AMBIENTES COMPLEMENTARIOS
| NORMA 113 |  | ACTIVIDAD INTERNAMIENTO |  |  |  | X |  | AREA ASISTENCIAL | ESTACION DE ENFERMERAS (INCLUYE TRABAJO SUCIO Y LIMPIO)
| NORMA 113 |  | ACTIVIDAD INTERNAMIENTO |  |  |  | X |  |  | ESTACION DE ENFERMERAS (INCLUYE TRABAJO SUCIO Y LIMPIO) | M-81 | CARRO METALICO FICHERO PARA 20 PORTA HISTORIAS CLINICAS | 1 | MC | EQ
| NORMA 113 |  | ACTIVIDAD INTERNAMIENTO |  |  |  | X |  |  | ESTACION DE ENFERMERAS (INCLUYE TRABAJO SUCIO Y LIMPIO) | M-67 | CARRO PARA TRANSPORTE DE DOSIS UNITARIA | 1 | MC | EQ
| NORMA 113 |  | ACTIVIDAD INTERNAMIENTO |  |  |  | X |  |  | ESTACION DE ENFERMERAS (INCLUYE TRABAJO SUCIO Y LIMPIO) | D-109 | COCHE DE PARO EQUIPADO | 1 | B | EQ
| NORMA 113 |  | ACTIVIDAD INTERNAMIENTO |  |  |  | X |  |  | ESTACION DE ENFERMERAS (INCLUYE TRABAJO SUCIO Y LIMPIO) | M-83 | COCHE METALICO DE CURACIONES RODABLE | 1 | MC | EQ
| NORMA 113 |  | ACTIVIDAD INTERNAMIENTO |  |  |  | X |  |  | ESTACION DE ENFERMERAS (INCLUYE TRABAJO SUCIO Y LIMPIO) | T-50 | COMPUTADORA PERSONAL | 1 | INF | OC
| NORMA 113 |  | ACTIVIDAD INTERNAMIENTO |  |  |  | X |  |  | ESTACION DE ENFERMERAS (INCLUYE TRABAJO SUCIO Y LIMPIO) | M-114 | CUBO DE ACERO INOXIDABLE PARA DESPERDICIOS CON TAPA ACCIONADA A PEDAL | 2 | MC | EQ
| NORMA 113 |  | ACTIVIDAD INTERNAMIENTO |  |  |  | X |  |  | ESTACION DE ENFERMERAS (INCLUYE TRABAJO SUCIO Y LIMPIO) | D-140 | EQUIPO DE OXIGENOTERAPIA RODABLE | 1 | E | EQ
| NORMA 113 |  | ACTIVIDAD INTERNAMIENTO |  |  |  | X |  |  | ESTACION DE ENFERMERAS (INCLUYE TRABAJO SUCIO Y LIMPIO) | T-57 | IMPRESORA LASER BAJA DEMANDA | 1 | INF | OC
| NORMA 113 |  | ACTIVIDAD INTERNAMIENTO |  |  |  | X |  |  | ESTACION DE ENFERMERAS (INCLUYE TRABAJO SUCIO Y LIMPIO) | M-100 | PAPELERA DE ACERO INOXIDABLE CON TAPA Y VENTANA BATIBLE ACCIONAMIENTO A PEDAL | 1 | MC | EQ
| NORMA 113 |  | ACTIVIDAD INTERNAMIENTO |  |  |  | X |  |  | ESTACION DE ENFERMERAS (INCLUYE TRABAJO SUCIO Y LIMPIO) | M-39 | SILLA METALICA GIRATORIA RODABLE | 1 | MA | EQ
| NORMA 113 |  | ACTIVIDAD INTERNAMIENTO |  |  |  | X |  |  | ESTACION DE ENFERMERAS (INCLUYE TRABAJO SUCIO Y LIMPIO) | M-40 | SILLA METALICA GIRATORIA RODABLE CON ASIENTO ALTO | 1 | MA | EQ
| NORMA 113 |  | ACTIVIDAD INTERNAMIENTO |  |  |  | X |  |  | ESTACION DE ENFERMERAS (INCLUYE TRABAJO SUCIO Y LIMPIO) | T-20 | TELEFONO IP DE MESA USO GENERAL | 1 | INF | OC
| NORMA 113 |  | ACTIVIDAD INTERNAMIENTO |  |  |  | X |  |  | ESTACION DE ENFERMERAS (INCLUYE TRABAJO SUCIO Y LIMPIO) | D-135 | TENSIOMETRO ANEROIDE RODABLE ADULTO | 1 | C | EQ
| NORMA 113 |  | ACTIVIDAD INTERNAMIENTO |  |  |  | X |  |  | ESTACION DE ENFERMERAS (INCLUYE TRABAJO SUCIO Y LIMPIO) | D-136 | TENSIOMETRO ANEROIDE RODABLE PEDIATRICO - NEONATAL | 1 | C | EQ
| NORMA 113 |  | ACTIVIDAD INTERNAMIENTO |  |  |  | X |  |  | ESTACION DE ENFERMERAS (INCLUYE TRABAJO SUCIO Y LIMPIO) | M-64 | VITRINA DE ACERO INOXIDABLE PARA INSTRUMENTAL Y MATERIAL ESTERIL DE DOS CUERPOS | 1 | MC | EQ
| NORMA 113 |  | ACTIVIDAD INTERNAMIENTO |  |  |  | X |  | AREA ASISTENCIAL | SALA DE ESPERA DE FAMILIARES + SH
| NORMA 113 |  | ACTIVIDAD INTERNAMIENTO |  |  |  | X |  |  | SALA DE ESPERA DE FAMILIARES + SH | T-2 | CAMARA DE VIDEO IP FIJA INTERIOR TIPO DOMO | 1 | INF | OC
| NORMA 113 |  | ACTIVIDAD INTERNAMIENTO |  |  |  | X |  |  | SALA DE ESPERA DE FAMILIARES + SH | M-101 | PAPELERA DE ACERO INOXIDABLE DE FORMA CILINDRICA | 1 | MA | EQ
| NORMA 113 |  | ACTIVIDAD INTERNAMIENTO |  |  |  | X |  |  | SALA DE ESPERA DE FAMILIARES + SH | M-14 | PAPELERA DE PLASTICO CON TAPA Y VENTANA BATIBLE | 1 | MC | EQ
| NORMA 113 |  | ACTIVIDAD INTERNAMIENTO |  |  |  | X |  |  | SALA DE ESPERA DE FAMILIARES + SH | T-79 | RELOJ DE UNA ESFERA DE PARED | 1 | INF | OC
| NORMA 113 |  | ACTIVIDAD INTERNAMIENTO |  |  |  | X |  |  | SALA DE ESPERA DE FAMILIARES + SH | M-45 | SILLON METALICO SEMICONFORTABLE SIN PORTABRAZOS 3 CUERPOS | 3 | MA | EQ
| NORMA 113 |  | ACTIVIDAD INTERNAMIENTO |  |  |  | X |  |  | SALA DE ESPERA DE FAMILIARES + SH | T-16 | TELEVISOR LED SMART TV DE 42" APROX. INC. RACK | 1 | INF | OC
| NORMA 113 |  | ACTIVIDAD INTERNAMIENTO |  |  |  | X |  | AREA ASISTENCIAL | ESTACIONAMIENTO PARA CAMILLAS Y SILLAS DE RUEDAS
| NORMA 113 |  | ACTIVIDAD INTERNAMIENTO |  |  |  | X |  |  | ESTACIONAMIENTO PARA CAMILLAS Y SILLAS DE RUEDAS | M-80 | CAMILLA METALICA SOBRE BASTIDOR RODABLE | 3 | MC | EQ
| NORMA 113 |  | ACTIVIDAD INTERNAMIENTO |  |  |  | X |  |  | ESTACIONAMIENTO PARA CAMILLAS Y SILLAS DE RUEDAS | M-106 | SILLA DE RUEDAS ESTANDAR | 3 | MC | EQ
| NORMA 113 |  | ACTIVIDAD INTERNAMIENTO |  |  |  | X |  |  | ESTACIONAMIENTO PARA CAMILLAS Y SILLAS DE RUEDAS | M-107 | SILLA DE RUEDAS, PEDIATRICA | 3 | MC | EQ
| NORMA 113 |  | ACTIVIDAD INTERNAMIENTO |  |  |  | X |  | AREA DE APOYO CLINICO | ROPA LIMPIA
| NORMA 113 |  | ACTIVIDAD INTERNAMIENTO |  |  |  | X |  |  | ROPA LIMPIA | M-86 | ESCALINATA METALICA 2 PELDAÑOS | 1 | MC | EQ
| NORMA 113 |  | ACTIVIDAD INTERNAMIENTO |  |  |  | X |  |  | ROPA LIMPIA | M-60 | ESTANTERIA DE ACERO INOXIDABLE DE 01 CUERPO 05 DIVISIONES | 2 | MC | EQ
| NORMA 113 |  | ACTIVIDAD INTERNAMIENTO |  |  |  | X |  | AREA DE APOYO CLINICO | ALMACEN DE EQUIPOS
| NORMA 113 |  | ACTIVIDAD INTERNAMIENTO |  |  |  | X |  |  | ALMACEN DE EQUIPOS | M-59 | ESTANTERIA DE ACERO INOXIDABLE DE 01 CUERPO 03 DIVISIONES | 2 | MC | EQ
| NORMA 113 |  | ACTIVIDAD INTERNAMIENTO |  |  |  | X |  |  | ALMACEN DE EQUIPOS | M-86 | ESCALINATA METALICA 2 PELDAÑOS | 1 | MC | EQ
| NORMA 113 |  | ACTIVIDAD INTERNAMIENTO |  |  |  | X |  | AREA DE APOYO CLINICO | CUARTO DE LIMPIEZA
| NORMA 113 |  | ACTIVIDAD INTERNAMIENTO |  |  |  | X |  |  | CUARTO DE LIMPIEZA | M-113 | CARRO PARA UTILES DE LIMPIEZA | 1 | MC | EQ
| NORMA 113 |  | ACTIVIDAD INTERNAMIENTO |  |  |  | X |  |  | CUARTO DE LIMPIEZA | E-58 | MAQUINA LUSTRADORA TIPO INDUSTRIAL CON ESCOBILLA | 1 | E | EQ
| NORMA 113 |  | ACTIVIDAD INTERNAMIENTO |  |  |  | X |  | AREA DE APOYO CLINICO | ALMACEN INTERMEDIO DE RESIDUOS SOLIDOS
| NORMA 113 |  | ACTIVIDAD INTERNAMIENTO |  |  |  | X |  |  | ALMACEN INTERMEDIO DE RESIDUOS SOLIDOS | M-164 | CONTENEDOR RODABLE PARA RESIDUOS SOLIDOS | 1 | C | EQ
ANEXO N° 17 | NORMA 113 | 7 | ACTIVIDADES ECOGRAFIA Y RADIOLOGIA | X | X | X | X | X | ACTIVIDADES ECOGRAFIA Y RADIOLOGIA
| NORMA 113 |  | ACTIVIDADES ECOGRAFIA Y RADIOLOGIA |  |  |  | X |  | AMBIENTES PRESTACIONALES
| NORMA 113 |  | ACTIVIDADES ECOGRAFIA Y RADIOLOGIA |  |  |  | X |  | SRX1a | SALA DE RADIOLOGIA CONVENCIONAL NO DIGITAL
| NORMA 113 |  | ACTIVIDADES ECOGRAFIA Y RADIOLOGIA |  |  |  | X |  |  | SALA DE RADIOLOGIA CONVENCIONAL NO DIGITAL | D-314 | COLLARIN EMPLOMADO | 1 | C | EQ
| NORMA 113 |  | ACTIVIDADES ECOGRAFIA Y RADIOLOGIA |  |  |  | X |  |  | SALA DE RADIOLOGIA CONVENCIONAL NO DIGITAL | M-114 | CUBO DE ACERO INOXIDABLE PARA DESPERDICIOS CON TAPA ACCIONADA A PEDAL | 1 | MC | EQ
| NORMA 113 |  | ACTIVIDADES ECOGRAFIA Y RADIOLOGIA |  |  |  | X |  |  | SALA DE RADIOLOGIA CONVENCIONAL NO DIGITAL | D-23 | EQUIPO DE RAYOS X ESTACIONARIO - NO DIGITAL | 1 | B | EQ
| NORMA 113 |  | ACTIVIDADES ECOGRAFIA Y RADIOLOGIA |  |  |  | X |  |  | SALA DE RADIOLOGIA CONVENCIONAL NO DIGITAL | D-305 | EQUIPO DIGITALIZADOR DE PELICULAS RADIOGRAFICAS | 1 | B | EQ
| NORMA 113 |  | ACTIVIDADES ECOGRAFIA Y RADIOLOGIA |  |  |  | X |  |  | SALA DE RADIOLOGIA CONVENCIONAL NO DIGITAL | M-86 | ESCALINATA METALICA 2 PELDAÑOS | 1 | MC | EQ
| NORMA 113 |  | ACTIVIDADES ECOGRAFIA Y RADIOLOGIA |  |  |  | X |  |  | SALA DE RADIOLOGIA CONVENCIONAL NO DIGITAL | D-147 | MANDIL EMPLOMADO | 1 | C | EQ
| NORMA 113 |  | ACTIVIDADES ECOGRAFIA Y RADIOLOGIA |  |  |  | X |  |  | SALA DE RADIOLOGIA CONVENCIONAL NO DIGITAL | D-148 | NEGATOSCOPIO DE 2 CAMPOS | 1 | MC | EQ
| NORMA 113 |  | ACTIVIDADES ECOGRAFIA Y RADIOLOGIA |  |  |  | X |  |  | SALA DE RADIOLOGIA CONVENCIONAL NO DIGITAL | T-79 | RELOJ DE UNA ESFERA DE PARED | 1 | INF | OC
| NORMA 113 |  | ACTIVIDADES ECOGRAFIA Y RADIOLOGIA |  |  |  | X |  |  | SALA DE RADIOLOGIA CONVENCIONAL NO DIGITAL | M-36 | SILLA METALICA APILABLE | 1 | MA | EQ
| NORMA 113 |  | ACTIVIDADES ECOGRAFIA Y RADIOLOGIA |  |  |  | X |  |  | SALA DE RADIOLOGIA CONVENCIONAL NO DIGITAL | T-20 | TELEFONO IP DE MESA USO GENERAL | 1 | INF | OC
| NORMA 113 |  | ACTIVIDADES ECOGRAFIA Y RADIOLOGIA |  |  |  | X |  | SRX1b | SALA DE RADIOLOGIA CONVENCIONAL DIGITAL
| NORMA 113 |  | ACTIVIDADES ECOGRAFIA Y RADIOLOGIA |  |  |  | X |  |  | SALA DE RADIOLOGIA CONVENCIONAL DIGITAL | D-314 | COLLARIN EMPLOMADO | 1 | C | EQ
| NORMA 113 |  | ACTIVIDADES ECOGRAFIA Y RADIOLOGIA |  |  |  | X |  |  | SALA DE RADIOLOGIA CONVENCIONAL DIGITAL | M-114 | CUBO DE ACERO INOXIDABLE PARA DESPERDICIOS CON TAPA ACCIONADA A PEDAL | 1 | MC | EQ
| NORMA 113 |  | ACTIVIDADES ECOGRAFIA Y RADIOLOGIA |  |  |  | X |  |  | SALA DE RADIOLOGIA CONVENCIONAL DIGITAL | D-20 | EQUIPO DE RAYOS X ESTACIONARIO DIGITAL | 1 | B | EQ
| NORMA 113 |  | ACTIVIDADES ECOGRAFIA Y RADIOLOGIA |  |  |  | X |  |  | SALA DE RADIOLOGIA CONVENCIONAL DIGITAL | M-86 | ESCALINATA METALICA 2 PELDAÑOS | 1 | MC | EQ
| NORMA 113 |  | ACTIVIDADES ECOGRAFIA Y RADIOLOGIA |  |  |  | X |  |  | SALA DE RADIOLOGIA CONVENCIONAL DIGITAL | D-147 | MANDIL EMPLOMADO | 1 | C | EQ
| NORMA 113 |  | ACTIVIDADES ECOGRAFIA Y RADIOLOGIA |  |  |  | X |  |  | SALA DE RADIOLOGIA CONVENCIONAL DIGITAL | D-148 | NEGATOSCOPIO DE 2 CAMPOS | 1 | MC | EQ
| NORMA 113 |  | ACTIVIDADES ECOGRAFIA Y RADIOLOGIA |  |  |  | X |  |  | SALA DE RADIOLOGIA CONVENCIONAL DIGITAL | T-79 | RELOJ DE UNA ESFERA DE PARED | 1 | INF | OC
| NORMA 113 |  | ACTIVIDADES ECOGRAFIA Y RADIOLOGIA |  |  |  | X |  |  | SALA DE RADIOLOGIA CONVENCIONAL DIGITAL | M-36 | SILLA METALICA APILABLE | 1 | MA | EQ
| NORMA 113 |  | ACTIVIDADES ECOGRAFIA Y RADIOLOGIA |  |  |  | X |  |  | SALA DE RADIOLOGIA CONVENCIONAL DIGITAL | T-20 | TELEFONO IP DE MESA USO GENERAL | 1 | INF | OC
| NORMA 113 |  | ACTIVIDADES ECOGRAFIA Y RADIOLOGIA | X | X | X | X |  | ECO1 | SALA DE ECOGRAFIA GENERAL
| NORMA 113 |  | ACTIVIDADES ECOGRAFIA Y RADIOLOGIA | X | X | X | X |  |  | SALA DE ECOGRAFIA GENERAL | M-72 | BIOMBO DE ACERO INOXIDABLE DE 2 CUERPOS | 1 | MC | EQ
| NORMA 113 |  | ACTIVIDADES ECOGRAFIA Y RADIOLOGIA | X | X | X | X |  |  | SALA DE ECOGRAFIA GENERAL | T-50 | COMPUTADORA PERSONAL | 1 | INF | OC
| NORMA 113 |  | ACTIVIDADES ECOGRAFIA Y RADIOLOGIA | X | X | X | X |  |  | SALA DE ECOGRAFIA GENERAL | M-114 | CUBO DE ACERO INOXIDABLE PARA DESPERDICIOS CON TAPA ACCIONADA A PEDAL | 1 | MC | EQ
| NORMA 113 |  | ACTIVIDADES ECOGRAFIA Y RADIOLOGIA | X | X | X | X |  |  | SALA DE ECOGRAFIA GENERAL | D-99 | ECOGRAFO DOPPLER COLOR 3D | 1 | B | EQ
| NORMA 113 |  | ACTIVIDADES ECOGRAFIA Y RADIOLOGIA | X | X | X | X |  |  | SALA DE ECOGRAFIA GENERAL | M-86 | ESCALINATA METALICA 2 PELDAÑOS | 1 | MC | EQ
| NORMA 113 |  | ACTIVIDADES ECOGRAFIA Y RADIOLOGIA | X | X | X | X |  |  | SALA DE ECOGRAFIA GENERAL | M-22 | ESCRITORIO ESTANDAR | 1 | MA | EQ
| NORMA 113 |  | ACTIVIDADES ECOGRAFIA Y RADIOLOGIA | X | X | X | X |  |  | SALA DE ECOGRAFIA GENERAL | T-57 | IMPRESORA LASER BAJA DEMANDA | 1 | INF | OC
| NORMA 113 |  | ACTIVIDADES ECOGRAFIA Y RADIOLOGIA | X | X | X | X |  |  | SALA DE ECOGRAFIA GENERAL | M-88 | MESA (DIVAN) PARA EXAMENES Y CURACIONES | 1 | MC | EQ
| NORMA 113 |  | ACTIVIDADES ECOGRAFIA Y RADIOLOGIA | X | X | X | X |  |  | SALA DE ECOGRAFIA GENERAL | M-159 | MESA DE USO MULTIPLE DE ACERO INOXIDABLE DE 90 X 45 CM. | 1 | MC | EQ
| NORMA 113 |  | ACTIVIDADES ECOGRAFIA Y RADIOLOGIA | X | X | X | X |  |  | SALA DE ECOGRAFIA GENERAL | M-15 | PAPELERA METALICA DE PISO | 1 | MA | EQ
| NORMA 113 |  | ACTIVIDADES ECOGRAFIA Y RADIOLOGIA | X | X | X | X |  |  | SALA DE ECOGRAFIA GENERAL | M-9 | PERCHA METALICA DE PARED CON 4 GANCHOS | 1 | MA | EQ
| NORMA 113 |  | ACTIVIDADES ECOGRAFIA Y RADIOLOGIA | X | X | X | X |  |  | SALA DE ECOGRAFIA GENERAL | T-79 | RELOJ DE UNA ESFERA DE PARED | 1 | INF | OC
| NORMA 113 |  | ACTIVIDADES ECOGRAFIA Y RADIOLOGIA | X | X | X | X |  |  | SALA DE ECOGRAFIA GENERAL | M-36 | SILLA METALICA APILABLE | 2 | MA | EQ
| NORMA 113 |  | ACTIVIDADES ECOGRAFIA Y RADIOLOGIA | X | X | X | X |  |  | SALA DE ECOGRAFIA GENERAL | M-39 | SILLA METALICA GIRATORIA RODABLE | 1 | MA | EQ
| NORMA 113 |  | ACTIVIDADES ECOGRAFIA Y RADIOLOGIA | X | X | X | X |  |  | SALA DE ECOGRAFIA GENERAL | M-47 | TABURETE DE ACERO INOXIDABLE CON ASIENTO GIRATORIO RODABLE | 1 | MC | EQ
| NORMA 113 |  | ACTIVIDADES ECOGRAFIA Y RADIOLOGIA | X | X | X | X |  |  | SALA DE ECOGRAFIA GENERAL | T-20 | TELEFONO IP DE MESA USO GENERAL | 1 | INF | OC
| NORMA 113 |  | ACTIVIDADES ECOGRAFIA Y RADIOLOGIA | X | X | X | X |  |  | SALA DE ECOGRAFIA GENERAL | T-16 | TELEVISOR LED SMART TV DE 42" APROX. INC. RACK | 1 | INF | OC
| NORMA 113 |  | ACTIVIDADES ECOGRAFIA Y RADIOLOGIA | X | X | X | X |  |  | SALA DE ECOGRAFIA GENERAL | M-55 | VITRINA DE ACERO INOXIDABLE PARA INSTRUMENTOS O MATERIAL ESTERIL DE UN CUERPO | 1 | MC | EQ
| NORMA 113 |  | ACTIVIDADES ECOGRAFIA Y RADIOLOGIA | X | X | X | X |  | ECO2 | SALA DE ECOGRAFIA OBSTETRICA
| NORMA 113 |  | ACTIVIDADES ECOGRAFIA Y RADIOLOGIA | X | X | X | X |  |  | SALA DE ECOGRAFIA OBSTETRICA | M-72 | BIOMBO DE ACERO INOXIDABLE DE 2 CUERPOS | 1 | MC | EQ
| NORMA 113 |  | ACTIVIDADES ECOGRAFIA Y RADIOLOGIA | X | X | X | X |  |  | SALA DE ECOGRAFIA OBSTETRICA | T-50 | COMPUTADORA PERSONAL | 1 | INF | OC
| NORMA 113 |  | ACTIVIDADES ECOGRAFIA Y RADIOLOGIA | X | X | X | X |  |  | SALA DE ECOGRAFIA OBSTETRICA | D-100 | ECOGRAFO DOPPLER COLOR 4D | 1 | B | EQ
| NORMA 113 |  | ACTIVIDADES ECOGRAFIA Y RADIOLOGIA | X | X | X | X |  |  | SALA DE ECOGRAFIA OBSTETRICA | M-86 | ESCALINATA METALICA 2 PELDAÑOS | 1 | MC | EQ
| NORMA 113 |  | ACTIVIDADES ECOGRAFIA Y RADIOLOGIA | X | X | X | X |  |  | SALA DE ECOGRAFIA OBSTETRICA | M-22 | ESCRITORIO ESTANDAR | 1 | MA | EQ
| NORMA 113 |  | ACTIVIDADES ECOGRAFIA Y RADIOLOGIA | X | X | X | X |  |  | SALA DE ECOGRAFIA OBSTETRICA | M-68 | MESA (DIVAN) PARA EXAMENES GINECO OBSTETRICOS | 1 | MC | EQ
| NORMA 113 |  | ACTIVIDADES ECOGRAFIA Y RADIOLOGIA | X | X | X | X |  |  | SALA DE ECOGRAFIA OBSTETRICA | M-159 | MESA DE USO MULTIPLE DE ACERO INOXIDABLE DE 90 X 45 CM. | 1 | MC | EQ
| NORMA 113 |  | ACTIVIDADES ECOGRAFIA Y RADIOLOGIA | X | X | X | X |  |  | SALA DE ECOGRAFIA OBSTETRICA | M-15 | PAPELERA METALICA DE PISO | 1 | MA | EQ
| NORMA 113 |  | ACTIVIDADES ECOGRAFIA Y RADIOLOGIA | X | X | X | X |  |  | SALA DE ECOGRAFIA OBSTETRICA | M-9 | PERCHA METALICA DE PARED CON 4 GANCHOS | 1 | MA | EQ
| NORMA 113 |  | ACTIVIDADES ECOGRAFIA Y RADIOLOGIA | X | X | X | X |  |  | SALA DE ECOGRAFIA OBSTETRICA | M-36 | SILLA METALICA APILABLE | 2 | MA | EQ
| NORMA 113 |  | ACTIVIDADES ECOGRAFIA Y RADIOLOGIA | X | X | X | X |  |  | SALA DE ECOGRAFIA OBSTETRICA | M-39 | SILLA METALICA GIRATORIA RODABLE | 1 | MA | EQ
| NORMA 113 |  | ACTIVIDADES ECOGRAFIA Y RADIOLOGIA | X | X | X | X |  |  | SALA DE ECOGRAFIA OBSTETRICA | M-47 | TABURETE DE ACERO INOXIDABLE CON ASIENTO GIRATORIO RODABLE | 1 | MC | EQ
| NORMA 113 |  | ACTIVIDADES ECOGRAFIA Y RADIOLOGIA | X | X | X | X |  |  | SALA DE ECOGRAFIA OBSTETRICA | T-20 | TELEFONO IP DE MESA USO GENERAL | 1 | INF | OC
| NORMA 113 |  | ACTIVIDADES ECOGRAFIA Y RADIOLOGIA | X | X | X | X |  |  | SALA DE ECOGRAFIA OBSTETRICA | M-55 | VITRINA DE ACERO INOXIDABLE PARA INSTRUMENTOS O MATERIAL ESTERIL DE UN CUERPO | 1 | MC | EQ
| NORMA 113 |  | ACTIVIDADES ECOGRAFIA Y RADIOLOGIA |  |  |  | X |  | MMG1 | SALA DE MAMOGRAFIA DIGITAL
| NORMA 113 |  | ACTIVIDADES ECOGRAFIA Y RADIOLOGIA |  |  |  | X |  |  | SALA DE MAMOGRAFIA DIGITAL | T-50 | COMPUTADORA PERSONAL | 1 | INF | OC
| NORMA 113 |  | ACTIVIDADES ECOGRAFIA Y RADIOLOGIA |  |  |  | X |  |  | SALA DE MAMOGRAFIA DIGITAL | M-114 | CUBO DE ACERO INOXIDABLE PARA DESPERDICIOS CON TAPA ACCIONADA A PEDAL | 1 | MC | EQ
| NORMA 113 |  | ACTIVIDADES ECOGRAFIA Y RADIOLOGIA |  |  |  | X |  |  | SALA DE MAMOGRAFIA DIGITAL | M-22 | ESCRITORIO ESTANDAR | 1 | MA | EQ
| NORMA 113 |  | ACTIVIDADES ECOGRAFIA Y RADIOLOGIA |  |  |  | X |  |  | SALA DE MAMOGRAFIA DIGITAL | T-57 | IMPRESORA LASER BAJA DEMANDA | 1 | INF | OC
| NORMA 113 |  | ACTIVIDADES ECOGRAFIA Y RADIOLOGIA |  |  |  | X |  |  | SALA DE MAMOGRAFIA DIGITAL | D-26 | MAMOGRAFO DIGITAL | 1 | B | EQ
| NORMA 113 |  | ACTIVIDADES ECOGRAFIA Y RADIOLOGIA |  |  |  | X |  |  | SALA DE MAMOGRAFIA DIGITAL | M-159 | MESA DE USO MULTIPLE DE ACERO INOXIDABLE DE 90 X 45 CM. | 1 | MC | EQ
| NORMA 113 |  | ACTIVIDADES ECOGRAFIA Y RADIOLOGIA |  |  |  | X |  |  | SALA DE MAMOGRAFIA DIGITAL | D-149 | NEGATOSCOPIO DE MASTOGRAFIA | 1 | MC | EQ
| NORMA 113 |  | ACTIVIDADES ECOGRAFIA Y RADIOLOGIA |  |  |  | X |  |  | SALA DE MAMOGRAFIA DIGITAL | M-15 | PAPELERA METALICA DE PISO | 1 | MA | EQ
| NORMA 113 |  | ACTIVIDADES ECOGRAFIA Y RADIOLOGIA |  |  |  | X |  |  | SALA DE MAMOGRAFIA DIGITAL | M-9 | PERCHA METALICA DE PARED CON 4 GANCHOS | 1 | MA | EQ
| NORMA 113 |  | ACTIVIDADES ECOGRAFIA Y RADIOLOGIA |  |  |  | X |  |  | SALA DE MAMOGRAFIA DIGITAL | T-79 | RELOJ DE UNA ESFERA DE PARED | 1 | INF | OC
| NORMA 113 |  | ACTIVIDADES ECOGRAFIA Y RADIOLOGIA |  |  |  | X |  |  | SALA DE MAMOGRAFIA DIGITAL | M-36 | SILLA METALICA APILABLE | 2 | MA | EQ
| NORMA 113 |  | ACTIVIDADES ECOGRAFIA Y RADIOLOGIA |  |  |  | X |  |  | SALA DE MAMOGRAFIA DIGITAL | M-39 | SILLA METALICA GIRATORIA RODABLE | 1 | MA | EQ
| NORMA 113 |  | ACTIVIDADES ECOGRAFIA Y RADIOLOGIA |  |  |  | X |  |  | SALA DE MAMOGRAFIA DIGITAL | T-20 | TELEFONO IP DE MESA USO GENERAL | 1 | INF | OC
| NORMA 113 |  | ACTIVIDADES ECOGRAFIA Y RADIOLOGIA |  |  |  | X |  |  | SALA DE MAMOGRAFIA DIGITAL | M-55 | VITRINA DE ACERO INOXIDABLE PARA INSTRUMENTOS O MATERIAL ESTERIL DE UN CUERPO | 1 | MC | EQ
| NORMA 113 |  | ACTIVIDADES ECOGRAFIA Y RADIOLOGIA |  |  |  | X |  | AMBIENTES COMPLEMENTARIOS
| NORMA 113 |  | ACTIVIDADES ECOGRAFIA Y RADIOLOGIA |  |  |  | X |  | PUBLICA | SALA DE ESPERA (INCL. SH)
| NORMA 113 |  | ACTIVIDADES ECOGRAFIA Y RADIOLOGIA |  |  |  | X |  |  | SALA DE ESPERA (INCL. SH) | M-18 | BUTACA METALICA DE 3 CUERPOS | 2 | MA | EQ
| NORMA 113 |  | ACTIVIDADES ECOGRAFIA Y RADIOLOGIA |  |  |  | X |  |  | SALA DE ESPERA (INCL. SH) | M-101 | PAPELERA DE ACERO INOXIDABLE DE FORMA CILINDRICA | 1 | MA | EQ
| NORMA 113 |  | ACTIVIDADES ECOGRAFIA Y RADIOLOGIA |  |  |  | X |  |  | SALA DE ESPERA (INCL. SH) | T-79 | RELOJ DE UNA ESFERA DE PARED | 1 | INF | OC
| NORMA 113 |  | ACTIVIDADES ECOGRAFIA Y RADIOLOGIA |  |  |  | X |  |  | SALA DE ESPERA (INCL. SH) | T-16 | TELEVISOR LED SMART TV DE 42" APROX. INC. RACK | 1 | INF | OC
| NORMA 113 |  | ACTIVIDADES ECOGRAFIA Y RADIOLOGIA |  |  |  | X |  | PUBLICA | SS.HH. PUBLICO HOMBRES
| NORMA 113 |  | ACTIVIDADES ECOGRAFIA Y RADIOLOGIA |  |  |  | X |  |  | SS.HH. PUBLICO HOMBRES | M-14 | PAPELERA DE PLASTICO CON TAPA Y VENTANA BATIBLE | 1 | MC | EQ
| NORMA 113 |  | ACTIVIDADES ECOGRAFIA Y RADIOLOGIA |  |  |  | X |  | PUBLICA | SS.HH. PUBLICO MUJERES
| NORMA 113 |  | ACTIVIDADES ECOGRAFIA Y RADIOLOGIA |  |  |  | X |  |  | SS.HH. PUBLICO MUJERES | M-14 | PAPELERA DE PLASTICO CON TAPA Y VENTANA BATIBLE | 1 | MC | EQ
| NORMA 113 |  | ACTIVIDADES ECOGRAFIA Y RADIOLOGIA |  |  |  | X |  | PROCEDIMIENTOS | VESTIDOR DEL PACIENTE EN SALA (ECOGRAFIA O RADIOLOGIA)
| NORMA 113 |  | ACTIVIDADES ECOGRAFIA Y RADIOLOGIA |  |  |  | X |  |  | VESTIDOR DEL PACIENTE EN SALA (ECOGRAFIA O RADIOLOGIA) | M-16 | BANCO DE MADERA PARA VESTUARIO | 1 | OC | OC
| NORMA 113 |  | ACTIVIDADES ECOGRAFIA Y RADIOLOGIA |  |  |  | X |  |  | VESTIDOR DEL PACIENTE EN SALA (ECOGRAFIA O RADIOLOGIA) | M-101 | PAPELERA DE ACERO INOXIDABLE DE FORMA CILINDRICA | 1 | MA | EQ
| NORMA 113 |  | ACTIVIDADES ECOGRAFIA Y RADIOLOGIA |  |  |  | X |  |  | VESTIDOR DEL PACIENTE EN SALA (ECOGRAFIA O RADIOLOGIA) | M-9 | PERCHA METALICA DE PARED CON 4 GANCHOS | 1 | MA | EQ
| NORMA 113 |  | ACTIVIDADES ECOGRAFIA Y RADIOLOGIA |  |  |  | X |  | PROCEDIMIENTOS | CUARTO OSCURO CON REVELADOR AUTOMATICO
| NORMA 113 |  | ACTIVIDADES ECOGRAFIA Y RADIOLOGIA |  |  |  | X |  |  | CUARTO OSCURO CON REVELADOR AUTOMATICO | D-148 | NEGATOSCOPIO DE 2 CAMPOS | 1 | MC | EQ
| NORMA 113 |  | ACTIVIDADES ECOGRAFIA Y RADIOLOGIA |  |  |  | X |  |  | CUARTO OSCURO CON REVELADOR AUTOMATICO | M-9 | PERCHA METALICA DE PARED CON 4 GANCHOS | 1 | MA | EQ
| NORMA 113 |  | ACTIVIDADES ECOGRAFIA Y RADIOLOGIA |  |  |  | X |  |  | CUARTO OSCURO CON REVELADOR AUTOMATICO | D-151 | PROCESADOR AUTOMATICO DE PELICULAS - MEDIANA CAPACIDAD | 1 | B | EQ
| NORMA 113 |  | ACTIVIDADES ECOGRAFIA Y RADIOLOGIA |  |  |  | X |  |  | CUARTO OSCURO CON REVELADOR AUTOMATICO | M-48 | TABURETE METALICO FIJO CON ASIENTO GIRATORIO | 1 | MC | EQ
| NORMA 113 |  | ACTIVIDADES ECOGRAFIA Y RADIOLOGIA |  |  |  | X |  | PROCEDIMIENTOS | SALA DE IMPRESION
| NORMA 113 |  | ACTIVIDADES ECOGRAFIA Y RADIOLOGIA |  |  |  | X |  |  | SALA DE IMPRESION | M-163 | ARCHIVADOR METALICO DE PLACAS RADIOGRAFICAS | 1 | MA | EQ
| NORMA 113 |  | ACTIVIDADES ECOGRAFIA Y RADIOLOGIA |  |  |  | X |  |  | SALA DE IMPRESION | D-25 | IMPRESORA LASER EN SECO | 1 | INF | OC
| NORMA 113 |  | ACTIVIDADES ECOGRAFIA Y RADIOLOGIA |  |  |  | X |  |  | SALA DE IMPRESION | M-98 | MESA METALICA DE USO MULTIPLE DE 90 X 45 CM | 1 | MA | EQ
| NORMA 113 |  | ACTIVIDADES ECOGRAFIA Y RADIOLOGIA |  |  |  | X |  |  | SALA DE IMPRESION | M-15 | PAPELERA METALICA DE PISO | 1 | MA | EQ
| NORMA 113 |  | ACTIVIDADES ECOGRAFIA Y RADIOLOGIA |  |  |  | X |  |  | SALA DE IMPRESION | M-36 | SILLA METALICA APILABLE | 1 | MA | EQ
| NORMA 113 |  | ACTIVIDADES ECOGRAFIA Y RADIOLOGIA |  |  |  | X |  | PROCEDIMIENTOS | SALA DE LECTURA E INFORMES
| NORMA 113 |  | ACTIVIDADES ECOGRAFIA Y RADIOLOGIA |  |  |  | X |  |  | SALA DE LECTURA E INFORMES | T-50 | COMPUTADORA PERSONAL | 1 | INF | OC
| NORMA 113 |  | ACTIVIDADES ECOGRAFIA Y RADIOLOGIA |  |  |  | X |  |  | SALA DE LECTURA E INFORMES | T-55 | ESTACION DE DIAGNOSTICO Y MONITOR GRADO MEDICO | 1 | INF | OC
| NORMA 113 |  | ACTIVIDADES ECOGRAFIA Y RADIOLOGIA |  |  |  | X |  |  | SALA DE LECTURA E INFORMES | T-57 | IMPRESORA LASER BAJA DEMANDA | 1 | INF | OC
| NORMA 113 |  | ACTIVIDADES ECOGRAFIA Y RADIOLOGIA |  |  |  | X |  |  | SALA DE LECTURA E INFORMES | D-148 | NEGATOSCOPIO DE 2 CAMPOS | 1 | MC | EQ
| NORMA 113 |  | ACTIVIDADES ECOGRAFIA Y RADIOLOGIA |  |  |  | X |  |  | SALA DE LECTURA E INFORMES | M-15 | PAPELERA METALICA DE PISO | 1 | MA | EQ
| NORMA 113 |  | ACTIVIDADES ECOGRAFIA Y RADIOLOGIA |  |  |  | X |  |  | SALA DE LECTURA E INFORMES | M-9 | PERCHA METALICA DE PARED CON 4 GANCHOS | 1 | MA | EQ
| NORMA 113 |  | ACTIVIDADES ECOGRAFIA Y RADIOLOGIA |  |  |  | X |  |  | SALA DE LECTURA E INFORMES | T-79 | RELOJ DE UNA ESFERA DE PARED | 1 | INF | OC
| NORMA 113 |  | ACTIVIDADES ECOGRAFIA Y RADIOLOGIA |  |  |  | X |  |  | SALA DE LECTURA E INFORMES | M-38 | SILLA METALICA GIRATORIA RODABLE CON BRAZOS | 3 | MA | EQ
| NORMA 113 |  | ACTIVIDADES ECOGRAFIA Y RADIOLOGIA |  |  |  | X |  |  | SALA DE LECTURA E INFORMES | T-20 | TELEFONO IP DE MESA USO GENERAL | 1 | INF | OC
| NORMA 113 |  | ACTIVIDADES ECOGRAFIA Y RADIOLOGIA |  |  |  | X |  | PROCEDIMIENTOS | ENTREGA DE RESULTADOS
| NORMA 113 |  | ACTIVIDADES ECOGRAFIA Y RADIOLOGIA |  |  |  | X |  |  | ENTREGA DE RESULTADOS | M-98 | MESA METALICA DE USO MULTIPLE DE 90 X 45 CM | 1 | MA | EQ
| NORMA 113 |  | ACTIVIDADES ECOGRAFIA Y RADIOLOGIA |  |  |  | X |  |  | ENTREGA DE RESULTADOS | T-79 | RELOJ DE UNA ESFERA DE PARED | 1 | INF | OC
| NORMA 113 |  | ACTIVIDADES ECOGRAFIA Y RADIOLOGIA |  |  |  | X |  |  | ENTREGA DE RESULTADOS | M-39 | SILLA METALICA GIRATORIA RODABLE | 1 | MA | EQ
| NORMA 113 |  | ACTIVIDADES ECOGRAFIA Y RADIOLOGIA |  |  |  | X |  |  | ENTREGA DE RESULTADOS | T-20 | TELEFONO IP DE MESA USO GENERAL | 1 | INF | OC
| NORMA 113 |  | ACTIVIDADES ECOGRAFIA Y RADIOLOGIA |  |  |  | X |  | LIMPIEZA | CUARTO DE LIMPIEZA
| NORMA 113 |  | ACTIVIDADES ECOGRAFIA Y RADIOLOGIA |  |  |  | X |  |  | CUARTO DE LIMPIEZA | M-113 | CARRO PARA UTILES DE LIMPIEZA | 1 | MC | EQ
| NORMA 113 |  | ACTIVIDADES ECOGRAFIA Y RADIOLOGIA |  |  |  | X |  |  | CUARTO DE LIMPIEZA | E-58 | MAQUINA LUSTRADORA TIPO INDUSTRIAL CON ESCOBILLA | 1 | E | EQ
| NORMA 113 |  | ACTIVIDADES ECOGRAFIA Y RADIOLOGIA |  |  |  | X |  | LIMPIEZA | ALMACENAMIENTO INTERMEDIO DE RESIDUOS SOLIDOS
| NORMA 113 |  | ACTIVIDADES ECOGRAFIA Y RADIOLOGIA |  |  |  | X |  |  | ALMACENAMIENTO INTERMEDIO DE RESIDUOS SOLIDOS | M-164 | CONTENEDOR RODABLE PARA RESIDUOS SOLIDOS | 1 | C | EQ
ANEXO N° 18 | NORMA 113 | 8 | ACTIVIDAD DESINFECCION Y ESTERILIZACION | X | X | X | X | X | ACTIVIDAD DESINFECCION Y ESTERILIZACION
| NORMA 113 |  | ACTIVIDAD DESINFECCION Y ESTERILIZACION | X | X | X | X |  | AMBIENTES PRESTACIONALES
| NORMA 113 |  | ACTIVIDAD DESINFECCION Y ESTERILIZACION | X | X | X | X |  | CEYE1 | (AREA ROJA) DESCONTAMINACION Y LAVADO
| NORMA 113 |  | ACTIVIDAD DESINFECCION Y ESTERILIZACION | X | X | X | X |  |  | DESCONTAMINACION Y LAVADO | E-130 | BIDESTILADOR DE AGUA 4 LITROS/H | 1 | B | EQ
| NORMA 113 |  | ACTIVIDAD DESINFECCION Y ESTERILIZACION | X | X | X | X |  |  | DESCONTAMINACION Y LAVADO | M-114 | CUBO DE ACERO INOXIDABLE PARA DESPERDICIOS CON TAPA ACCIONADA A PEDAL | 1 | MC | EQ
| NORMA 113 |  | ACTIVIDAD DESINFECCION Y ESTERILIZACION | X | X | X | X |  |  | DESCONTAMINACION Y LAVADO | E-208 | LAVADOR DESINFECTOR | 1 | B | EQ
| NORMA 113 |  | ACTIVIDAD DESINFECCION Y ESTERILIZACION | X | X | X | X |  |  | DESCONTAMINACION Y LAVADO | D-219 | LAVADOR ULTRASONICO DE INSTRUMENTAL QUIRURGICO | 1 | B | EQ
| NORMA 113 |  | ACTIVIDAD DESINFECCION Y ESTERILIZACION | X | X | X | X |  | CEYE1 | (AREA AZUL) PREPARACION Y EMPAQUE
| NORMA 113 |  | ACTIVIDAD DESINFECCION Y ESTERILIZACION | X | X | X | X |  |  | PREPARACION Y EMPAQUE | D-216 | CORTADORA ELECTRICA DE GASAS | 1 | E | EQ
| NORMA 113 |  | ACTIVIDAD DESINFECCION Y ESTERILIZACION | X | X | X | X |  |  | PREPARACION Y EMPAQUE | M-60 | ESTANTERIA DE ACERO INOXIDABLE DE 01 CUERPO 05 DIVISIONES | 1 | MC | EQ
| NORMA 113 |  | ACTIVIDAD DESINFECCION Y ESTERILIZACION | X | X | X | X |  |  | PREPARACION Y EMPAQUE | M-159 | MESA DE USO MULTIPLE DE ACERO INOXIDABLE DE 90 X 45 CM. | 1 | MC | EQ
| NORMA 113 |  | ACTIVIDAD DESINFECCION Y ESTERILIZACION | X | X | X | X |  |  | PREPARACION Y EMPAQUE | T-78 | RELOJ CRONOMETRO DE PARED | 1 | INF | OC
| NORMA 113 |  | ACTIVIDAD DESINFECCION Y ESTERILIZACION | X | X | X | X |  |  | PREPARACION Y EMPAQUE | E-2 | SELLADORA DE BOLSAS | 1 | C | EQ
| NORMA 113 |  | ACTIVIDAD DESINFECCION Y ESTERILIZACION | X | X | X | X |  |  | PREPARACION Y EMPAQUE | M-40 | SILLA METALICA GIRATORIA RODABLE CON ASIENTO ALTO | 2 | MA | EQ
| NORMA 113 |  | ACTIVIDAD DESINFECCION Y ESTERILIZACION | X | X | X | X |  | CEYE1 | (AREA VERDE) ESTERILIZACION
| NORMA 113 |  | ACTIVIDAD DESINFECCION Y ESTERILIZACION | X | X | X | X |  |  | ESTERILIZACION | D-217 | ESTERILIZADOR CON GENERADOR ELECTRICO DE VAPOR DE 50 LITROS (1) | 1 | B | EQ
| NORMA 113 |  | ACTIVIDAD DESINFECCION Y ESTERILIZACION | X | X | X | X |  | CEYE1 | (AERA VERDE) ALMACENAMIENTO DE MATERIAL ESTERILIZADO
| NORMA 113 |  | ACTIVIDAD DESINFECCION Y ESTERILIZACION | X | X | X | X |  |  | ALMACENAMIENTO DE MATERIAL ESTERILIZADO | M-58 | CARRO PARA EL TRANSPORTE DE MATERIAL ESTERIL | 1 | MC | EQ
| NORMA 113 |  | ACTIVIDAD DESINFECCION Y ESTERILIZACION | X | X | X | X |  |  | ALMACENAMIENTO DE MATERIAL ESTERILIZADO | T-50 | COMPUTADORA PERSONAL | 1 | INF | OC
| NORMA 113 |  | ACTIVIDAD DESINFECCION Y ESTERILIZACION | X | X | X | X |  |  | ALMACENAMIENTO DE MATERIAL ESTERILIZADO | M-114 | CUBO DE ACERO INOXIDABLE PARA DESPERDICIOS CON TAPA ACCIONADA A PEDAL | 1 | MC | EQ
| NORMA 113 |  | ACTIVIDAD DESINFECCION Y ESTERILIZACION | X | X | X | X |  |  | ALMACENAMIENTO DE MATERIAL ESTERILIZADO | M-165 | ESCALINATA DE ACERO INOXIDABLE DE 2 PELDAÑOS | 1 | MC | EQ
| NORMA 113 |  | ACTIVIDAD DESINFECCION Y ESTERILIZACION | X | X | X | X |  |  | ALMACENAMIENTO DE MATERIAL ESTERILIZADO | M-60 | ESTANTERIA DE ACERO INOXIDABLE DE 01 CUERPO 05 DIVISIONES | 2 | MC | EQ
| NORMA 113 |  | ACTIVIDAD DESINFECCION Y ESTERILIZACION | X | X | X | X |  |  | ALMACENAMIENTO DE MATERIAL ESTERILIZADO | T-20 | TELEFONO IP DE MESA USO GENERAL | 1 | INF | OC
| NORMA 113 |  | ACTIVIDAD DESINFECCION Y ESTERILIZACION | X | X | X | X |  | AMBIENTES COMPLEMENTARIOS
| NORMA 113 |  | ACTIVIDAD DESINFECCION Y ESTERILIZACION | X | X | X | X |  | DESINFECCION Y ESTERILIZCION | VESTIDOR Y SERVICIO HIGIENICO PERSONAL
| NORMA 113 |  | ACTIVIDAD DESINFECCION Y ESTERILIZACION | X | X | X | X |  |  | VESTIDOR Y SERVICIO HIGIENICO PERSONAL | M-3 | ARMARIO METALICO DE UN CUERPO Y DOS COMPARTIMIENTOS | 2 | MC | EQ
| NORMA 113 |  | ACTIVIDAD DESINFECCION Y ESTERILIZACION | X | X | X | X |  |  | VESTIDOR Y SERVICIO HIGIENICO PERSONAL | M-16 | BANCO DE MADERA PARA VESTUARIO | 1 | OC | OC
| NORMA 113 |  | ACTIVIDAD DESINFECCION Y ESTERILIZACION | X | X | X | X |  |  | VESTIDOR Y SERVICIO HIGIENICO PERSONAL | M-14 | PAPELERA DE PLASTICO CON TAPA Y VENTANA BATIBLE | 1 | MC | EQ
| NORMA 113 |  | ACTIVIDAD DESINFECCION Y ESTERILIZACION | X | X | X | X |  |  | VESTIDOR Y SERVICIO HIGIENICO PERSONAL | M-9 | PERCHA METALICA DE PARED CON 4 GANCHOS | 1 | MA | EQ
| NORMA 113 |  | ACTIVIDAD DESINFECCION Y ESTERILIZACION | X | X | X | X |  | DESINFECCION Y ESTERILIZCION | ESTACIONAMIENTO Y LAVADO DE CARRITOS
| NORMA 113 |  | ACTIVIDAD DESINFECCION Y ESTERILIZACION | X | X | X | X |  |  | ESTACIONAMIENTO Y LAVADO DE CARRITOS | E-209 | PISTOLA PARA LAVADO DE COCHE | 1 | C | EQ
ANEXO N° 19 | NORMA 113 | 9 | UPS ADMINISTRACION | X | X | X | X | X | UPS ADMINISTRACION
| NORMA 113 |  | UPS ADMINISTRACION | X | X | X | X |  | DIRECCION | SALA DE ESPERA
| NORMA 113 |  | UPS ADMINISTRACION | X | X | X | X |  |  | SALA DE ESPERA | T-2 | CAMARA DE VIDEO IP FIJA INTERIOR TIPO DOMO | 1 | INF | OC
| NORMA 113 |  | UPS ADMINISTRACION | X | X | X | X |  |  | SALA DE ESPERA | M-30 | MESA METALICA DE CENTRO | 1 | MA | EQ
| NORMA 113 |  | UPS ADMINISTRACION | X | X | X | X |  |  | SALA DE ESPERA | M-101 | PAPELERA DE ACERO INOXIDABLE DE FORMA CILINDRICA | 2 | MA | EQ
| NORMA 113 |  | UPS ADMINISTRACION | X | X | X | X |  |  | SALA DE ESPERA | T-79 | RELOJ DE UNA ESFERA DE PARED | 1 | INF | OC
| NORMA 113 |  | UPS ADMINISTRACION | X | X | X | X |  |  | SALA DE ESPERA | M-44 | SILLON METALICO SEMICONFORTABLE SIN PORTABRAZOS 2 CUERPOS | 2 | MA | EQ
| NORMA 113 |  | UPS ADMINISTRACION | X | X | X | X |  |  | SALA DE ESPERA | M-46 | SILLON METALICO SEMICONFORTABLE SIN PORTABRAZOS UNIPERSONAL | 2 | MA | EQ
| NORMA 113 |  | UPS ADMINISTRACION | X | X | X | X |  |  | SALA DE ESPERA | T-16 | TELEVISOR LED SMART TV DE 42" APROX. INC. RACK | 1 | INF | OC
| NORMA 113 |  | UPS ADMINISTRACION | X | X | X | X |  | DIRECCION | JEFATURA / DIRECCION
| NORMA 113 |  | UPS ADMINISTRACION | X | X | X | X |  |  | JEFATURA / DIRECCION | M-1 | ARCHIVADOR METALICO DE 4 GAVETAS | 1 | MA | EQ
| NORMA 113 |  | UPS ADMINISTRACION | X | X | X | X |  |  | JEFATURA / DIRECCION | T-51 | COMPUTADORA PORTATIL | 1 | INF | OC
| NORMA 113 |  | UPS ADMINISTRACION | X | X | X | X |  |  | JEFATURA / DIRECCION | M-21 | ESCRITORIO EJECUTIVO | 1 | MA | EQ
| NORMA 113 |  | UPS ADMINISTRACION | X | X | X | X |  |  | JEFATURA / DIRECCION | T-57 | IMPRESORA LASER BAJA DEMANDA | 1 | INF | OC
| NORMA 113 |  | UPS ADMINISTRACION | X | X | X | X |  |  | JEFATURA / DIRECCION | M-15 | PAPELERA METALICA DE PISO | 1 | MA | EQ
| NORMA 113 |  | UPS ADMINISTRACION | X | X | X | X |  |  | JEFATURA / DIRECCION | M-9 | PERCHA METALICA DE PARED CON 4 GANCHOS | 1 | MA | EQ
| NORMA 113 |  | UPS ADMINISTRACION | X | X | X | X |  |  | JEFATURA / DIRECCION | M-33 | PIZARRA ACRILICA DE 150 X 100 CM PARA ADOSAR EN LA PARED | 1 | MA | EQ
| NORMA 113 |  | UPS ADMINISTRACION | X | X | X | X |  |  | JEFATURA / DIRECCION | T-79 | RELOJ DE UNA ESFERA DE PARED | 1 | INF | OC
| NORMA 113 |  | UPS ADMINISTRACION | X | X | X | X |  |  | JEFATURA / DIRECCION | M-37 | SILLA METALICA CONFORTABLE GIRATORIA RODABLE | 2 | MA | EQ
| NORMA 113 |  | UPS ADMINISTRACION | X | X | X | X |  |  | JEFATURA / DIRECCION | M-38 | SILLA METALICA GIRATORIA RODABLE CON BRAZOS | 1 | MA | EQ
| NORMA 113 |  | UPS ADMINISTRACION | X | X | X | X |  |  | JEFATURA / DIRECCION | T-20 | TELEFONO IP DE MESA USO GENERAL | 1 | INF | OC
| NORMA 113 |  | UPS ADMINISTRACION | X | X | X | X |  |  | JEFATURA / DIRECCION | T-16 | TELEVISOR LED SMART TV DE 42" APROX. INC. RACK | 1 | INF | OC
| NORMA 113 |  | UPS ADMINISTRACION | X | X | X | X |  |  | JEFATURA / DIRECCION | M-11 | VITRINA METALICA PARA LIBROS | 1 | MA | EQ
| NORMA 113 |  | UPS ADMINISTRACION | X | X | X | X |  | DIRECCION | SECRETARIA
| NORMA 113 |  | UPS ADMINISTRACION | X | X | X | X |  |  | SECRETARIA | M-1 | ARCHIVADOR METALICO DE 4 GAVETAS | 1 | MA | EQ
| NORMA 113 |  | UPS ADMINISTRACION | X | X | X | X |  |  | SECRETARIA | M-2 | ARMARIO METALICO DE 2 PUERTAS | 1 | MA | EQ
| NORMA 113 |  | UPS ADMINISTRACION | X | X | X | X |  |  | SECRETARIA | T-50 | COMPUTADORA PERSONAL | 1 | INF | OC
| NORMA 113 |  | UPS ADMINISTRACION | X | X | X | X |  |  | SECRETARIA | M-22 | ESCRITORIO ESTANDAR | 1 | MA | EQ
| NORMA 113 |  | UPS ADMINISTRACION | X | X | X | X |  |  | SECRETARIA | T-110 | IMPRESORA LASER MULTIFUNCIONAL | 1 | INF | OC
| NORMA 113 |  | UPS ADMINISTRACION | X | X | X | X |  |  | SECRETARIA | M-98 | MESA METALICA DE USO MULTIPLE DE 90 X 45 CM | 1 | MA | EQ
| NORMA 113 |  | UPS ADMINISTRACION | X | X | X | X |  |  | SECRETARIA | M-15 | PAPELERA METALICA DE PISO | 1 | MA | EQ
| NORMA 113 |  | UPS ADMINISTRACION | X | X | X | X |  |  | SECRETARIA | M-9 | PERCHA METALICA DE PARED CON 4 GANCHOS | 1 | MA | EQ
| NORMA 113 |  | UPS ADMINISTRACION | X | X | X | X |  |  | SECRETARIA | T-79 | RELOJ DE UNA ESFERA DE PARED | 1 | INF | OC
| NORMA 113 |  | UPS ADMINISTRACION | X | X | X | X |  |  | SECRETARIA | M-36 | SILLA METALICA APILABLE | 2 | MA | EQ
| NORMA 113 |  | UPS ADMINISTRACION | X | X | X | X |  |  | SECRETARIA | M-39 | SILLA METALICA GIRATORIA RODABLE | 1 | MA | EQ
| NORMA 113 |  | UPS ADMINISTRACION | X | X | X | X |  |  | SECRETARIA | T-20 | TELEFONO IP DE MESA USO GENERAL | 1 | INF | OC
| NORMA 113 |  | UPS ADMINISTRACION | X | X | X | X |  | DIRECCION | SALA DE REUNIONES
| NORMA 113 |  | UPS ADMINISTRACION | X | X | X | X |  |  | SALA DE REUNIONES | T-50 | COMPUTADORA PERSONAL | 1 | INF | OC
| NORMA 113 |  | UPS ADMINISTRACION | X | X | X | X |  |  | SALA DE REUNIONES | T-53 | ECRAN DE PARED ENROLLABLE | 1 | MA | EQ
| NORMA 113 |  | UPS ADMINISTRACION | X | X | X | X |  |  | SALA DE REUNIONES | M-29 | MESA DE REUNIONES DE 90 X 180 CM | 1 | MA | EQ
| NORMA 113 |  | UPS ADMINISTRACION | X | X | X | X |  |  | SALA DE REUNIONES | M-15 | PAPELERA METALICA DE PISO | 1 | MA | EQ
| NORMA 113 |  | UPS ADMINISTRACION | X | X | X | X |  |  | SALA DE REUNIONES | M-33 | PIZARRA ACRILICA DE 150 X 100 CM PARA ADOSAR EN LA PARED | 1 | MA | EQ
| NORMA 113 |  | UPS ADMINISTRACION | X | X | X | X |  |  | SALA DE REUNIONES | T-13 | PROYECTOR MULTIMEDIA CON TARJETA RED INALAMBRICA PARA TECHO CON RACK | 1 | INF | OC
| NORMA 113 |  | UPS ADMINISTRACION | X | X | X | X |  |  | SALA DE REUNIONES | T-79 | RELOJ DE UNA ESFERA DE PARED | 1 | INF | OC
| NORMA 113 |  | UPS ADMINISTRACION | X | X | X | X |  |  | SALA DE REUNIONES | M-39 | SILLA METALICA GIRATORIA RODABLE | 6 | MA | EQ
| NORMA 113 |  | UPS ADMINISTRACION | X | X | X | X |  |  | SALA DE REUNIONES | T-21 | TELEFONO IP DE MESA USO GERENCIAL | 1 | INF | OC
| NORMA 113 |  | UPS ADMINISTRACION | X | X | X | X |  |  | SALA DE REUNIONES | T-16 | TELEVISOR LED SMART TV DE 42" APROX. INC. RACK | 1 | INF | OC
| NORMA 113 |  | UPS ADMINISTRACION | X | X | X | X |  | APOYO ADMINISTRATIVO | POOL ADMINISTRATIVO
| NORMA 113 |  | UPS ADMINISTRACION | X | X | X | X |  |  | POOL ADMINISTRATIVO | M-1 | ARCHIVADOR METALICO DE 4 GAVETAS | 2 | MA | EQ
| NORMA 113 |  | UPS ADMINISTRACION | X | X | X | X |  |  | POOL ADMINISTRATIVO | M-2 | ARMARIO METALICO DE 2 PUERTAS | 2 | MA | EQ
| NORMA 113 |  | UPS ADMINISTRACION | X | X | X | X |  |  | POOL ADMINISTRATIVO | T-50 | COMPUTADORA PERSONAL | 3 | INF | OC
| NORMA 113 |  | UPS ADMINISTRACION | X | X | X | X |  |  | POOL ADMINISTRATIVO | M-22 | ESCRITORIO ESTANDAR | 3 | MA | EQ
| NORMA 113 |  | UPS ADMINISTRACION | X | X | X | X |  |  | POOL ADMINISTRATIVO | T-57 | IMPRESORA LASER BAJA DEMANDA | 1 | INF | OC
| NORMA 113 |  | UPS ADMINISTRACION | X | X | X | X |  |  | POOL ADMINISTRATIVO | M-98 | MESA METALICA DE USO MULTIPLE DE 90 X 45 CM | 3 | MA | EQ
| NORMA 113 |  | UPS ADMINISTRACION | X | X | X | X |  |  | POOL ADMINISTRATIVO | M-15 | PAPELERA METALICA DE PISO | 3 | MA | EQ
| NORMA 113 |  | UPS ADMINISTRACION | X | X | X | X |  |  | POOL ADMINISTRATIVO | M-9 | PERCHA METALICA DE PARED CON 4 GANCHOS | 3 | MA | EQ
| NORMA 113 |  | UPS ADMINISTRACION | X | X | X | X |  |  | POOL ADMINISTRATIVO | T-79 | RELOJ DE UNA ESFERA DE PARED | 1 | INF | OC
| NORMA 113 |  | UPS ADMINISTRACION | X | X | X | X |  |  | POOL ADMINISTRATIVO | M-36 | SILLA METALICA APILABLE | 6 | MA | EQ
| NORMA 113 |  | UPS ADMINISTRACION | X | X | X | X |  |  | POOL ADMINISTRATIVO | M-39 | SILLA METALICA GIRATORIA RODABLE | 3 | MA | EQ
| NORMA 113 |  | UPS ADMINISTRACION | X | X | X | X |  |  | POOL ADMINISTRATIVO | T-20 | TELEFONO IP DE MESA USO GENERAL | 1 | INF | OC
| NORMA 113 |  | UPS ADMINISTRACION | X | X | X | X |  | APOYO ADMINISTRATIVO | OFICINA DE SEGUROS
| NORMA 113 |  | UPS ADMINISTRACION | X | X | X | X |  |  | OFICINA DE SEGUROS | M-1 | ARCHIVADOR METALICO DE 4 GAVETAS | 2 | MA | EQ
| NORMA 113 |  | UPS ADMINISTRACION | X | X | X | X |  |  | OFICINA DE SEGUROS | M-2 | ARMARIO METALICO DE 2 PUERTAS | 1 | MA | EQ
| NORMA 113 |  | UPS ADMINISTRACION | X | X | X | X |  |  | OFICINA DE SEGUROS | T-50 | COMPUTADORA PERSONAL | 2 | INF | OC
| NORMA 113 |  | UPS ADMINISTRACION | X | X | X | X |  |  | OFICINA DE SEGUROS | M-22 | ESCRITORIO ESTANDAR | 2 | MA | EQ
| NORMA 113 |  | UPS ADMINISTRACION | X | X | X | X |  |  | OFICINA DE SEGUROS | T-57 | IMPRESORA LASER BAJA DEMANDA | 1 | INF | OC
| NORMA 113 |  | UPS ADMINISTRACION | X | X | X | X |  |  | OFICINA DE SEGUROS | M-98 | MESA METALICA DE USO MULTIPLE DE 90 X 45 CM | 2 | MA | EQ
| NORMA 113 |  | UPS ADMINISTRACION | X | X | X | X |  |  | OFICINA DE SEGUROS | M-15 | PAPELERA METALICA DE PISO | 2 | MA | EQ
| NORMA 113 |  | UPS ADMINISTRACION | X | X | X | X |  |  | OFICINA DE SEGUROS | M-9 | PERCHA METALICA DE PARED CON 4 GANCHOS | 2 | MA | EQ
| NORMA 113 |  | UPS ADMINISTRACION | X | X | X | X |  |  | OFICINA DE SEGUROS | T-79 | RELOJ DE UNA ESFERA DE PARED | 1 | INF | OC
| NORMA 113 |  | UPS ADMINISTRACION | X | X | X | X |  |  | OFICINA DE SEGUROS | M-36 | SILLA METALICA APILABLE | 4 | MA | EQ
| NORMA 113 |  | UPS ADMINISTRACION | X | X | X | X |  |  | OFICINA DE SEGUROS | M-39 | SILLA METALICA GIRATORIA RODABLE | 2 | MA | EQ
| NORMA 113 |  | UPS ADMINISTRACION | X | X | X | X |  |  | OFICINA DE SEGUROS | T-20 | TELEFONO IP DE MESA USO GENERAL | 1 | INF | OC
| NORMA 113 |  | UPS ADMINISTRACION | X | X | X | X |  | APOYO ADMINISTRATIVO | APOYO TECNICO ADMINISTRATIVO
| NORMA 113 |  | UPS ADMINISTRACION | X | X | X | X |  |  | APOYO TECNICO ADMINISTRATIVO | M-1 | ARCHIVADOR METALICO DE 4 GAVETAS | 1 | MA | EQ
| NORMA 113 |  | UPS ADMINISTRACION | X | X | X | X |  |  | APOYO TECNICO ADMINISTRATIVO | M-2 | ARMARIO METALICO DE 2 PUERTAS | 1 | MA | EQ
| NORMA 113 |  | UPS ADMINISTRACION | X | X | X | X |  |  | APOYO TECNICO ADMINISTRATIVO | T-50 | COMPUTADORA PERSONAL | 1 | INF | OC
| NORMA 113 |  | UPS ADMINISTRACION | X | X | X | X |  |  | APOYO TECNICO ADMINISTRATIVO | M-22 | ESCRITORIO ESTANDAR | 1 | MA | EQ
| NORMA 113 |  | UPS ADMINISTRACION | X | X | X | X |  |  | APOYO TECNICO ADMINISTRATIVO | T-57 | IMPRESORA LASER BAJA DEMANDA | 1 | INF | OC
| NORMA 113 |  | UPS ADMINISTRACION | X | X | X | X |  |  | APOYO TECNICO ADMINISTRATIVO | M-98 | MESA METALICA DE USO MULTIPLE DE 90 X 45 CM | 1 | MA | EQ
| NORMA 113 |  | UPS ADMINISTRACION | X | X | X | X |  |  | APOYO TECNICO ADMINISTRATIVO | M-15 | PAPELERA METALICA DE PISO | 1 | MA | EQ
| NORMA 113 |  | UPS ADMINISTRACION | X | X | X | X |  |  | APOYO TECNICO ADMINISTRATIVO | M-9 | PERCHA METALICA DE PARED CON 4 GANCHOS | 1 | MA | EQ
| NORMA 113 |  | UPS ADMINISTRACION | X | X | X | X |  |  | APOYO TECNICO ADMINISTRATIVO | T-79 | RELOJ DE UNA ESFERA DE PARED | 1 | INF | OC
| NORMA 113 |  | UPS ADMINISTRACION | X | X | X | X |  |  | APOYO TECNICO ADMINISTRATIVO | M-36 | SILLA METALICA APILABLE | 2 | MA | EQ
| NORMA 113 |  | UPS ADMINISTRACION | X | X | X | X |  |  | APOYO TECNICO ADMINISTRATIVO | M-39 | SILLA METALICA GIRATORIA RODABLE | 1 | MA | EQ
| NORMA 113 |  | UPS ADMINISTRACION | X | X | X | X |  |  | APOYO TECNICO ADMINISTRATIVO | T-20 | TELEFONO IP DE MESA USO GENERAL | 1 | INF | OC
| NORMA 113 |  | UPS ADMINISTRACION | X | X | X | X |  | APOYO ADMINISTRATIVO | ARCHIVO
| NORMA 113 |  | UPS ADMINISTRACION | X | X | X | X |  |  | ARCHIVO | M-1 | ARCHIVADOR METALICO DE 4 GAVETAS | 2 | MA | EQ
| NORMA 113 |  | UPS ADMINISTRACION | X | X | X | X |  |  | ARCHIVO | T-50 | COMPUTADORA PERSONAL | 1 | INF | OC
| NORMA 113 |  | UPS ADMINISTRACION | X | X | X | X |  |  | ARCHIVO | M-22 | ESCRITORIO ESTANDAR | 1 | MA | EQ
| NORMA 113 |  | UPS ADMINISTRACION | X | X | X | X |  |  | ARCHIVO | M-8 | ESTANTERIA METALICA DE ANGULOS RANURADOS DE 01 CUERPO 05 ANAQUELES | 2 | MC | EQ
| NORMA 113 |  | UPS ADMINISTRACION | X | X | X | X |  |  | ARCHIVO | T-57 | IMPRESORA LASER BAJA DEMANDA | 1 | INF | OC
| NORMA 113 |  | UPS ADMINISTRACION | X | X | X | X |  |  | ARCHIVO | M-15 | PAPELERA METALICA DE PISO | 1 | MA | EQ
| NORMA 113 |  | UPS ADMINISTRACION | X | X | X | X |  |  | ARCHIVO | M-9 | PERCHA METALICA DE PARED CON 4 GANCHOS | 1 | MA | EQ
| NORMA 113 |  | UPS ADMINISTRACION | X | X | X | X |  |  | ARCHIVO | T-79 | RELOJ DE UNA ESFERA DE PARED | 1 | INF | OC
| NORMA 113 |  | UPS ADMINISTRACION | X | X | X | X |  |  | ARCHIVO | M-39 | SILLA METALICA GIRATORIA RODABLE | 1 | MA | EQ
| NORMA 113 |  | UPS ADMINISTRACION | X | X | X | X |  |  | ARCHIVO | T-20 | TELEFONO IP DE MESA USO GENERAL | 1 | INF | OC
| NORMA 113 |  | UPS ADMINISTRACION | X | X | X | X |  | AMBIENTES COMPLLEMENTARIOS
| NORMA 113 |  | UPS ADMINISTRACION | X | X | X | X |  | SERVICIOS HIGIENICOS PERSONAL HOMBRES | SERVICIOS HIGIENICOS PERSONAL HOMBRES
| NORMA 113 |  | UPS ADMINISTRACION | X | X | X | X |  |  | SERVICIOS HIGIENICOS PERSONAL HOMBRES | M-14 | PAPELERA DE PLASTICO CON TAPA Y VENTANA BATIBLE | 1 | MC | EQ
| NORMA 113 |  | UPS ADMINISTRACION | X | X | X | X |  | SERVICIOS HIGIENICOS PERSONAL MUJERES | SERVICIOS HIGIENICOS PERSONAL MUJERES
| NORMA 113 |  | UPS ADMINISTRACION | X | X | X | X |  |  | SERVICIOS HIGIENICOS PERSONAL MUJERES | M-14 | PAPELERA DE PLASTICO CON TAPA Y VENTANA BATIBLE | 1 | MC | EQ
| NORMA 113 |  | UPS ADMINISTRACION | X | X | X | X |  | CUARTO DE LIMPIEZA | CUARTO DE LIMPIEZA
| NORMA 113 |  | UPS ADMINISTRACION | X | X | X | X |  |  | CUARTO DE LIMPIEZA | M-113 | CARRO PARA UTILES DE LIMPIEZA | 1 | MC | EQ
| NORMA 113 |  | UPS ADMINISTRACION | X | X | X | X |  |  | CUARTO DE LIMPIEZA | E-58 | MAQUINA LUSTRADORA TIPO INDUSTRIAL CON ESCOBILLA | 1 | E | EQ
| NORMA 113 |  | UPS ADMINISTRACION | X | X | X | X |  | DEPOSITO TEMPORAL DE RESIDUOS SOLIDOS | DEPOSITO TEMPORAL DE RESIDUOS SOLIDOS
| NORMA 113 |  | UPS ADMINISTRACION | X | X | X | X |  |  | DEPOSITO TEMPORAL DE RESIDUOS SOLIDOS | M-164 | CONTENEDOR RODABLE PARA RESIDUOS SOLIDOS | 1 | C | EQ
ANEXO N° 20 | NORMA 113 | 10 | UPS GESTION DE LA INFORMACION | X | X | X | X | X | UPS GESTION DE LA INFORMACION
| NORMA 113 |  | UPS GESTION DE LA INFORMACION | X | X | X | X |  | UNIDAD BASICA I DE G.I. | ESTADISTICA
| NORMA 113 |  | UPS GESTION DE LA INFORMACION | X | X | X | X |  |  | ESTADISTICA | M-1 | ARCHIVADOR METALICO DE 4 GAVETAS | 1 | MA | EQ
| NORMA 113 |  | UPS GESTION DE LA INFORMACION | X | X | X | X |  |  | ESTADISTICA | M-2 | ARMARIO METALICO DE 2 PUERTAS | 1 | MA | EQ
| NORMA 113 |  | UPS GESTION DE LA INFORMACION | X | X | X | X |  |  | ESTADISTICA | T-50 | COMPUTADORA PERSONAL | 1 | INF | OC
| NORMA 113 |  | UPS GESTION DE LA INFORMACION | X | X | X | X |  |  | ESTADISTICA | M-22 | ESCRITORIO ESTANDAR | 1 | MA | EQ
| NORMA 113 |  | UPS GESTION DE LA INFORMACION | X | X | X | X |  |  | ESTADISTICA | T-57 | IMPRESORA LASER BAJA DEMANDA | 1 | INF | OC
| NORMA 113 |  | UPS GESTION DE LA INFORMACION | X | X | X | X |  |  | ESTADISTICA | M-98 | MESA METALICA DE USO MULTIPLE DE 90 X 45 CM | 1 | MA | EQ
| NORMA 113 |  | UPS GESTION DE LA INFORMACION | X | X | X | X |  |  | ESTADISTICA | M-15 | PAPELERA METALICA DE PISO | 1 | MA | EQ
| NORMA 113 |  | UPS GESTION DE LA INFORMACION | X | X | X | X |  |  | ESTADISTICA | M-9 | PERCHA METALICA DE PARED CON 4 GANCHOS | 1 | MA | EQ
| NORMA 113 |  | UPS GESTION DE LA INFORMACION | X | X | X | X |  |  | ESTADISTICA | M-33 | PIZARRA ACRILICA DE 150 X 100 CM PARA ADOSAR EN LA PARED | 1 | MA | EQ
| NORMA 113 |  | UPS GESTION DE LA INFORMACION | X | X | X | X |  |  | ESTADISTICA | T-79 | RELOJ DE UNA ESFERA DE PARED | 1 | INF | OC
| NORMA 113 |  | UPS GESTION DE LA INFORMACION | X | X | X | X |  |  | ESTADISTICA | M-36 | SILLA METALICA APILABLE | 2 | MA | EQ
| NORMA 113 |  | UPS GESTION DE LA INFORMACION | X | X | X | X |  |  | ESTADISTICA | M-39 | SILLA METALICA GIRATORIA RODABLE | 1 | MA | EQ
| NORMA 113 |  | UPS GESTION DE LA INFORMACION | X | X | X | X |  |  | ESTADISTICA | T-20 | TELEFONO IP DE MESA USO GENERAL | 1 | INF | OC
| NORMA 113 |  | UPS GESTION DE LA INFORMACION | X | X | X | X |  | UNIDAD BASICA I DE G.I. | SALA DE EQUIPOS I
| NORMA 113 |  | UPS GESTION DE LA INFORMACION | X | X | X | X |  |  | SALA DE EQUIPOS I | T-29 | AMPLIFICADOR DE VIDEO A 1GHZ - INGRESO DE SEÑAL DE CABLE-TELEVISION | 1 | INF | OC
| NORMA 113 |  | UPS GESTION DE LA INFORMACION | X | X | X | X |  |  | SALA DE EQUIPOS I | T-30 | BANDEJAS METALICAS PARA RACK 19" | 3 | OC | OC
| NORMA 113 |  | UPS GESTION DE LA INFORMACION | X | X | X | X |  |  | SALA DE EQUIPOS I | T-17 | CENTRAL DE TELEFONIA IP (INCLUYE GATEWAY) | 1 | INF | OC
| NORMA 113 |  | UPS GESTION DE LA INFORMACION | X | X | X | X |  |  | SALA DE EQUIPOS I | T-82 | DISCO DURO EXTRAIBLE | 1 | INF | OC
| NORMA 113 |  | UPS GESTION DE LA INFORMACION | X | X | X | X |  |  | SALA DE EQUIPOS I | T-31 | DISTRIBUIDOR DE VIDEO DE 12 PUERTOS RG6 A 1GHZ | 1 | INF | OC
| NORMA 113 |  | UPS GESTION DE LA INFORMACION | X | X | X | X |  |  | SALA DE EQUIPOS I | E-13 | EQUIPO DE AIRE ACONDICIONADO TIPO SPLIT | 1 | OC | OC
| NORMA 113 |  | UPS GESTION DE LA INFORMACION | X | X | X | X |  |  | SALA DE EQUIPOS I | E-153 | EXTINGUIDOR CONTRA INCENDIOS DE AGENTE EXTINTOR LIMPIO DE 6 KG. | 1 | OC | OC
| NORMA 113 |  | UPS GESTION DE LA INFORMACION | X | X | X | X |  |  | SALA DE EQUIPOS I | T-84 | GABINETE METALICO DE PISO 45 U (INCLUYE KIT VENTILACION, BARRA DE ATERRAMIENTO Y REGLETA DE ALIMENTACION) | 1 | INF | OC
| NORMA 113 |  | UPS GESTION DE LA INFORMACION | X | X | X | X |  |  | SALA DE EQUIPOS I | T-58 | LICENCIAS DE SERVIDOR, CLIENTES Y BASE DE DATOS | 1 | INF | OC
| NORMA 113 |  | UPS GESTION DE LA INFORMACION | X | X | X | X |  |  | SALA DE EQUIPOS I | T-10 | MONITOR LED 15" | 1 | INF | OC
| NORMA 113 |  | UPS GESTION DE LA INFORMACION | X | X | X | X |  |  | SALA DE EQUIPOS I | T-34 | ORDENADOR DE CABLES 2U | 2 | INF | OC
| NORMA 113 |  | UPS GESTION DE LA INFORMACION | X | X | X | X |  |  | SALA DE EQUIPOS I | T-85 | ORDENADOR DE CABLES VERTICAL | 2 | INF | OC
| NORMA 113 |  | UPS GESTION DE LA INFORMACION | X | X | X | X |  |  | SALA DE EQUIPOS I | T-35 | PACK TECLADO + MOUSE | 1 | INF | OC
| NORMA 113 |  | UPS GESTION DE LA INFORMACION | X | X | X | X |  |  | SALA DE EQUIPOS I | T-141 | PATCH CORD F/UTP DE 1 M. CATEGORIA 6A | 48 | INF | OC
| NORMA 113 |  | UPS GESTION DE LA INFORMACION | X | X | X | X |  |  | SALA DE EQUIPOS I | T-140 | PATCH PANEL 24 PUERTOS RJ45 F/UTP CATEGORIA 6A | 1 | INF | OC
| NORMA 113 |  | UPS GESTION DE LA INFORMACION | X | X | X | X |  |  | SALA DE EQUIPOS I | T-43 | REGLETA TELEFONICA 25 PARES | 1 | INF | OC
| NORMA 113 |  | UPS GESTION DE LA INFORMACION | X | X | X | X |  |  | SALA DE EQUIPOS I | T-60 | SENSOR DE HUMO | 1 | INF | OC
| NORMA 113 |  | UPS GESTION DE LA INFORMACION | X | X | X | X |  |  | SALA DE EQUIPOS I | T-92 | SERVIDOR CON ALMACENAMIENTO INTERNO - ADMINISTRACION/BASE DE DATOS | 1 | INF | OC
| NORMA 113 |  | UPS GESTION DE LA INFORMACION | X | X | X | X |  |  | SALA DE EQUIPOS I | T-100 | SWITCH DE 24 PUERTOS RJ45 POE 1GBPS ADMINISTRABLE | 1 | INF | OC
| NORMA 113 |  | UPS GESTION DE LA INFORMACION | X | X | X | X |  |  | SALA DE EQUIPOS I | T-103 | SWITCH KWM 1X4 | 1 | INF | OC
| NORMA 113 |  | UPS GESTION DE LA INFORMACION | X | X | X | X |  |  | SALA DE EQUIPOS I | T-104 | TELEFONO IP DE PARED USO GENERAL | 1 | INF | OC
| NORMA 113 |  | UPS GESTION DE LA INFORMACION | X | X | X | X |  |  | SALA DE EQUIPOS I | D-158 | TERMOMETRO/ HIGROMETRO DIGITAL | 1 | C | EQ
| NORMA 113 |  | UPS GESTION DE LA INFORMACION | X | X | X | X |  |  | SALA DE EQUIPOS I | E-154 | UPS 2 KVA ON LINE | 1 | INF | OC
| NORMA 113 |  | UPS GESTION DE LA INFORMACION | X | X | X | X |  |  | SALA DE EQUIPOS I | E-156 | UTM (UNIFIED THREAT MANAGEMENT) | 1 | OC | OC
| NORMA 113 |  | UPS GESTION DE LA INFORMACION | X | X | X | X |  | UNIDAD BASICA I DE G.I. | CENTRAL DE COMUNICACIONES I
| NORMA 113 |  | UPS GESTION DE LA INFORMACION | X | X | X | X |  |  | CENTRAL DE COMUNICACIONES I | M-1 | ARCHIVADOR METALICO DE 4 GAVETAS | 1 | MA | EQ
| NORMA 113 |  | UPS GESTION DE LA INFORMACION | X | X | X | X |  |  | CENTRAL DE COMUNICACIONES I | M-17 | BANDEJA ACRILICA DOBLE PARA ESCRITORIO | 2 | MA | EQ
| NORMA 113 |  | UPS GESTION DE LA INFORMACION | X | X | X | X |  |  | CENTRAL DE COMUNICACIONES I | T-5 | CENTRAL DE SONIDO Y PERIFONEO | 1 | INF | OC
| NORMA 113 |  | UPS GESTION DE LA INFORMACION | X | X | X | X |  |  | CENTRAL DE COMUNICACIONES I | T-18 | OPERADORA TELEFONICA | 1 | INF | OC
| NORMA 113 |  | UPS GESTION DE LA INFORMACION | X | X | X | X |  |  | CENTRAL DE COMUNICACIONES I | M-15 | PAPELERA METALICA DE PISO | 2 | MA | EQ
| NORMA 113 |  | UPS GESTION DE LA INFORMACION | X | X | X | X |  |  | CENTRAL DE COMUNICACIONES I | M-9 | PERCHA METALICA DE PARED CON 4 GANCHOS | 1 | MA | EQ
| NORMA 113 |  | UPS GESTION DE LA INFORMACION | X | X | X | X |  |  | CENTRAL DE COMUNICACIONES I | T-14 | REPRODUCTOR BLU RAY | 1 | INF | OC
| NORMA 113 |  | UPS GESTION DE LA INFORMACION | X | X | X | X |  |  | CENTRAL DE COMUNICACIONES I | T-60 | SENSOR DE HUMO | 1 | INF | OC
| NORMA 113 |  | UPS GESTION DE LA INFORMACION | X | X | X | X |  |  | CENTRAL DE COMUNICACIONES I | M-39 | SILLA METALICA GIRATORIA RODABLE | 2 | MA | EQ
| NORMA 113 |  | UPS GESTION DE LA INFORMACION | X | X | X | X |  |  | CENTRAL DE COMUNICACIONES I | T-122 | SISTEMA DE RADIO RECEPTOR VHF/HF | 1 | INF | OC
| NORMA 113 |  | UPS GESTION DE LA INFORMACION | X | X | X | X |  |  | CENTRAL DE COMUNICACIONES I | T-72 | SISTEMA DE SONIDO Y PERIFONEO | 1 | INF | OC
| NORMA 113 |  | UPS GESTION DE LA INFORMACION | X | X | X | X |  |  | CENTRAL DE COMUNICACIONES I | T-73 | SISTEMA DE TELECONFERENCIA | 1 | INF | OC
| NORMA 113 |  | UPS GESTION DE LA INFORMACION | X | X | X | X |  |  | CENTRAL DE COMUNICACIONES I | T-19 | SISTEMA DE TELEFONIA IP | 1 | INF | OC
| NORMA 113 |  | UPS GESTION DE LA INFORMACION | X | X | X | X |  |  | CENTRAL DE COMUNICACIONES I | T-74 | SISTEMA DE TELEVISION | 1 | INF | OC
| NORMA 113 |  | UPS GESTION DE LA INFORMACION | X | X | X | X |  |  | CENTRAL DE COMUNICACIONES I | T-15 | TELEVISOR LED SMART TV DE 32" APROX. INC. RACK | 1 | INF | OC
| NORMA 113 |  | UPS GESTION DE LA INFORMACION | X | X | X | X |  |  | CENTRAL DE COMUNICACIONES I | T-16 | TELEVISOR LED SMART TV DE 42" APROX. INC. RACK | 1 | INF | OC
| NORMA 113 |  | UPS GESTION DE LA INFORMACION | X | X | X | X |  | UNIDAD BASICA II DE G.I. | ESTADISTICA (U.B. II)
| NORMA 113 |  | UPS GESTION DE LA INFORMACION | X | X | X | X |  |  | ESTADISTICA (UNIDAD BASICA II) | M-1 | ARCHIVADOR METALICO DE 4 GAVETAS | 1 | MA | EQ
| NORMA 113 |  | UPS GESTION DE LA INFORMACION | X | X | X | X |  |  | ESTADISTICA (UNIDAD BASICA II) | M-2 | ARMARIO METALICO DE 2 PUERTAS | 1 | MA | EQ
| NORMA 113 |  | UPS GESTION DE LA INFORMACION | X | X | X | X |  |  | ESTADISTICA (UNIDAD BASICA II) | T-50 | COMPUTADORA PERSONAL | 1 | INF | OC
| NORMA 113 |  | UPS GESTION DE LA INFORMACION | X | X | X | X |  |  | ESTADISTICA (UNIDAD BASICA II) | M-22 | ESCRITORIO ESTANDAR | 1 | MA | EQ
| NORMA 113 |  | UPS GESTION DE LA INFORMACION | X | X | X | X |  |  | ESTADISTICA (UNIDAD BASICA II) | T-57 | IMPRESORA LASER BAJA DEMANDA | 1 | INF | OC
| NORMA 113 |  | UPS GESTION DE LA INFORMACION | X | X | X | X |  |  | ESTADISTICA (UNIDAD BASICA II) | M-98 | MESA METALICA DE USO MULTIPLE DE 90 X 45 CM | 1 | MA | EQ
| NORMA 113 |  | UPS GESTION DE LA INFORMACION | X | X | X | X |  |  | ESTADISTICA (UNIDAD BASICA II) | M-15 | PAPELERA METALICA DE PISO | 1 | MA | EQ
| NORMA 113 |  | UPS GESTION DE LA INFORMACION | X | X | X | X |  |  | ESTADISTICA (UNIDAD BASICA II) | M-9 | PERCHA METALICA DE PARED CON 4 GANCHOS | 1 | MA | EQ
| NORMA 113 |  | UPS GESTION DE LA INFORMACION | X | X | X | X |  |  | ESTADISTICA (UNIDAD BASICA II) | M-33 | PIZARRA ACRILICA DE 150 X 100 CM PARA ADOSAR EN LA PARED | 1 | MA | EQ
| NORMA 113 |  | UPS GESTION DE LA INFORMACION | X | X | X | X |  |  | ESTADISTICA (UNIDAD BASICA II) | T-79 | RELOJ DE UNA ESFERA DE PARED | 1 | INF | OC
| NORMA 113 |  | UPS GESTION DE LA INFORMACION | X | X | X | X |  |  | ESTADISTICA (UNIDAD BASICA II) | M-36 | SILLA METALICA APILABLE | 2 | MA | EQ
| NORMA 113 |  | UPS GESTION DE LA INFORMACION | X | X | X | X |  |  | ESTADISTICA (UNIDAD BASICA II) | M-39 | SILLA METALICA GIRATORIA RODABLE | 1 | MA | EQ
| NORMA 113 |  | UPS GESTION DE LA INFORMACION | X | X | X | X |  |  | ESTADISTICA (UNIDAD BASICA II) | T-20 | TELEFONO IP DE MESA USO GENERAL | 1 | INF | OC
| NORMA 113 |  | UPS GESTION DE LA INFORMACION | X | X | X | X |  | UNIDAD BASICA II DE G.I. | SALA DE TELECOMUNICACIONES I (U.B. II)
| NORMA 113 |  | UPS GESTION DE LA INFORMACION | X | X | X | X |  |  | SALA DE TELECOMUNICACIONES I (UNIDAD BASICA II) | T-29 | AMPLIFICADOR DE VIDEO A 1GHZ - INGRESO DE SEÑAL DE CABLE-TELEVISION | 1 | INF | OC
| NORMA 113 |  | UPS GESTION DE LA INFORMACION | X | X | X | X |  |  | SALA DE TELECOMUNICACIONES I (UNIDAD BASICA II) | T-31 | DISTRIBUIDOR DE VIDEO DE 12 PUERTOS RG6 A 1GHZ | 1 | INF | OC
| NORMA 113 |  | UPS GESTION DE LA INFORMACION | X | X | X | X |  |  | SALA DE TELECOMUNICACIONES I (UNIDAD BASICA II) | E-13 | EQUIPO DE AIRE ACONDICIONADO TIPO SPLIT | 1 | OC | OC
| NORMA 113 |  | UPS GESTION DE LA INFORMACION | X | X | X | X |  |  | SALA DE TELECOMUNICACIONES I (UNIDAD BASICA II) | E-153 | EXTINGUIDOR CONTRA INCENDIOS DE AGENTE EXTINTOR LIMPIO DE 6 KG. | 1 | OC | OC
| NORMA 113 |  | UPS GESTION DE LA INFORMACION | X | X | X | X |  |  | SALA DE TELECOMUNICACIONES I (UNIDAD BASICA II) | T-33 | GABINETE METALICO DE PISO (INCLUYE KIT VENTILACION, BARRA DE ATERRAMIENTO Y REGLETA DE ALIMENTACION) | 1 | INF | OC
| NORMA 113 |  | UPS GESTION DE LA INFORMACION | X | X | X | X |  |  | SALA DE TELECOMUNICACIONES I (UNIDAD BASICA II) | T-34 | ORDENADOR DE CABLES 2U | 1 | INF | OC
| NORMA 113 |  | UPS GESTION DE LA INFORMACION | X | X | X | X |  |  | SALA DE TELECOMUNICACIONES I (UNIDAD BASICA II) | T-34 | ORDENADOR DE CABLES 2U | 1 | INF | OC
| NORMA 113 |  | UPS GESTION DE LA INFORMACION | X | X | X | X |  |  | SALA DE TELECOMUNICACIONES I (UNIDAD BASICA II) | T-85 | ORDENADOR DE CABLES VERTICAL | 2 | INF | OC
| NORMA 113 |  | UPS GESTION DE LA INFORMACION | X | X | X | X |  |  | SALA DE TELECOMUNICACIONES I (UNIDAD BASICA II) | T-141 | PATCH CORD F/UTP DE 1 M. CATEGORIA 6A | 12 | INF | OC
| NORMA 113 |  | UPS GESTION DE LA INFORMACION | X | X | X | X |  |  | SALA DE TELECOMUNICACIONES I (UNIDAD BASICA II) | T-141 | PATCH CORD F/UTP DE 1 M. CATEGORIA 6A | 48 | INF | OC
| NORMA 113 |  | UPS GESTION DE LA INFORMACION | X | X | X | X |  |  | SALA DE TELECOMUNICACIONES I (UNIDAD BASICA II) | T-109 | PATCH PANEL 12 PUERTOS RJ45 F/UTP CATEGORIA 6A | 1 | INF | OC
| NORMA 113 |  | UPS GESTION DE LA INFORMACION | X | X | X | X |  |  | SALA DE TELECOMUNICACIONES I (UNIDAD BASICA II) | T-140 | PATCH PANEL 24 PUERTOS RJ45 F/UTP CATEGORIA 6A | 1 | INF | OC
| NORMA 113 |  | UPS GESTION DE LA INFORMACION | X | X | X | X |  |  | SALA DE TELECOMUNICACIONES I (UNIDAD BASICA II) | T-60 | SENSOR DE HUMO | 1 | INF | OC
| NORMA 113 |  | UPS GESTION DE LA INFORMACION | X | X | X | X |  |  | SALA DE TELECOMUNICACIONES I (UNIDAD BASICA II) | T-99 | SWITCH DE 24 PUERTOS RJ45 POE 1GBPS + 2 PUERTOS RJ45 1GBPS ADMINISTRABLE | 1 | INF | OC
| NORMA 113 |  | UPS GESTION DE LA INFORMACION | X | X | X | X |  |  | SALA DE TELECOMUNICACIONES I (UNIDAD BASICA II) | T-104 | TELEFONO IP DE PARED USO GENERAL | 1 | INF | OC
| NORMA 113 |  | UPS GESTION DE LA INFORMACION | X | X | X | X |  |  | SALA DE TELECOMUNICACIONES I (UNIDAD BASICA II) | D-158 | TERMOMETRO/ HIGROMETRO DIGITAL | 1 | C | EQ
| NORMA 113 |  | UPS GESTION DE LA INFORMACION | X | X | X | X |  |  | SALA DE TELECOMUNICACIONES I (UNIDAD BASICA II) | E-154 | UPS 2 KVA ON LINE | 1 | INF | OC
| NORMA 113 |  | UPS GESTION DE LA INFORMACION | X | X | X | X |  | UNIDAD BASICA II DE G.I. | SALA DE EQUIPOS II (U.B. II)
| NORMA 113 |  | UPS GESTION DE LA INFORMACION | X | X | X | X |  |  | SALA DE EQUIPOS II (UNIDAD BASICA II) | T-29 | AMPLIFICADOR DE VIDEO A 1GHZ - INGRESO DE SEÑAL DE CABLE-TELEVISION | 1 | INF | OC
| NORMA 113 |  | UPS GESTION DE LA INFORMACION | X | X | X | X |  |  | SALA DE EQUIPOS II (UNIDAD BASICA II) | T-30 | BANDEJAS METALICAS PARA RACK 19" | 3 | OC | OC
| NORMA 113 |  | UPS GESTION DE LA INFORMACION | X | X | X | X |  |  | SALA DE EQUIPOS II (UNIDAD BASICA II) | T-17 | CENTRAL DE TELEFONIA IP (INCLUYE GATEWAY) | 1 | INF | OC
| NORMA 113 |  | UPS GESTION DE LA INFORMACION | X | X | X | X |  |  | SALA DE EQUIPOS II (UNIDAD BASICA II) | T-82 | DISCO DURO EXTRAIBLE | 1 | INF | OC
| NORMA 113 |  | UPS GESTION DE LA INFORMACION | X | X | X | X |  |  | SALA DE EQUIPOS II (UNIDAD BASICA II) | E-13 | EQUIPO DE AIRE ACONDICIONADO TIPO SPLIT | 1 | OC | OC
| NORMA 113 |  | UPS GESTION DE LA INFORMACION | X | X | X | X |  |  | SALA DE EQUIPOS II (UNIDAD BASICA II) | E-153 | EXTINGUIDOR CONTRA INCENDIOS DE AGENTE EXTINTOR LIMPIO DE 6 KG. | 1 | OC | OC
| NORMA 113 |  | UPS GESTION DE LA INFORMACION | X | X | X | X |  |  | SALA DE EQUIPOS II (UNIDAD BASICA II) | T-84 | GABINETE METALICO DE PISO 45 U (INCLUYE KIT VENTILACION, BARRA DE ATERRAMIENTO Y REGLETA DE ALIMENTACION) | 1 | INF | OC
| NORMA 113 |  | UPS GESTION DE LA INFORMACION | X | X | X | X |  |  | SALA DE EQUIPOS II (UNIDAD BASICA II) | T-58 | LICENCIAS DE SERVIDOR, CLIENTES Y BASE DE DATOS | 1 | INF | OC
| NORMA 113 |  | UPS GESTION DE LA INFORMACION | X | X | X | X |  |  | SALA DE EQUIPOS II (UNIDAD BASICA II) | T-10 | MONITOR LED 15" | 1 | INF | OC
| NORMA 113 |  | UPS GESTION DE LA INFORMACION | X | X | X | X |  |  | SALA DE EQUIPOS II (UNIDAD BASICA II) | T-34 | ORDENADOR DE CABLES 2U | 2 | INF | OC
| NORMA 113 |  | UPS GESTION DE LA INFORMACION | X | X | X | X |  |  | SALA DE EQUIPOS II (UNIDAD BASICA II) | T-85 | ORDENADOR DE CABLES VERTICAL | 2 | INF | OC
| NORMA 113 |  | UPS GESTION DE LA INFORMACION | X | X | X | X |  |  | SALA DE EQUIPOS II (UNIDAD BASICA II) | T-35 | PACK TECLADO + MOUSE | 1 | INF | OC
| NORMA 113 |  | UPS GESTION DE LA INFORMACION | X | X | X | X |  |  | SALA DE EQUIPOS II (UNIDAD BASICA II) | T-141 | PATCH CORD F/UTP DE 1 M. CATEGORIA 6A | 24 | INF | OC
| NORMA 113 |  | UPS GESTION DE LA INFORMACION | X | X | X | X |  |  | SALA DE EQUIPOS II (UNIDAD BASICA II) | T-140 | PATCH PANEL 24 PUERTOS RJ45 F/UTP CATEGORIA 6A | 1 | INF | OC
| NORMA 113 |  | UPS GESTION DE LA INFORMACION | X | X | X | X |  |  | SALA DE EQUIPOS II (UNIDAD BASICA II) | T-43 | REGLETA TELEFONICA 25 PARES | 1 | INF | OC
| NORMA 113 |  | UPS GESTION DE LA INFORMACION | X | X | X | X |  |  | SALA DE EQUIPOS II (UNIDAD BASICA II) | T-80 | RELOJ PATRON | 1 | INF | OC
| NORMA 113 |  | UPS GESTION DE LA INFORMACION | X | X | X | X |  |  | SALA DE EQUIPOS II (UNIDAD BASICA II) | T-60 | SENSOR DE HUMO | 1 | INF | OC
| NORMA 113 |  | UPS GESTION DE LA INFORMACION | X | X | X | X |  |  | SALA DE EQUIPOS II (UNIDAD BASICA II) | T-92 | SERVIDOR CON ALMACENAMIENTO INTERNO - ADMINISTRACION/BASE DE DATOS | 1 | INF | OC
| NORMA 113 |  | UPS GESTION DE LA INFORMACION | X | X | X | X |  |  | SALA DE EQUIPOS II (UNIDAD BASICA II) | T-96 | SISTEMA DE GESTION HOSPITALARIA | 1 | INF | OC
| NORMA 113 |  | UPS GESTION DE LA INFORMACION | X | X | X | X |  |  | SALA DE EQUIPOS II (UNIDAD BASICA II) | T-71 | SISTEMA DE RELOJES SINCRONIZADOS | 1 | INF | OC
| NORMA 113 |  | UPS GESTION DE LA INFORMACION | X | X | X | X |  |  | SALA DE EQUIPOS II (UNIDAD BASICA II) | T-100 | SWITCH DE 24 PUERTOS RJ45 POE 1GBPS ADMINISTRABLE | 1 | INF | OC
| NORMA 113 |  | UPS GESTION DE LA INFORMACION | X | X | X | X |  |  | SALA DE EQUIPOS II (UNIDAD BASICA II) | T-103 | SWITCH KWM 1X4 | 1 | INF | OC
| NORMA 113 |  | UPS GESTION DE LA INFORMACION | X | X | X | X |  |  | SALA DE EQUIPOS II (UNIDAD BASICA II) | T-104 | TELEFONO IP DE PARED USO GENERAL | 1 | INF | OC
| NORMA 113 |  | UPS GESTION DE LA INFORMACION | X | X | X | X |  |  | SALA DE EQUIPOS II (UNIDAD BASICA II) | D-158 | TERMOMETRO/ HIGROMETRO DIGITAL | 1 | C | EQ
| NORMA 113 |  | UPS GESTION DE LA INFORMACION | X | X | X | X |  |  | SALA DE EQUIPOS II (UNIDAD BASICA II) | E-154 | UPS 2 KVA ON LINE | 1 | INF | OC
| NORMA 113 |  | UPS GESTION DE LA INFORMACION | X | X | X | X |  |  | SALA DE EQUIPOS II (UNIDAD BASICA II) | E-156 | UTM (UNIFIED THREAT MANAGEMENT) | 1 | OC | OC
| NORMA 113 |  | UPS GESTION DE LA INFORMACION | X | X | X | X |  | UNIDAD BASICA II DE G.I. | CENTRAL DE COMUNICACIONES II (U.B. II)
| NORMA 113 |  | UPS GESTION DE LA INFORMACION | X | X | X | X |  |  | CENTRAL DE COMUNICACIONES II (UNIDAD BASICA II) | M-1 | ARCHIVADOR METALICO DE 4 GAVETAS | 1 | MA | EQ
| NORMA 113 |  | UPS GESTION DE LA INFORMACION | X | X | X | X |  |  | CENTRAL DE COMUNICACIONES II (UNIDAD BASICA II) | M-17 | BANDEJA ACRILICA DOBLE PARA ESCRITORIO | 3 | MA | EQ
| NORMA 113 |  | UPS GESTION DE LA INFORMACION | X | X | X | X |  |  | CENTRAL DE COMUNICACIONES II (UNIDAD BASICA II) | T-5 | CENTRAL DE SONIDO Y PERIFONEO | 1 | INF | OC
| NORMA 113 |  | UPS GESTION DE LA INFORMACION | X | X | X | X |  |  | CENTRAL DE COMUNICACIONES II (UNIDAD BASICA II) | T-18 | OPERADORA TELEFONICA | 1 | INF | OC
| NORMA 113 |  | UPS GESTION DE LA INFORMACION | X | X | X | X |  |  | CENTRAL DE COMUNICACIONES II (UNIDAD BASICA II) | M-15 | PAPELERA METALICA DE PISO | 3 | MA | EQ
| NORMA 113 |  | UPS GESTION DE LA INFORMACION | X | X | X | X |  |  | CENTRAL DE COMUNICACIONES II (UNIDAD BASICA II) | M-9 | PERCHA METALICA DE PARED CON 4 GANCHOS | 1 | MA | EQ
| NORMA 113 |  | UPS GESTION DE LA INFORMACION | X | X | X | X |  |  | CENTRAL DE COMUNICACIONES II (UNIDAD BASICA II) | T-79 | RELOJ DE UNA ESFERA DE PARED | 1 | INF | OC
| NORMA 113 |  | UPS GESTION DE LA INFORMACION | X | X | X | X |  |  | CENTRAL DE COMUNICACIONES II (UNIDAD BASICA II) | T-14 | REPRODUCTOR BLU RAY | 1 | INF | OC
| NORMA 113 |  | UPS GESTION DE LA INFORMACION | X | X | X | X |  |  | CENTRAL DE COMUNICACIONES II (UNIDAD BASICA II) | T-60 | SENSOR DE HUMO | 1 | INF | OC
| NORMA 113 |  | UPS GESTION DE LA INFORMACION | X | X | X | X |  |  | CENTRAL DE COMUNICACIONES II (UNIDAD BASICA II) | M-39 | SILLA METALICA GIRATORIA RODABLE | 3 | MA | EQ
| NORMA 113 |  | UPS GESTION DE LA INFORMACION | X | X | X | X |  |  | CENTRAL DE COMUNICACIONES II (UNIDAD BASICA II) | T-122 | SISTEMA DE RADIO RECEPTOR VHF/HF | 1 | INF | OC
| NORMA 113 |  | UPS GESTION DE LA INFORMACION | X | X | X | X |  |  | CENTRAL DE COMUNICACIONES II (UNIDAD BASICA II) | T-72 | SISTEMA DE SONIDO Y PERIFONEO | 1 | INF | OC
| NORMA 113 |  | UPS GESTION DE LA INFORMACION | X | X | X | X |  |  | CENTRAL DE COMUNICACIONES II (UNIDAD BASICA II) | T-73 | SISTEMA DE TELECONFERENCIA | 1 | INF | OC
| NORMA 113 |  | UPS GESTION DE LA INFORMACION | X | X | X | X |  |  | CENTRAL DE COMUNICACIONES II (UNIDAD BASICA II) | T-19 | SISTEMA DE TELEFONIA IP | 1 | INF | OC
| NORMA 113 |  | UPS GESTION DE LA INFORMACION | X | X | X | X |  |  | CENTRAL DE COMUNICACIONES II (UNIDAD BASICA II) | T-74 | SISTEMA DE TELEVISION | 1 | INF | OC
| NORMA 113 |  | UPS GESTION DE LA INFORMACION | X | X | X | X |  |  | CENTRAL DE COMUNICACIONES II (UNIDAD BASICA II) | T-15 | TELEVISOR LED SMART TV DE 32" APROX. INC. RACK | 1 | INF | OC
| NORMA 113 |  | UPS GESTION DE LA INFORMACION | X | X | X | X |  |  | CENTRAL DE COMUNICACIONES II (UNIDAD BASICA II) | T-16 | TELEVISOR LED SMART TV DE 42" APROX. INC. RACK | 1 | INF | OC
| NORMA 113 |  | UPS GESTION DE LA INFORMACION | X | X | X | X |  | UNIDAD BASICA II DE G.I. | CENTRO DE COMPUTO I (U.B. II)
| NORMA 113 |  | UPS GESTION DE LA INFORMACION | X | X | X | X |  |  | CENTRO DE COMPUTO I (UNIDAD BASICA II) | M-1 | ARCHIVADOR METALICO DE 4 GAVETAS | 1 | MA | EQ
| NORMA 113 |  | UPS GESTION DE LA INFORMACION | X | X | X | X |  |  | CENTRO DE COMPUTO I (UNIDAD BASICA II) | M-17 | BANDEJA ACRILICA DOBLE PARA ESCRITORIO | 3 | MA | EQ
| NORMA 113 |  | UPS GESTION DE LA INFORMACION | X | X | X | X |  |  | CENTRO DE COMPUTO I (UNIDAD BASICA II) | T-50 | COMPUTADORA PERSONAL | 3 | INF | OC
| NORMA 113 |  | UPS GESTION DE LA INFORMACION | X | X | X | X |  |  | CENTRO DE COMPUTO I (UNIDAD BASICA II) | M-32 | MODULO PARA COMPUTO | 3 | MA | EQ
| NORMA 113 |  | UPS GESTION DE LA INFORMACION | X | X | X | X |  |  | CENTRO DE COMPUTO I (UNIDAD BASICA II) | M-15 | PAPELERA METALICA DE PISO | 3 | MA | EQ
| NORMA 113 |  | UPS GESTION DE LA INFORMACION | X | X | X | X |  |  | CENTRO DE COMPUTO I (UNIDAD BASICA II) | M-9 | PERCHA METALICA DE PARED CON 4 GANCHOS | 1 | MA | EQ
| NORMA 113 |  | UPS GESTION DE LA INFORMACION | X | X | X | X |  |  | CENTRO DE COMPUTO I (UNIDAD BASICA II) | T-79 | RELOJ DE UNA ESFERA DE PARED | 1 | INF | OC
| NORMA 113 |  | UPS GESTION DE LA INFORMACION | X | X | X | X |  |  | CENTRO DE COMPUTO I (UNIDAD BASICA II) | T-60 | SENSOR DE HUMO | 1 | INF | OC
| NORMA 113 |  | UPS GESTION DE LA INFORMACION | X | X | X | X |  |  | CENTRO DE COMPUTO I (UNIDAD BASICA II) | M-39 | SILLA METALICA GIRATORIA RODABLE | 3 | MA | EQ
| NORMA 113 |  | UPS GESTION DE LA INFORMACION | X | X | X | X |  |  | CENTRO DE COMPUTO I (UNIDAD BASICA II) | T-20 | TELEFONO IP DE MESA USO GENERAL | 1 | INF | OC
| NORMA 113 |  | UPS GESTION DE LA INFORMACION | X | X | X | X |  | UNIDAD INTERMEDIA I DE G.I. | ESTADISTICA (U.I. I)
| NORMA 113 |  | UPS GESTION DE LA INFORMACION | X | X | X | X |  |  | ESTADISTICA (UNIDAD INTERMEDIA I) | M-1 | ARCHIVADOR METALICO DE 4 GAVETAS | 1 | MA | EQ
| NORMA 113 |  | UPS GESTION DE LA INFORMACION | X | X | X | X |  |  | ESTADISTICA (UNIDAD INTERMEDIA I) | M-2 | ARMARIO METALICO DE 2 PUERTAS | 1 | MA | EQ
| NORMA 113 |  | UPS GESTION DE LA INFORMACION | X | X | X | X |  |  | ESTADISTICA (UNIDAD INTERMEDIA I) | T-50 | COMPUTADORA PERSONAL | 1 | INF | OC
| NORMA 113 |  | UPS GESTION DE LA INFORMACION | X | X | X | X |  |  | ESTADISTICA (UNIDAD INTERMEDIA I) | M-22 | ESCRITORIO ESTANDAR | 1 | MA | EQ
| NORMA 113 |  | UPS GESTION DE LA INFORMACION | X | X | X | X |  |  | ESTADISTICA (UNIDAD INTERMEDIA I) | T-57 | IMPRESORA LASER BAJA DEMANDA | 1 | INF | OC
| NORMA 113 |  | UPS GESTION DE LA INFORMACION | X | X | X | X |  |  | ESTADISTICA (UNIDAD INTERMEDIA I) | M-98 | MESA METALICA DE USO MULTIPLE DE 90 X 45 CM | 1 | MA | EQ
| NORMA 113 |  | UPS GESTION DE LA INFORMACION | X | X | X | X |  |  | ESTADISTICA (UNIDAD INTERMEDIA I) | M-15 | PAPELERA METALICA DE PISO | 1 | MA | EQ
| NORMA 113 |  | UPS GESTION DE LA INFORMACION | X | X | X | X |  |  | ESTADISTICA (UNIDAD INTERMEDIA I) | M-9 | PERCHA METALICA DE PARED CON 4 GANCHOS | 1 | MA | EQ
| NORMA 113 |  | UPS GESTION DE LA INFORMACION | X | X | X | X |  |  | ESTADISTICA (UNIDAD INTERMEDIA I) | M-33 | PIZARRA ACRILICA DE 150 X 100 CM PARA ADOSAR EN LA PARED | 1 | MA | EQ
| NORMA 113 |  | UPS GESTION DE LA INFORMACION | X | X | X | X |  |  | ESTADISTICA (UNIDAD INTERMEDIA I) | T-79 | RELOJ DE UNA ESFERA DE PARED | 1 | INF | OC
| NORMA 113 |  | UPS GESTION DE LA INFORMACION | X | X | X | X |  |  | ESTADISTICA (UNIDAD INTERMEDIA I) | M-36 | SILLA METALICA APILABLE | 2 | MA | EQ
| NORMA 113 |  | UPS GESTION DE LA INFORMACION | X | X | X | X |  |  | ESTADISTICA (UNIDAD INTERMEDIA I) | M-39 | SILLA METALICA GIRATORIA RODABLE | 1 | MA | EQ
| NORMA 113 |  | UPS GESTION DE LA INFORMACION | X | X | X | X |  |  | ESTADISTICA (UNIDAD INTERMEDIA I) | T-20 | TELEFONO IP DE MESA USO GENERAL | 1 | INF | OC
| NORMA 113 |  | UPS GESTION DE LA INFORMACION | X | X | X | X |  | UNIDAD INTERMEDIA I DE G.I. | CUARTO DE INGRESO DE SERVICIOS I (U.I. I)
| NORMA 113 |  | UPS GESTION DE LA INFORMACION | X | X | X | X |  |  | CUARTO DE INGRESO DE SERVICIOS I (UNIDAD INTERMEDIA I) | T-29 | AMPLIFICADOR DE VIDEO A 1GHZ - INGRESO DE SEÑAL DE CABLE-TELEVISION | 1 | INF | OC
| NORMA 113 |  | UPS GESTION DE LA INFORMACION | X | X | X | X |  |  | CUARTO DE INGRESO DE SERVICIOS I (UNIDAD INTERMEDIA I) | T-30 | BANDEJAS METALICAS PARA RACK 19" | 3 | OC | OC
| NORMA 113 |  | UPS GESTION DE LA INFORMACION | X | X | X | X |  |  | CUARTO DE INGRESO DE SERVICIOS I (UNIDAD INTERMEDIA I) | E-152 | EXTINGUIDOR CONTRA INCENDIOS DE AGENTE EXTINTOR LIMPIO DE 3 KG. | 1 | OC | OC
| NORMA 113 |  | UPS GESTION DE LA INFORMACION | X | X | X | X |  |  | CUARTO DE INGRESO DE SERVICIOS I (UNIDAD INTERMEDIA I) | T-32 | GABINETE METALICO DE PARED 18 U (INCLUYE KIT VENTILACION, BARRA DE ATERRAMIENTO Y REGLETA DE ALIMENTACION) | 1 | INF | OC
| NORMA 113 |  | UPS GESTION DE LA INFORMACION | X | X | X | X |  |  | CUARTO DE INGRESO DE SERVICIOS I (UNIDAD INTERMEDIA I) | T-34 | ORDENADOR DE CABLES 2U | 1 | INF | OC
| NORMA 113 |  | UPS GESTION DE LA INFORMACION | X | X | X | X |  |  | CUARTO DE INGRESO DE SERVICIOS I (UNIDAD INTERMEDIA I) | T-141 | PATCH CORD F/UTP DE 1 M. CATEGORIA 6A | 8 | INF | OC
| NORMA 113 |  | UPS GESTION DE LA INFORMACION | X | X | X | X |  |  | CUARTO DE INGRESO DE SERVICIOS I (UNIDAD INTERMEDIA I) | T-107 | PATCH PANEL 8 PUERTOS RJ45 F/UTP CATEGORIA 6A | 1 | INF | OC
| NORMA 113 |  | UPS GESTION DE LA INFORMACION | X | X | X | X |  |  | CUARTO DE INGRESO DE SERVICIOS I (UNIDAD INTERMEDIA I) | T-43 | REGLETA TELEFONICA 25 PARES | 1 | INF | OC
| NORMA 113 |  | UPS GESTION DE LA INFORMACION | X | X | X | X |  |  | CUARTO DE INGRESO DE SERVICIOS I (UNIDAD INTERMEDIA I) | T-60 | SENSOR DE HUMO | 1 | INF | OC
| NORMA 113 |  | UPS GESTION DE LA INFORMACION | X | X | X | X |  |  | CUARTO DE INGRESO DE SERVICIOS I (UNIDAD INTERMEDIA I) | E-154 | UPS 2 KVA ON LINE | 1 | INF | OC
| NORMA 113 |  | UPS GESTION DE LA INFORMACION | X | X | X | X |  | UNIDAD INTERMEDIA I DE G.I. | SALA DE TELECOMUNICACIONES II (U.I. I)
| NORMA 113 |  | UPS GESTION DE LA INFORMACION | X | X | X | X |  |  | SALA DE TELECOMUNICACIONES II (UNIDAD INTERMEDIA I) | T-29 | AMPLIFICADOR DE VIDEO A 1GHZ - INGRESO DE SEÑAL DE CABLE-TELEVISION | 1 | INF | OC
| NORMA 113 |  | UPS GESTION DE LA INFORMACION | X | X | X | X |  |  | SALA DE TELECOMUNICACIONES II (UNIDAD INTERMEDIA I) | T-31 | DISTRIBUIDOR DE VIDEO DE 12 PUERTOS RG6 A 1GHZ | 1 | INF | OC
| NORMA 113 |  | UPS GESTION DE LA INFORMACION | X | X | X | X |  |  | SALA DE TELECOMUNICACIONES II (UNIDAD INTERMEDIA I) | E-13 | EQUIPO DE AIRE ACONDICIONADO TIPO SPLIT | 1 | OC | OC
| NORMA 113 |  | UPS GESTION DE LA INFORMACION | X | X | X | X |  |  | SALA DE TELECOMUNICACIONES II (UNIDAD INTERMEDIA I) | E-153 | EXTINGUIDOR CONTRA INCENDIOS DE AGENTE EXTINTOR LIMPIO DE 6 KG. | 1 | OC | OC
| NORMA 113 |  | UPS GESTION DE LA INFORMACION | X | X | X | X |  |  | SALA DE TELECOMUNICACIONES II (UNIDAD INTERMEDIA I) | T-33 | GABINETE METALICO DE PISO (INCLUYE KIT VENTILACION, BARRA DE ATERRAMIENTO Y REGLETA DE ALIMENTACION) | 1 | INF | OC
| NORMA 113 |  | UPS GESTION DE LA INFORMACION | X | X | X | X |  |  | SALA DE TELECOMUNICACIONES II (UNIDAD INTERMEDIA I) | T-34 | ORDENADOR DE CABLES 2U | 1 | INF | OC
| NORMA 113 |  | UPS GESTION DE LA INFORMACION | X | X | X | X |  |  | SALA DE TELECOMUNICACIONES II (UNIDAD INTERMEDIA I) | T-34 | ORDENADOR DE CABLES 2U | 1 | INF | OC
| NORMA 113 |  | UPS GESTION DE LA INFORMACION | X | X | X | X |  |  | SALA DE TELECOMUNICACIONES II (UNIDAD INTERMEDIA I) | T-34 | ORDENADOR DE CABLES 2U | 1 | INF | OC
| NORMA 113 |  | UPS GESTION DE LA INFORMACION | X | X | X | X |  |  | SALA DE TELECOMUNICACIONES II (UNIDAD INTERMEDIA I) | T-85 | ORDENADOR DE CABLES VERTICAL | 2 | INF | OC
| NORMA 113 |  | UPS GESTION DE LA INFORMACION | X | X | X | X |  |  | SALA DE TELECOMUNICACIONES II (UNIDAD INTERMEDIA I) | T-141 | PATCH CORD F/UTP DE 1 M. CATEGORIA 6A | 2 | INF | OC
| NORMA 113 |  | UPS GESTION DE LA INFORMACION | X | X | X | X |  |  | SALA DE TELECOMUNICACIONES II (UNIDAD INTERMEDIA I) | T-141 | PATCH CORD F/UTP DE 1 M. CATEGORIA 6A | 8 | INF | OC
| NORMA 113 |  | UPS GESTION DE LA INFORMACION | X | X | X | X |  |  | SALA DE TELECOMUNICACIONES II (UNIDAD INTERMEDIA I) | T-141 | PATCH CORD F/UTP DE 1 M. CATEGORIA 6A | 48 | INF | OC
| NORMA 113 |  | UPS GESTION DE LA INFORMACION | X | X | X | X |  |  | SALA DE TELECOMUNICACIONES II (UNIDAD INTERMEDIA I) | T-105 | PATCH PANEL 2 PUERTOS RJ45 F/UTP CATEGORIA 6A | 1 | INF | OC
| NORMA 113 |  | UPS GESTION DE LA INFORMACION | X | X | X | X |  |  | SALA DE TELECOMUNICACIONES II (UNIDAD INTERMEDIA I) | T-140 | PATCH PANEL 24 PUERTOS RJ45 F/UTP CATEGORIA 6A | 1 | INF | OC
| NORMA 113 |  | UPS GESTION DE LA INFORMACION | X | X | X | X |  |  | SALA DE TELECOMUNICACIONES II (UNIDAD INTERMEDIA I) | T-60 | SENSOR DE HUMO | 1 | INF | OC
| NORMA 113 |  | UPS GESTION DE LA INFORMACION | X | X | X | X |  |  | SALA DE TELECOMUNICACIONES II (UNIDAD INTERMEDIA I) | T-99 | SWITCH DE 24 PUERTOS RJ45 POE 1GBPS + 2 PUERTOS RJ45 1GBPS ADMINISTRABLE | 1 | INF | OC
| NORMA 113 |  | UPS GESTION DE LA INFORMACION | X | X | X | X |  |  | SALA DE TELECOMUNICACIONES II (UNIDAD INTERMEDIA I) | T-46 | SWITCH DE 8 PUERTOS PARA FIBRA OPTICA A 10 GBPS + 24 PUERTOS RJ45 10 GBPS ADMINISTRABLE - (*) PUERTOS DE ACUERDO A ENLACES DE CABLEADO TRONCAL Y EQUIPOS - NIVEL CORE | 1 | INF | OC
| NORMA 113 |  | UPS GESTION DE LA INFORMACION | X | X | X | X |  |  | SALA DE TELECOMUNICACIONES II (UNIDAD INTERMEDIA I) | T-104 | TELEFONO IP DE PARED USO GENERAL | 1 | INF | OC
| NORMA 113 |  | UPS GESTION DE LA INFORMACION | X | X | X | X |  |  | SALA DE TELECOMUNICACIONES II (UNIDAD INTERMEDIA I) | D-158 | TERMOMETRO/ HIGROMETRO DIGITAL | 1 | C | EQ
| NORMA 113 |  | UPS GESTION DE LA INFORMACION | X | X | X | X |  |  | SALA DE TELECOMUNICACIONES II (UNIDAD INTERMEDIA I) | E-154 | UPS 2 KVA ON LINE | 1 | INF | OC
| NORMA 113 |  | UPS GESTION DE LA INFORMACION | X | X | X | X |  | UNIDAD INTERMEDIA I DE G.I. | SALA DE EQUIPOS III (U.I. I)
| NORMA 113 |  | UPS GESTION DE LA INFORMACION | X | X | X | X |  |  | SALA DE EQUIPOS III (UNIDAD INTERMEDIA I) | T-17 | CENTRAL DE TELEFONIA IP (INCLUYE GATEWAY) | 1 | INF | OC
| NORMA 113 |  | UPS GESTION DE LA INFORMACION | X | X | X | X |  |  | SALA DE EQUIPOS III (UNIDAD INTERMEDIA I) | T-82 | DISCO DURO EXTRAIBLE | 1 | INF | OC
| NORMA 113 |  | UPS GESTION DE LA INFORMACION | X | X | X | X |  |  | SALA DE EQUIPOS III (UNIDAD INTERMEDIA I) | E-13 | EQUIPO DE AIRE ACONDICIONADO TIPO SPLIT | 1 | OC | OC
| NORMA 113 |  | UPS GESTION DE LA INFORMACION | X | X | X | X |  |  | SALA DE EQUIPOS III (UNIDAD INTERMEDIA I) | E-153 | EXTINGUIDOR CONTRA INCENDIOS DE AGENTE EXTINTOR LIMPIO DE 6 KG. | 1 | OC | OC
| NORMA 113 |  | UPS GESTION DE LA INFORMACION | X | X | X | X |  |  | SALA DE EQUIPOS III (UNIDAD INTERMEDIA I) | T-84 | GABINETE METALICO DE PISO 45 U (INCLUYE KIT VENTILACION, BARRA DE ATERRAMIENTO Y REGLETA DE ALIMENTACION) | 2 | INF | OC
| NORMA 113 |  | UPS GESTION DE LA INFORMACION | X | X | X | X |  |  | SALA DE EQUIPOS III (UNIDAD INTERMEDIA I) | T-58 | LICENCIAS DE SERVIDOR, CLIENTES Y BASE DE DATOS | 1 | INF | OC
| NORMA 113 |  | UPS GESTION DE LA INFORMACION | X | X | X | X |  |  | SALA DE EQUIPOS III (UNIDAD INTERMEDIA I) | T-10 | MONITOR LED 15" | 2 | INF | OC
| NORMA 113 |  | UPS GESTION DE LA INFORMACION | X | X | X | X |  |  | SALA DE EQUIPOS III (UNIDAD INTERMEDIA I) | T-34 | ORDENADOR DE CABLES 2U | 3 | INF | OC
| NORMA 113 |  | UPS GESTION DE LA INFORMACION | X | X | X | X |  |  | SALA DE EQUIPOS III (UNIDAD INTERMEDIA I) | T-34 | ORDENADOR DE CABLES 2U | 2 | INF | OC
| NORMA 113 |  | UPS GESTION DE LA INFORMACION | X | X | X | X |  |  | SALA DE EQUIPOS III (UNIDAD INTERMEDIA I) | T-85 | ORDENADOR DE CABLES VERTICAL | 4 | INF | OC
| NORMA 113 |  | UPS GESTION DE LA INFORMACION | X | X | X | X |  |  | SALA DE EQUIPOS III (UNIDAD INTERMEDIA I) | T-35 | PACK TECLADO + MOUSE | 2 | INF | OC
| NORMA 113 |  | UPS GESTION DE LA INFORMACION | X | X | X | X |  |  | SALA DE EQUIPOS III (UNIDAD INTERMEDIA I) | T-141 | PATCH CORD F/UTP DE 1 M. CATEGORIA 6A | 24 | INF | OC
| NORMA 113 |  | UPS GESTION DE LA INFORMACION | X | X | X | X |  |  | SALA DE EQUIPOS III (UNIDAD INTERMEDIA I) | T-141 | PATCH CORD F/UTP DE 1 M. CATEGORIA 6A | 48 | INF | OC
| NORMA 113 |  | UPS GESTION DE LA INFORMACION | X | X | X | X |  |  | SALA DE EQUIPOS III (UNIDAD INTERMEDIA I) | T-90 | PATCH PANEL 48 PUERTOS RJ45 F/UTP CATEGORIA 6A | 1 | INF | OC
| NORMA 113 |  | UPS GESTION DE LA INFORMACION | X | X | X | X |  |  | SALA DE EQUIPOS III (UNIDAD INTERMEDIA I) | T-107 | PATCH PANEL 8 PUERTOS RJ45 F/UTP CATEGORIA 6A | 3 | INF | OC
| NORMA 113 |  | UPS GESTION DE LA INFORMACION | X | X | X | X |  |  | SALA DE EQUIPOS III (UNIDAD INTERMEDIA I) | T-80 | RELOJ PATRON | 1 | INF | OC
| NORMA 113 |  | UPS GESTION DE LA INFORMACION | X | X | X | X |  |  | SALA DE EQUIPOS III (UNIDAD INTERMEDIA I) | T-60 | SENSOR DE HUMO | 1 | INF | OC
| NORMA 113 |  | UPS GESTION DE LA INFORMACION | X | X | X | X |  |  | SALA DE EQUIPOS III (UNIDAD INTERMEDIA I) | T-91 | SERVIDOR - ADMINISTRACION/BASE DE DATOS | 2 | INF | OC
| NORMA 113 |  | UPS GESTION DE LA INFORMACION | X | X | X | X |  |  | SALA DE EQUIPOS III (UNIDAD INTERMEDIA I) | T-63 | SERVIDOR DE VIDEO VIGILANCIA | 1 | INF | OC
| NORMA 113 |  | UPS GESTION DE LA INFORMACION | X | X | X | X |  |  | SALA DE EQUIPOS III (UNIDAD INTERMEDIA I) | T-64 | SERVIDOR DEL SISTEMA DE LLAMADAS DE ENFERMERAS | 1 | INF | OC
| NORMA 113 |  | UPS GESTION DE LA INFORMACION | X | X | X | X |  |  | SALA DE EQUIPOS III (UNIDAD INTERMEDIA I) | T-120 | SERVIDOR SISTEMA DE GESTION DE IMAGENES MEDICAS | 1 | INF | OC
| NORMA 113 |  | UPS GESTION DE LA INFORMACION | X | X | X | X |  |  | SALA DE EQUIPOS III (UNIDAD INTERMEDIA I) | T-66 | SISTEMA DE ALMACENAMIENTO CENTRALIZADO TIPO RAID - PARA DATOS Y VIDEOS | 1 | INF | OC
| NORMA 113 |  | UPS GESTION DE LA INFORMACION | X | X | X | X |  |  | SALA DE EQUIPOS III (UNIDAD INTERMEDIA I) | T-67 | SISTEMA DE CONECTIVIDAD WIFI | 1 | INF | OC
| NORMA 113 |  | UPS GESTION DE LA INFORMACION | X | X | X | X |  |  | SALA DE EQUIPOS III (UNIDAD INTERMEDIA I) | T-108 | SISTEMA DE GESTION DE IMAGENES MEDICAS | 1 | INF | OC
| NORMA 113 |  | UPS GESTION DE LA INFORMACION | X | X | X | X |  |  | SALA DE EQUIPOS III (UNIDAD INTERMEDIA I) | T-96 | SISTEMA DE GESTION HOSPITALARIA | 1 | INF | OC
| NORMA 113 |  | UPS GESTION DE LA INFORMACION | X | X | X | X |  |  | SALA DE EQUIPOS III (UNIDAD INTERMEDIA I) | T-26 | SISTEMA DE LLAMADA DE ENFERMERAS | 1 | INF | OC
| NORMA 113 |  | UPS GESTION DE LA INFORMACION | X | X | X | X |  |  | SALA DE EQUIPOS III (UNIDAD INTERMEDIA I) | T-71 | SISTEMA DE RELOJES SINCRONIZADOS | 1 | INF | OC
| NORMA 113 |  | UPS GESTION DE LA INFORMACION | X | X | X | X |  |  | SALA DE EQUIPOS III (UNIDAD INTERMEDIA I) | T-102 | SWITCH DE 48 PUERTOS RJ45 POE 1GBPS ADMINISTRABLE | 1 | INF | OC
| NORMA 113 |  | UPS GESTION DE LA INFORMACION | X | X | X | X |  |  | SALA DE EQUIPOS III (UNIDAD INTERMEDIA I) | T-103 | SWITCH KWM 1X4 | 2 | INF | OC
| NORMA 113 |  | UPS GESTION DE LA INFORMACION | X | X | X | X |  |  | SALA DE EQUIPOS III (UNIDAD INTERMEDIA I) | T-104 | TELEFONO IP DE PARED USO GENERAL | 1 | INF | OC
| NORMA 113 |  | UPS GESTION DE LA INFORMACION | X | X | X | X |  |  | SALA DE EQUIPOS III (UNIDAD INTERMEDIA I) | D-158 | TERMOMETRO/ HIGROMETRO DIGITAL | 1 | C | EQ
| NORMA 113 |  | UPS GESTION DE LA INFORMACION | X | X | X | X |  |  | SALA DE EQUIPOS III (UNIDAD INTERMEDIA I) | E-154 | UPS 2 KVA ON LINE | 2 | INF | OC
| NORMA 113 |  | UPS GESTION DE LA INFORMACION | X | X | X | X |  |  | SALA DE EQUIPOS III (UNIDAD INTERMEDIA I) | E-156 | UTM (UNIFIED THREAT MANAGEMENT) | 1 | OC | OC
| NORMA 113 |  | UPS GESTION DE LA INFORMACION | X | X | X | X |  | UNIDAD INTERMEDIA I DE G.I. | CENTRAL DE VIGILANCIA Y SEGURIDAD I (U.I. I)
| NORMA 113 |  | UPS GESTION DE LA INFORMACION | X | X | X | X |  |  | CENTRAL DE VIGILANCIA Y SEGURIDAD I (UNIDAD INTERMEDIA I) | M-1 | ARCHIVADOR METALICO DE 4 GAVETAS | 1 | MA | EQ
| NORMA 113 |  | UPS GESTION DE LA INFORMACION | X | X | X | X |  |  | CENTRAL DE VIGILANCIA Y SEGURIDAD I (UNIDAD INTERMEDIA I) | M-17 | BANDEJA ACRILICA DOBLE PARA ESCRITORIO | 2 | MA | EQ
| NORMA 113 |  | UPS GESTION DE LA INFORMACION | X | X | X | X |  |  | CENTRAL DE VIGILANCIA Y SEGURIDAD I (UNIDAD INTERMEDIA I) | T-59 | CENTRAL DE DETECCION Y ALARMA DE INCENDIOS | 1 | INF | OC
| NORMA 113 |  | UPS GESTION DE LA INFORMACION | X | X | X | X |  |  | CENTRAL DE VIGILANCIA Y SEGURIDAD I (UNIDAD INTERMEDIA I) | T-56 | ESTACION DE MONITOREO | 1 | INF | OC
| NORMA 113 |  | UPS GESTION DE LA INFORMACION | X | X | X | X |  |  | CENTRAL DE VIGILANCIA Y SEGURIDAD I (UNIDAD INTERMEDIA I) | T-11 | MONITOR LED 32" FULL HD | 1 | INF | OC
| NORMA 113 |  | UPS GESTION DE LA INFORMACION | X | X | X | X |  |  | CENTRAL DE VIGILANCIA Y SEGURIDAD I (UNIDAD INTERMEDIA I) | T-12 | MONITOR LED 42" FULL HD | 2 | INF | OC
| NORMA 113 |  | UPS GESTION DE LA INFORMACION | X | X | X | X |  |  | CENTRAL DE VIGILANCIA Y SEGURIDAD I (UNIDAD INTERMEDIA I) | M-15 | PAPELERA METALICA DE PISO | 2 | MA | EQ
| NORMA 113 |  | UPS GESTION DE LA INFORMACION | X | X | X | X |  |  | CENTRAL DE VIGILANCIA Y SEGURIDAD I (UNIDAD INTERMEDIA I) | M-9 | PERCHA METALICA DE PARED CON 4 GANCHOS | 1 | MA | EQ
| NORMA 113 |  | UPS GESTION DE LA INFORMACION | X | X | X | X |  |  | CENTRAL DE VIGILANCIA Y SEGURIDAD I (UNIDAD INTERMEDIA I) | T-79 | RELOJ DE UNA ESFERA DE PARED | 1 | INF | OC
| NORMA 113 |  | UPS GESTION DE LA INFORMACION | X | X | X | X |  |  | CENTRAL DE VIGILANCIA Y SEGURIDAD I (UNIDAD INTERMEDIA I) | T-60 | SENSOR DE HUMO | 1 | INF | OC
| NORMA 113 |  | UPS GESTION DE LA INFORMACION | X | X | X | X |  |  | CENTRAL DE VIGILANCIA Y SEGURIDAD I (UNIDAD INTERMEDIA I) | M-39 | SILLA METALICA GIRATORIA RODABLE | 2 | MA | EQ
| NORMA 113 |  | UPS GESTION DE LA INFORMACION | X | X | X | X |  |  | CENTRAL DE VIGILANCIA Y SEGURIDAD I (UNIDAD INTERMEDIA I) | T-68 | SISTEMA DE DETECCION Y ALARMA DE INCENDIOS (*) DESARROLLO SEGUN REGLAMENTO NACIONAL DE EDIFICACIONES | 1 | INF | OC
| NORMA 113 |  | UPS GESTION DE LA INFORMACION | X | X | X | X |  |  | CENTRAL DE VIGILANCIA Y SEGURIDAD I (UNIDAD INTERMEDIA I) | T-75 | SISTEMA DE VIDEO VIGILANCIA | 1 | INF | OC
| NORMA 113 |  | UPS GESTION DE LA INFORMACION | X | X | X | X |  |  | CENTRAL DE VIGILANCIA Y SEGURIDAD I (UNIDAD INTERMEDIA I) | T-20 | TELEFONO IP DE MESA USO GENERAL | 1 | INF | OC
| NORMA 113 |  | UPS GESTION DE LA INFORMACION | X | X | X | X |  | UNIDAD INTERMEDIA I DE G.I. | CENTRAL DE COMUNICACIONES II (U.I. I)
| NORMA 113 |  | UPS GESTION DE LA INFORMACION | X | X | X | X |  |  | CENTRAL DE COMUNICACIONES II (UNIDAD INTERMEDIA I) | M-1 | ARCHIVADOR METALICO DE 4 GAVETAS | 1 | MA | EQ
| NORMA 113 |  | UPS GESTION DE LA INFORMACION | X | X | X | X |  |  | CENTRAL DE COMUNICACIONES II (UNIDAD INTERMEDIA I) | M-17 | BANDEJA ACRILICA DOBLE PARA ESCRITORIO | 3 | MA | EQ
| NORMA 113 |  | UPS GESTION DE LA INFORMACION | X | X | X | X |  |  | CENTRAL DE COMUNICACIONES II (UNIDAD INTERMEDIA I) | T-5 | CENTRAL DE SONIDO Y PERIFONEO | 1 | INF | OC
| NORMA 113 |  | UPS GESTION DE LA INFORMACION | X | X | X | X |  |  | CENTRAL DE COMUNICACIONES II (UNIDAD INTERMEDIA I) | T-18 | OPERADORA TELEFONICA | 1 | INF | OC
| NORMA 113 |  | UPS GESTION DE LA INFORMACION | X | X | X | X |  |  | CENTRAL DE COMUNICACIONES II (UNIDAD INTERMEDIA I) | M-15 | PAPELERA METALICA DE PISO | 3 | MA | EQ
| NORMA 113 |  | UPS GESTION DE LA INFORMACION | X | X | X | X |  |  | CENTRAL DE COMUNICACIONES II (UNIDAD INTERMEDIA I) | M-9 | PERCHA METALICA DE PARED CON 4 GANCHOS | 1 | MA | EQ
| NORMA 113 |  | UPS GESTION DE LA INFORMACION | X | X | X | X |  |  | CENTRAL DE COMUNICACIONES II (UNIDAD INTERMEDIA I) | T-79 | RELOJ DE UNA ESFERA DE PARED | 1 | INF | OC
| NORMA 113 |  | UPS GESTION DE LA INFORMACION | X | X | X | X |  |  | CENTRAL DE COMUNICACIONES II (UNIDAD INTERMEDIA I) | T-14 | REPRODUCTOR BLU RAY | 1 | INF | OC
| NORMA 113 |  | UPS GESTION DE LA INFORMACION | X | X | X | X |  |  | CENTRAL DE COMUNICACIONES II (UNIDAD INTERMEDIA I) | T-60 | SENSOR DE HUMO | 1 | INF | OC
| NORMA 113 |  | UPS GESTION DE LA INFORMACION | X | X | X | X |  |  | CENTRAL DE COMUNICACIONES II (UNIDAD INTERMEDIA I) | M-39 | SILLA METALICA GIRATORIA RODABLE | 3 | MA | EQ
| NORMA 113 |  | UPS GESTION DE LA INFORMACION | X | X | X | X |  |  | CENTRAL DE COMUNICACIONES II (UNIDAD INTERMEDIA I) | T-122 | SISTEMA DE RADIO RECEPTOR VHF/HF | 1 | INF | OC
| NORMA 113 |  | UPS GESTION DE LA INFORMACION | X | X | X | X |  |  | CENTRAL DE COMUNICACIONES II (UNIDAD INTERMEDIA I) | T-72 | SISTEMA DE SONIDO Y PERIFONEO | 1 | INF | OC
| NORMA 113 |  | UPS GESTION DE LA INFORMACION | X | X | X | X |  |  | CENTRAL DE COMUNICACIONES II (UNIDAD INTERMEDIA I) | T-73 | SISTEMA DE TELECONFERENCIA | 1 | INF | OC
| NORMA 113 |  | UPS GESTION DE LA INFORMACION | X | X | X | X |  |  | CENTRAL DE COMUNICACIONES II (UNIDAD INTERMEDIA I) | T-19 | SISTEMA DE TELEFONIA IP | 1 | INF | OC
| NORMA 113 |  | UPS GESTION DE LA INFORMACION | X | X | X | X |  |  | CENTRAL DE COMUNICACIONES II (UNIDAD INTERMEDIA I) | T-74 | SISTEMA DE TELEVISION | 1 | INF | OC
| NORMA 113 |  | UPS GESTION DE LA INFORMACION | X | X | X | X |  |  | CENTRAL DE COMUNICACIONES II (UNIDAD INTERMEDIA I) | T-15 | TELEVISOR LED SMART TV DE 32" APROX. INC. RACK | 1 | INF | OC
| NORMA 113 |  | UPS GESTION DE LA INFORMACION | X | X | X | X |  |  | CENTRAL DE COMUNICACIONES II (UNIDAD INTERMEDIA I) | T-16 | TELEVISOR LED SMART TV DE 42" APROX. INC. RACK | 1 | INF | OC
| NORMA 113 |  | UPS GESTION DE LA INFORMACION | X | X | X | X |  | UNIDAD INTERMEDIA I DE G.I. | CENTRO DE COMPUTO II (U.I. I)
| NORMA 113 |  | UPS GESTION DE LA INFORMACION | X | X | X | X |  |  | CENTRO DE COMPUTO II (UNIDAD INTERMEDIA I) | M-1 | ARCHIVADOR METALICO DE 4 GAVETAS | 2 | MA | EQ
| NORMA 113 |  | UPS GESTION DE LA INFORMACION | X | X | X | X |  |  | CENTRO DE COMPUTO II (UNIDAD INTERMEDIA I) | M-17 | BANDEJA ACRILICA DOBLE PARA ESCRITORIO | 5 | MA | EQ
| NORMA 113 |  | UPS GESTION DE LA INFORMACION | X | X | X | X |  |  | CENTRO DE COMPUTO II (UNIDAD INTERMEDIA I) | T-50 | COMPUTADORA PERSONAL | 5 | INF | OC
| NORMA 113 |  | UPS GESTION DE LA INFORMACION | X | X | X | X |  |  | CENTRO DE COMPUTO II (UNIDAD INTERMEDIA I) | M-32 | MODULO PARA COMPUTO | 5 | MA | EQ
| NORMA 113 |  | UPS GESTION DE LA INFORMACION | X | X | X | X |  |  | CENTRO DE COMPUTO II (UNIDAD INTERMEDIA I) | M-15 | PAPELERA METALICA DE PISO | 5 | MA | EQ
| NORMA 113 |  | UPS GESTION DE LA INFORMACION | X | X | X | X |  |  | CENTRO DE COMPUTO II (UNIDAD INTERMEDIA I) | M-9 | PERCHA METALICA DE PARED CON 4 GANCHOS | 1 | MA | EQ
| NORMA 113 |  | UPS GESTION DE LA INFORMACION | X | X | X | X |  |  | CENTRO DE COMPUTO II (UNIDAD INTERMEDIA I) | T-79 | RELOJ DE UNA ESFERA DE PARED | 1 | INF | OC
| NORMA 113 |  | UPS GESTION DE LA INFORMACION | X | X | X | X |  |  | CENTRO DE COMPUTO II (UNIDAD INTERMEDIA I) | T-60 | SENSOR DE HUMO | 1 | INF | OC
| NORMA 113 |  | UPS GESTION DE LA INFORMACION | X | X | X | X |  |  | CENTRO DE COMPUTO II (UNIDAD INTERMEDIA I) | M-39 | SILLA METALICA GIRATORIA RODABLE | 5 | MA | EQ
| NORMA 113 |  | UPS GESTION DE LA INFORMACION | X | X | X | X |  |  | CENTRO DE COMPUTO II (UNIDAD INTERMEDIA I) | T-20 | TELEFONO IP DE MESA USO GENERAL | 1 | INF | OC
| NORMA 113 |  | UPS GESTION DE LA INFORMACION | X | X | X | X |  | UNIDAD INTERMEDIA I DE G.I. | SOPORTE INFORMATICO (U.I. I)
| NORMA 113 |  | UPS GESTION DE LA INFORMACION | X | X | X | X |  |  | SOPORTE INFORMATICO (UNIDAD INTERMEDIA I) | M-2 | ARMARIO METALICO DE 2 PUERTAS | 1 | MA | EQ
| NORMA 113 |  | UPS GESTION DE LA INFORMACION | X | X | X | X |  |  | SOPORTE INFORMATICO (UNIDAD INTERMEDIA I) | M-13 | CILINDRO DE PLASTICO CON TAPA VAIVEN | 1 | MC | EQ
| NORMA 113 |  | UPS GESTION DE LA INFORMACION | X | X | X | X |  |  | SOPORTE INFORMATICO (UNIDAD INTERMEDIA I) | M-9 | PERCHA METALICA DE PARED CON 4 GANCHOS | 1 | MA | EQ
| NORMA 113 |  | UPS GESTION DE LA INFORMACION | X | X | X | X |  |  | SOPORTE INFORMATICO (UNIDAD INTERMEDIA I) | M-33 | PIZARRA ACRILICA DE 150 X 100 CM PARA ADOSAR EN LA PARED | 1 | MA | EQ
| NORMA 113 |  | UPS GESTION DE LA INFORMACION | X | X | X | X |  |  | SOPORTE INFORMATICO (UNIDAD INTERMEDIA I) | T-79 | RELOJ DE UNA ESFERA DE PARED | 1 | INF | OC
| NORMA 113 |  | UPS GESTION DE LA INFORMACION | X | X | X | X |  |  | SOPORTE INFORMATICO (UNIDAD INTERMEDIA I) | T-60 | SENSOR DE HUMO | 1 | INF | OC
| NORMA 113 |  | UPS GESTION DE LA INFORMACION | X | X | X | X |  |  | SOPORTE INFORMATICO (UNIDAD INTERMEDIA I) | E-74 | SET DE HERRAMIENTAS PARA SOPORTE INFORMATICO | 1 | INF | OC
| NORMA 113 |  | UPS GESTION DE LA INFORMACION | X | X | X | X |  |  | SOPORTE INFORMATICO (UNIDAD INTERMEDIA I) | M-51 | TABURETE METALICO CON ASIENTO DE MADERA PARA TALLER | 2 | MC | EQ
| NORMA 113 |  | UPS GESTION DE LA INFORMACION | X | X | X | X |  |  | SOPORTE INFORMATICO (UNIDAD INTERMEDIA I) | T-20 | TELEFONO IP DE MESA USO GENERAL | 1 | INF | OC
ANEXO N° 21 | NORMA 113 | 11 | UPS TRANSPORTES | X | X | X | X | X | UPS TRANSPORTES
| NORMA 113 |  | UPS TRANSPORTES | X | X | X | X |  | TRANSPORTE TERRESTRE | COCHERA PARA AMBULANCIA TERRESTRE TIPO I
| NORMA 113 |  | UPS TRANSPORTES | X | X | X | X |  |  | COCHERA PARA AMBULANCIA TERRESTRE TIPO I | V-1 | AMBULANCIA RURAL TIPO I | 1 | V | EQ
| NORMA 113 |  | UPS TRANSPORTES | X | X | X | X |  | TRANSPORTE TERRESTRE | COCHERA PARA AMBULANCIA TERRESTRE TIPO II
| NORMA 113 |  | UPS TRANSPORTES | X | X | X | X |  |  | COCHERA PARA AMBULANCIA TERRESTRE TIPO II | V-2 | AMBULANCIA RURAL TIPO II | 1 | V | EQ
| NORMA 113 |  | UPS TRANSPORTES | X | X | X | X |  | TRANSPORTE TERRESTRE | COCHERA DE MOVILIDAD TERRESTRE
| NORMA 113 |  | UPS TRANSPORTES | X | X | X | X |  |  | COCHERA DE MOVILIDAD TERRESTRE | V-5 | CARRO PARA TRANSPORTE DE PERSONAL, TIPO TODO TERRENO | 2 | V | EQ
| NORMA 113 |  | UPS TRANSPORTES | X | X | X | X |  | TRANSPORTE TERRESTRE | ESTAR DE CHOFERES (INCL. SH)
| NORMA 113 |  | UPS TRANSPORTES | X | X | X | X |  |  | ESTAR DE CHOFERES (INCL. SH) | M-3 | ARMARIO METALICO DE UN CUERPO Y DOS COMPARTIMIENTOS | 2 | MC | EQ
| NORMA 113 |  | UPS TRANSPORTES | X | X | X | X |  |  | ESTAR DE CHOFERES (INCL. SH) | M-30 | MESA METALICA DE CENTRO | 1 | MA | EQ
| NORMA 113 |  | UPS TRANSPORTES | X | X | X | X |  |  | ESTAR DE CHOFERES (INCL. SH) | M-31 | MESA METALICA ESQUINERA | 1 | MA | EQ
| NORMA 113 |  | UPS TRANSPORTES | X | X | X | X |  |  | ESTAR DE CHOFERES (INCL. SH) | M-14 | PAPELERA DE PLASTICO CON TAPA Y VENTANA BATIBLE | 1 | MC | EQ
| NORMA 113 |  | UPS TRANSPORTES | X | X | X | X |  |  | ESTAR DE CHOFERES (INCL. SH) | M-9 | PERCHA METALICA DE PARED CON 4 GANCHOS | 1 | MA | EQ
| NORMA 113 |  | UPS TRANSPORTES | X | X | X | X |  |  | ESTAR DE CHOFERES (INCL. SH) | M-45 | SILLON METALICO SEMICONFORTABLE SIN PORTABRAZOS 3 CUERPOS | 2 | MA | EQ
| NORMA 113 |  | UPS TRANSPORTES | X | X | X | X |  |  | ESTAR DE CHOFERES (INCL. SH) | T-21 | TELEFONO IP DE MESA USO GERENCIAL | 1 | INF | OC
| NORMA 113 |  | UPS TRANSPORTES | X | X | X | X |  | TRANSPORTE ACUATICO | DEPOSITO PARA AMBULANCIA ACUATICA DE TRANSPORTE ASISTENCIAL BASICO
| NORMA 113 |  | UPS TRANSPORTES | X | X | X | X |  |  | DEPOSITO PARA AMBULANCIA ACUATICA DE TRANSPORTE ASISTENCIAL BASICO | V-3 | AMBULANCIA FLUVIAL DE TRANSPORTE ASISTENCIAL MEDICALIZADO | 1 | V | EQ
| NORMA 113 |  | UPS TRANSPORTES | X | X | X | X |  | TRANSPORTE ACUATICO | DEPOSITO PARA AMBULANCIA ACUATICA DE TRANSPORTE ASISTENCIAL MEDICALIZADO
| NORMA 113 |  | UPS TRANSPORTES | X | X | X | X |  |  | DEPOSITO PARA AMBULANCIA ACUATICA DE TRANSPORTE ASISTENCIAL MEDICALIZADO | V-3 | AMBULANCIA FLUVIAL DE TRANSPORTE ASISTENCIAL MEDICALIZADO | 1 | V | EQ
| NORMA 113 |  | UPS TRANSPORTES | X | X | X | X |  | TRANSPORTE ACUATICO | ESTAR DE CHOFERES (INCLUYE SERVICIOS HIGIENICOS)
| NORMA 113 |  | UPS TRANSPORTES | X | X | X | X |  |  | ESTAR DE CHOFERES (INCLUYE SERVICIOS HIGIENICOS) | M-3 | ARMARIO METALICO DE UN CUERPO Y DOS COMPARTIMIENTOS | 2 | MC | EQ
| NORMA 113 |  | UPS TRANSPORTES | X | X | X | X |  |  | ESTAR DE CHOFERES (INCLUYE SERVICIOS HIGIENICOS) | M-30 | MESA METALICA DE CENTRO | 1 | MA | EQ
| NORMA 113 |  | UPS TRANSPORTES | X | X | X | X |  |  | ESTAR DE CHOFERES (INCLUYE SERVICIOS HIGIENICOS) | M-31 | MESA METALICA ESQUINERA | 1 | MA | EQ
| NORMA 113 |  | UPS TRANSPORTES | X | X | X | X |  |  | ESTAR DE CHOFERES (INCLUYE SERVICIOS HIGIENICOS) | M-14 | PAPELERA DE PLASTICO CON TAPA Y VENTANA BATIBLE | 1 | MC | EQ
| NORMA 113 |  | UPS TRANSPORTES | X | X | X | X |  |  | ESTAR DE CHOFERES (INCLUYE SERVICIOS HIGIENICOS) | M-9 | PERCHA METALICA DE PARED CON 4 GANCHOS | 1 | MA | EQ
| NORMA 113 |  | UPS TRANSPORTES | X | X | X | X |  |  | ESTAR DE CHOFERES (INCLUYE SERVICIOS HIGIENICOS) | M-45 | SILLON METALICO SEMICONFORTABLE SIN PORTABRAZOS 3 CUERPOS | 2 | MA | EQ
| NORMA 113 |  | UPS TRANSPORTES | X | X | X | X |  |  | ESTAR DE CHOFERES (INCLUYE SERVICIOS HIGIENICOS) | T-21 | TELEFONO IP DE MESA USO GERENCIAL | 1 | INF | OC
ANEXO N° 22 | NORMA 113 | 12 | UPS CASA DE FUERZA | X | X | X | X | X | UPS CASA DE FUERZA
| NORMA 113 |  | UPS CASA DE FUERZA | X | X | X | X |  | CASA DE FUERZA | TABLERO GENERAL DE BAJA TENSION
| NORMA 113 |  | UPS CASA DE FUERZA | X | X | X | X |  |  | TABLERO GENERAL DE BAJA TENSION | E-18 | BANCO AUTOMATICO DE CONDENSADORES | 1 | OC | OC
| NORMA 113 |  | UPS CASA DE FUERZA | X | X | X | X |  |  | TABLERO GENERAL DE BAJA TENSION | T-61 | SENSOR DE TEMPERATURA | 1 | INF | OC
| NORMA 113 |  | UPS CASA DE FUERZA | X | X | X | X |  |  | TABLERO GENERAL DE BAJA TENSION | E-20 | TABLERO DE TRANSFERENCIA AUTOMATICA A MENOS DE 10 SEG. | 1 | OC | OC
| NORMA 113 |  | UPS CASA DE FUERZA | X | X | X | X |  |  | TABLERO GENERAL DE BAJA TENSION | T-21 | TELEFONO IP DE MESA USO GERENCIAL | 1 | INF | OC
| NORMA 113 |  | UPS CASA DE FUERZA | X | X | X | X |  |  | TABLERO GENERAL DE BAJA TENSION | E-215 | TABLERO DE CONTROL DE AEROGENERADOR | 1 | OC | OC
| NORMA 113 |  | UPS CASA DE FUERZA | X | X | X | X |  |  | TABLERO GENERAL DE BAJA TENSION | E-214 | TABLERO DE CONTROL DE PANEL SOLAR | 1 | OC | OC
| NORMA 113 |  | UPS CASA DE FUERZA | X | X | X | X |  |  | TABLERO GENERAL DE BAJA TENSION | E-21 | TRANSFORMADOR DE AISLAMIENTO VOLTAJE NOMINAL/VOLTAJE NOMINAL | 1 | OC | OC
| NORMA 113 |  | UPS CASA DE FUERZA | X | X | X | X |  | CASA DE FUERZA | CUARTO TECNICO
| NORMA 113 |  | UPS CASA DE FUERZA | X | X | X | X |  |  | CUARTO TECNICO | E-115 | EXTINTOR CONTRA INCENDIOS DE POLVO QUIMICO SECO 12 KG 0 30 LB APROX. | 1 | OC | OC
| NORMA 113 |  | UPS CASA DE FUERZA | X | X | X | X |  |  | CUARTO TECNICO | E-212 | FILTRO DE ARMONICOS | 1 | OC | OC
| NORMA 113 |  | UPS CASA DE FUERZA | X | X | X | X |  |  | CUARTO TECNICO | E-217 | SISTEMA AEROGENERADOR | 1 | OC | OC
| NORMA 113 |  | UPS CASA DE FUERZA | X | X | X | X |  |  | CUARTO TECNICO | E-216 | SISTEMA DE PANEL SOLAR | 1 | OC | OC
| NORMA 113 |  | UPS CASA DE FUERZA | X | X | X | X |  |  | CUARTO TECNICO | E-213 | SUPRESOR DE PICOS | 1 | OC | OC
| NORMA 113 |  | UPS CASA DE FUERZA | X | X | X | X |  |  | CUARTO TECNICO | E-21 | TRANSFORMADOR DE AISLAMIENTO VOLTAJE NOMINAL/VOLTAJE NOMINAL | 1 | OC | OC
| NORMA 113 |  | UPS CASA DE FUERZA | X | X | X | X |  | CASA DE FUERZA | SUB ESTACION ELECTRICA
| NORMA 113 |  | UPS CASA DE FUERZA | X | X | X | X |  |  | SUB ESTACION ELECTRICA | E-11 | CELDA DE LLEGADA EN MEDIA TENSION | 1 | OC | OC
| NORMA 113 |  | UPS CASA DE FUERZA | X | X | X | X |  |  | SUB ESTACION ELECTRICA | E-157 | CELDA DE TRANSFORMACION | 1 | OC | OC
| NORMA 113 |  | UPS CASA DE FUERZA | X | X | X | X |  |  | SUB ESTACION ELECTRICA | T-131 | INTERRUPTOR DE POTENCIA AUTOMATICO EN MEDIA TENSION | 1 | INF | OC
| NORMA 113 |  | UPS CASA DE FUERZA | X | X | X | X |  |  | SUB ESTACION ELECTRICA | E-172 | SISTEMA DE MEDICION EN MEDIA TENSION.(PMI) | 1 | OC | OC
| NORMA 113 |  | UPS CASA DE FUERZA | X | X | X | X |  |  | SUB ESTACION ELECTRICA | E-173 | TRANSFORMADOR DE POTENCIA DE MEDIA A BAJA TENSION | 1 | OC | OC
| NORMA 113 |  | UPS CASA DE FUERZA | X | X | X | X |  | CASA DE FUERZA | GRUPO ELECTROGENO PARA SUB ESTACION ELECTRICA
| NORMA 113 |  | UPS CASA DE FUERZA | X | X | X | X |  |  | GRUPO ELECTROGENO PARA SUB ESTACION ELECTRICA | E-15 | EQUIPO DE VENTILACION Y EXTRACCION DE AIRE | 1 | OC | OC
| NORMA 113 |  | UPS CASA DE FUERZA | X | X | X | X |  |  | GRUPO ELECTROGENO PARA SUB ESTACION ELECTRICA | E-115 | EXTINTOR CONTRA INCENDIOS DE POLVO QUIMICO SECO 12 KG 0 30 LB APROX. | 1 | OC | OC
| NORMA 113 |  | UPS CASA DE FUERZA | X | X | X | X |  |  | GRUPO ELECTROGENO PARA SUB ESTACION ELECTRICA | E-174 | GRUPO ELECTROGENO ENCAPSULADO E INSONORIZADO | 1 | OC | OC
| NORMA 113 |  | UPS CASA DE FUERZA | X | X | X | X |  |  | GRUPO ELECTROGENO PARA SUB ESTACION ELECTRICA | T-60 | SENSOR DE HUMO | 1 | INF | OC
| NORMA 113 |  | UPS CASA DE FUERZA | X | X | X | X |  |  | GRUPO ELECTROGENO PARA SUB ESTACION ELECTRICA | T-61 | SENSOR DE TEMPERATURA | 1 | INF | OC
| NORMA 113 |  | UPS CASA DE FUERZA | X | X | X | X |  |  | GRUPO ELECTROGENO PARA SUB ESTACION ELECTRICA | T-21 | TELEFONO IP DE MESA USO GERENCIAL | 1 | INF | OC
| NORMA 113 |  | UPS CASA DE FUERZA | X | X | X | X |  | CASA DE FUERZA | TANQUE DE PETROLEO
| NORMA 113 |  | UPS CASA DE FUERZA | X | X | X | X |  |  | TANQUE DE PETROLEO | E-48 | TANQUE DE PETROLEO CON ELECTROBOMBAS DE PETROLEO | 1 | OC | OC
| NORMA 113 |  | UPS CASA DE FUERZA | X | X | X | X |  | CISTERNA | SISTEMA DE TRATAMIENTO DE AGUA
| NORMA 113 |  | UPS CASA DE FUERZA | X | X | X | X |  |  | SISTEMA DE TRATAMIENTO DE AGUA | E-128 | SISTEMA ABLANDAMIENTO DE AGUA (TANQUE DE SALMUERA MAS 2 FILTROS Y 2 ABLANDADORES) | 1 | OC | OC
| NORMA 113 |  | UPS CASA DE FUERZA | X | X | X | X |  |  | SISTEMA DE TRATAMIENTO DE AGUA | E-178 | BOMBA DE AGUA BLANDA | 1 | OC | OC
| NORMA 113 |  | UPS CASA DE FUERZA | X | X | X | X |  |  | SISTEMA DE TRATAMIENTO DE AGUA | E-179 | TABLERO DE CONTROL Y REGENERACION | 1 | OC | OC
| NORMA 113 |  | UPS CASA DE FUERZA | X | X | X | X |  | CISTERNA | SISTEMA DE ABASTECIMIENTO DE AGUA
| NORMA 113 |  | UPS CASA DE FUERZA | X | X | X | X |  |  | SISTEMA DE ABASTECIMIENTO DE AGUA | E-180 | ELECTROBOMBAS PARA AGUA DURA | 2 | OC | OC
| NORMA 113 |  | UPS CASA DE FUERZA | X | X | X | X |  |  | SISTEMA DE ABASTECIMIENTO DE AGUA | E-218 | SISTEMA DE BOMBEO POR GENERADOR MULTIPALA | 1 | OC | OC
| NORMA 113 |  | UPS CASA DE FUERZA | X | X | X | X |  |  | SISTEMA DE ABASTECIMIENTO DE AGUA | E-182 | TANQUE ELEVADO | 1 | OC | OC
| NORMA 113 |  | UPS CASA DE FUERZA | X | X | X | X |  | CISTERNA | SISTEMA CONTRAINCENDIO
| NORMA 113 |  | UPS CASA DE FUERZA | X | X | X | X |  |  | SISTEMA CONTRAINCENDIO | E-183 | BOMBA (AGUA CONTRA INCENDIO) Q=400 GPM H= 75M | 1 | OC | OC
| NORMA 113 |  | UPS CASA DE FUERZA | X | X | X | X |  |  | SISTEMA CONTRAINCENDIO | E-184 | BOMBA JOCKEY (AGUA CONTRAINCENDIOS) Q= 1LPS H=80M | 1 | OC | OC
| NORMA 113 |  | UPS CASA DE FUERZA | X | X | X | X |  |  | SISTEMA CONTRAINCENDIO | E-185 | TABLERO DE CONTROL AUTOMATICO | 1 | OC | OC
ANEXO N° 23 | NORMA 113 | 13 | UPS CADENA DE FRIO | X | X | X | X | X | UPS CADENA DE FRIO
| NORMA 113 |  | UPS CADENA DE FRIO | X | X | X | X |  | CADENA DE FRIO (ALMACEN ESPECIALIZADO) | HALL Y RECEPCION
| NORMA 113 |  | UPS CADENA DE FRIO | X | X | X | X |  |  | HALL Y RECEPCION | M-101 | PAPELERA DE ACERO INOXIDABLE DE FORMA CILINDRICA | 1 | MA | EQ
| NORMA 113 |  | UPS CADENA DE FRIO | X | X | X | X |  | CADENA DE FRIO (ALMACEN ESPECIALIZADO) | OFICINA ADMINISTRATIVA
| NORMA 113 |  | UPS CADENA DE FRIO | X | X | X | X |  |  | OFICINA ADMINISTRATIVA | M-1 | ARCHIVADOR METALICO DE 4 GAVETAS | 2 | MA | EQ
| NORMA 113 |  | UPS CADENA DE FRIO | X | X | X | X |  |  | OFICINA ADMINISTRATIVA | M-2 | ARMARIO METALICO DE 2 PUERTAS | 1 | MA | EQ
| NORMA 113 |  | UPS CADENA DE FRIO | X | X | X | X |  |  | OFICINA ADMINISTRATIVA | T-50 | COMPUTADORA PERSONAL | 2 | INF | OC
| NORMA 113 |  | UPS CADENA DE FRIO | X | X | X | X |  |  | OFICINA ADMINISTRATIVA | M-22 | ESCRITORIO ESTANDAR | 2 | MA | EQ
| NORMA 113 |  | UPS CADENA DE FRIO | X | X | X | X |  |  | OFICINA ADMINISTRATIVA | T-57 | IMPRESORA LASER BAJA DEMANDA | 1 | INF | OC
| NORMA 113 |  | UPS CADENA DE FRIO | X | X | X | X |  |  | OFICINA ADMINISTRATIVA | M-98 | MESA METALICA DE USO MULTIPLE DE 90 X 45 CM | 2 | MA | EQ
| NORMA 113 |  | UPS CADENA DE FRIO | X | X | X | X |  |  | OFICINA ADMINISTRATIVA | M-15 | PAPELERA METALICA DE PISO | 2 | MA | EQ
| NORMA 113 |  | UPS CADENA DE FRIO | X | X | X | X |  |  | OFICINA ADMINISTRATIVA | M-9 | PERCHA METALICA DE PARED CON 4 GANCHOS | 2 | MA | EQ
| NORMA 113 |  | UPS CADENA DE FRIO | X | X | X | X |  |  | OFICINA ADMINISTRATIVA | M-33 | PIZARRA ACRILICA DE 150 X 100 CM PARA ADOSAR EN LA PARED | 1 | MA | EQ
| NORMA 113 |  | UPS CADENA DE FRIO | X | X | X | X |  |  | OFICINA ADMINISTRATIVA | T-79 | RELOJ DE UNA ESFERA DE PARED | 1 | INF | OC
| NORMA 113 |  | UPS CADENA DE FRIO | X | X | X | X |  |  | OFICINA ADMINISTRATIVA | M-36 | SILLA METALICA APILABLE | 4 | MA | EQ
| NORMA 113 |  | UPS CADENA DE FRIO | X | X | X | X |  |  | OFICINA ADMINISTRATIVA | M-39 | SILLA METALICA GIRATORIA RODABLE | 2 | MA | EQ
| NORMA 113 |  | UPS CADENA DE FRIO | X | X | X | X |  |  | OFICINA ADMINISTRATIVA | T-20 | TELEFONO IP DE MESA USO GENERAL | 1 | INF | OC
| NORMA 113 |  | UPS CADENA DE FRIO | X | X | X | X |  | CADENA DE FRIO (ALMACEN ESPECIALIZADO) | SOPORTE TECNICO
| NORMA 113 |  | UPS CADENA DE FRIO | X | X | X | X |  |  | SOPORTE TECNICO | M-2 | ARMARIO METALICO DE 2 PUERTAS | 1 | MA | EQ
| NORMA 113 |  | UPS CADENA DE FRIO | X | X | X | X |  |  | SOPORTE TECNICO | M-8 | ESTANTERIA METALICA DE ANGULOS RANURADOS DE 01 CUERPO 05 ANAQUELES | 2 | MC | EQ
| NORMA 113 |  | UPS CADENA DE FRIO | X | X | X | X |  |  | SOPORTE TECNICO | M-26 | MESA DE MADERA DE TRABAJO DE 240 X 120 CM | 1 | MA | EQ
| NORMA 113 |  | UPS CADENA DE FRIO | X | X | X | X |  |  | SOPORTE TECNICO | M-15 | PAPELERA METALICA DE PISO | 1 | MA | EQ
| NORMA 113 |  | UPS CADENA DE FRIO | X | X | X | X |  |  | SOPORTE TECNICO | M-33 | PIZARRA ACRILICA DE 150 X 100 CM PARA ADOSAR EN LA PARED | 2 | MA | EQ
| NORMA 113 |  | UPS CADENA DE FRIO | X | X | X | X |  |  | SOPORTE TECNICO | M-36 | SILLA METALICA APILABLE | 4 | MA | EQ
| NORMA 113 |  | UPS CADENA DE FRIO | X | X | X | X |  |  | SOPORTE TECNICO | T-20 | TELEFONO IP DE MESA USO GENERAL | 1 | INF | OC
| NORMA 113 |  | UPS CADENA DE FRIO | X | X | X | X |  | CADENA DE FRIO (ALMACEN ESPECIALIZADO) | AREA CLIMATIZADA
| NORMA 113 |  | UPS CADENA DE FRIO | X | X | X | X |  |  | AREA CLIMATIZADA | M-60 | ESTANTERIA DE ACERO INOXIDABLE DE 01 CUERPO 05 DIVISIONES | 4 | MC | EQ
| NORMA 113 |  | UPS CADENA DE FRIO | X | X | X | X |  | CADENA DE FRIO (ALMACEN ESPECIALIZADO) | AREA DE CAMARAS FRIAS
| NORMA 113 |  | UPS CADENA DE FRIO | X | X | X | X |  |  | AREA DE CAMARAS FRIAS | D-430 | CONGELADORA PARA VACUNAS HORIZONTAL | 0 | E | EQ
| NORMA 113 |  | UPS CADENA DE FRIO | X | X | X | X |  |  | AREA DE CAMARAS FRIAS | D-288 | REFRIGERADORA PARA MEDICAMENTOS | 0 | E | EQ
| NORMA 113 |  | UPS CADENA DE FRIO | X | X | X | X |  | CADENA DE FRIO (ALMACEN ESPECIALIZADO) | AREA DE CARGA Y DESCARGA
| NORMA 113 |  | UPS CADENA DE FRIO | X | X | X | X |  |  | AREA DE CARGA Y DESCARGA | M-120 | CARRO PARA EL TRANSPORTE PESADO | 1 | MC | EQ
| NORMA 113 |  | UPS CADENA DE FRIO | X | X | X | X |  |  | AREA DE CARGA Y DESCARGA | M-98 | MESA METALICA DE USO MULTIPLE DE 90 X 45 CM | 1 | MA | EQ
| NORMA 113 |  | UPS CADENA DE FRIO | X | X | X | X |  |  | AREA DE CARGA Y DESCARGA | M-36 | SILLA METALICA APILABLE | 1 | MA | EQ
| NORMA 113 |  | UPS CADENA DE FRIO | X | X | X | X |  | CADENA DE FRIO (ALMACEN ESPECIALIZADO) | SERVICIOS HIGIENICOS PERSONAL
| NORMA 113 |  | UPS CADENA DE FRIO | X | X | X | X |  |  | SERVICIOS HIGIENICOS PERSONAL | M-14 | PAPELERA DE PLASTICO CON TAPA Y VENTANA BATIBLE | 1 | MC | EQ
ANEXO N° 24 | NORMA 113 | 14 | UPS CENTRAL DE GASES |  | X | X | X | X | UPS CENTRAL DE GASES
| NORMA 113 |  | UPS CENTRAL DE GASES |  |  | X |  |  | CENTRAL DE GASES CAT I-3 | CENTRAL DE OXIGENO (I-3)
| NORMA 113 |  | UPS CENTRAL DE GASES |  |  | X |  |  |  | CENTRAL DE OXIGENO (I-3) | T-1 | ALARMA AUDIOVISUAL | 1 | INF | OC
| NORMA 113 |  | UPS CENTRAL DE GASES |  |  | X |  |  |  | CENTRAL DE OXIGENO (I-3) | E-26 | BALONES DE OXIGENO DE 10M3 | 4 | C | EQ
| NORMA 113 |  | UPS CENTRAL DE GASES |  |  | X |  |  |  | CENTRAL DE OXIGENO (I-3) | E-30 | MANIFOLD CON TABLERO AUTOMATICO DE OXIGENO MEDICINAL | 2 | OC | OC
| NORMA 113 |  | UPS CENTRAL DE GASES |  |  | X |  |  | CENTRAL DE GASES CAT I-3 | CENTRAL DE VACIO (I-3)
| NORMA 113 |  | UPS CENTRAL DE GASES |  |  | X |  |  |  | CENTRAL DE VACIO (I-3) | E-221 | EQUIPO PORTATIL PARA EL SUMINISTRO DE VACIO | 1 | OC | OC
| NORMA 113 |  | UPS CENTRAL DE GASES |  |  | X |  |  |  | CENTRAL DE VACIO (I-3) | E-34 | RED DE VACIO CON VALVULAS Y ACCESORIOS | 1 | OC | OC
| NORMA 113 |  | UPS CENTRAL DE GASES |  |  |  | X |  | CENTRAL DE GASES CAT I-4 | CENTRAL DE OXIGENO (I-4)
| NORMA 113 |  | UPS CENTRAL DE GASES |  |  |  | X |  |  | CENTRAL DE OXIGENO (I-4) | T-1 | ALARMA AUDIOVISUAL | 1 | INF | OC
| NORMA 113 |  | UPS CENTRAL DE GASES |  |  |  | X |  |  | CENTRAL DE OXIGENO (I-4) | E-26 | BALONES DE OXIGENO DE 10M3 | 4 | C | EQ
| NORMA 113 |  | UPS CENTRAL DE GASES |  |  |  | X |  |  | CENTRAL DE OXIGENO (I-4) | E-30 | MANIFOLD CON TABLERO AUTOMATICO DE OXIGENO MEDICINAL | 2 | OC | OC
| NORMA 113 |  | UPS CENTRAL DE GASES |  |  |  | X |  |  | CENTRAL DE OXIGENO (I-4) | E-33 | RED DE OXIGENO CON VALVULAS Y ACCESORIOS | 1 | OC | OC
| NORMA 113 |  | UPS CENTRAL DE GASES |  |  |  | X |  |  | CENTRAL DE OXIGENO (I-4) | T-20 | TELEFONO IP DE MESA USO GENERAL | 1 | INF | OC
| NORMA 113 |  | UPS CENTRAL DE GASES |  |  |  | X |  | CENTRAL DE GASES CAT I-4 | CENTRAL DE AIRE COMPRIMIDO MEDICINAL (I-4)
| NORMA 113 |  | UPS CENTRAL DE GASES |  |  |  | X |  |  | CENTRAL DE AIRE COMPRIMIDO MEDICINAL (I-4) | E-222 | BALON DE AIRE COMPRIMIDO MEDICINAL | 1 | C | EQ
| NORMA 113 |  | UPS CENTRAL DE GASES |  |  |  | X |  |  | CENTRAL DE AIRE COMPRIMIDO MEDICINAL (I-4) | E-207 | EQUIPO DE AIRE COMPRIMIDO MEDICINAL | 1 | OC | OC
| NORMA 113 |  | UPS CENTRAL DE GASES |  |  |  | X |  |  | CENTRAL DE AIRE COMPRIMIDO MEDICINAL (I-4) | E-223 | RED DE AIRE COMPRIMIDO MEDICINAL CON VALVULAS Y ACCESORIOS | 1 | OC | OC
| NORMA 113 |  | UPS CENTRAL DE GASES |  |  |  | X |  | CENTRAL DE GASES CAT I-4 | CENTRAL DE VACIO (I-4)
| NORMA 113 |  | UPS CENTRAL DE GASES |  |  |  | X |  |  | CENTRAL DE VACIO (I-4) | E-219 | EQUIPO GENERADOR DE VACIO | 1 | OC | OC
| NORMA 113 |  | UPS CENTRAL DE GASES |  |  |  | X |  |  | CENTRAL DE VACIO (I-4) | E-221 | EQUIPO PORTATIL PARA EL SUMINISTRO DE VACIO | 1 | OC | OC
| NORMA 113 |  | UPS CENTRAL DE GASES |  |  |  | X |  |  | CENTRAL DE VACIO (I-4) | E-34 | RED DE VACIO CON VALVULAS Y ACCESORIOS | 1 | OC | OC
ANEXO N° 25 | NORMA 113 | 15 | UPS ALMACEN |  | X | X | X | X | UPS ALMACEN
| NORMA 113 |  | UPS ALMACEN |  | X |  |  |  | ALMACEN (CAT I-2) | ALMACEN GENERAL (CAT I-2)
| NORMA 113 |  | UPS ALMACEN |  | X |  |  |  |  | ALMACEN GENERAL (CAT I-2) | M-86 | ESCALINATA METALICA 2 PELDAÑOS | 1 | MC | EQ
| NORMA 113 |  | UPS ALMACEN |  | X |  |  |  |  | ALMACEN GENERAL (CAT I-2) | M-8 | ESTANTERIA METALICA DE ANGULOS RANURADOS DE 01 CUERPO 05 ANAQUELES | 4 | MC | EQ
| NORMA 113 |  | UPS ALMACEN |  | X |  |  |  |  | ALMACEN GENERAL (CAT I-2) | M-53 | PARIHUELAS PARA DEPOSITO | 2 | MA | EQ
| NORMA 113 |  | UPS ALMACEN |  |  | X |  |  | ALMACEN (CAT I-3) | ALMACEN GENERAL (CAT I-3)
| NORMA 113 |  | UPS ALMACEN |  |  | X |  |  |  | ALMACEN GENERAL (CAT I-3) | M-86 | ESCALINATA METALICA 2 PELDAÑOS | 1 | MC | EQ
| NORMA 113 |  | UPS ALMACEN |  |  | X |  |  |  | ALMACEN GENERAL (CAT I-3) | M-8 | ESTANTERIA METALICA DE ANGULOS RANURADOS DE 01 CUERPO 05 ANAQUELES | 6 | MC | EQ
| NORMA 113 |  | UPS ALMACEN |  |  | X |  |  |  | ALMACEN GENERAL (CAT I-3) | M-53 | PARIHUELAS PARA DEPOSITO | 2 | MA | EQ
| NORMA 113 |  | UPS ALMACEN |  |  |  | X |  | ALMACEN (CAT I-4) | AREA DE RECEPCION Y DESPACHO
| NORMA 113 |  | UPS ALMACEN |  |  |  | X |  |  | AREA DE RECEPCION Y DESPACHO | M-1 | ARCHIVADOR METALICO DE 4 GAVETAS | 1 | MA | EQ
| NORMA 113 |  | UPS ALMACEN |  |  |  | X |  |  | AREA DE RECEPCION Y DESPACHO | T-50 | COMPUTADORA PERSONAL | 1 | INF | OC
| NORMA 113 |  | UPS ALMACEN |  |  |  | X |  |  | AREA DE RECEPCION Y DESPACHO | M-22 | ESCRITORIO ESTANDAR | 1 | MA | EQ
| NORMA 113 |  | UPS ALMACEN |  |  |  | X |  |  | AREA DE RECEPCION Y DESPACHO | T-57 | IMPRESORA LASER BAJA DEMANDA | 1 | INF | OC
| NORMA 113 |  | UPS ALMACEN |  |  |  | X |  |  | AREA DE RECEPCION Y DESPACHO | M-15 | PAPELERA METALICA DE PISO | 1 | MA | EQ
| NORMA 113 |  | UPS ALMACEN |  |  |  | X |  |  | AREA DE RECEPCION Y DESPACHO | T-79 | RELOJ DE UNA ESFERA DE PARED | 1 | INF | OC
| NORMA 113 |  | UPS ALMACEN |  |  |  | X |  |  | AREA DE RECEPCION Y DESPACHO | T-20 | TELEFONO IP DE MESA USO GENERAL | 1 | INF | OC
| NORMA 113 |  | UPS ALMACEN |  |  |  | X |  | ALMACEN (CAT I-4) | JEFATURA DE UNIDAD / ENCARGATURA
| NORMA 113 |  | UPS ALMACEN |  |  |  | X |  |  | JEFATURA DE UNIDAD / ENCARGATURA | M-1 | ARCHIVADOR METALICO DE 4 GAVETAS | 1 | MA | EQ
| NORMA 113 |  | UPS ALMACEN |  |  |  | X |  |  | JEFATURA DE UNIDAD / ENCARGATURA | T-50 | COMPUTADORA PERSONAL | 1 | INF | OC
| NORMA 113 |  | UPS ALMACEN |  |  |  | X |  |  | JEFATURA DE UNIDAD / ENCARGATURA | M-22 | ESCRITORIO ESTANDAR | 1 | MA | EQ
| NORMA 113 |  | UPS ALMACEN |  |  |  | X |  |  | JEFATURA DE UNIDAD / ENCARGATURA | T-57 | IMPRESORA LASER BAJA DEMANDA | 1 | INF | OC
| NORMA 113 |  | UPS ALMACEN |  |  |  | X |  |  | JEFATURA DE UNIDAD / ENCARGATURA | M-15 | PAPELERA METALICA DE PISO | 1 | MA | EQ
| NORMA 113 |  | UPS ALMACEN |  |  |  | X |  |  | JEFATURA DE UNIDAD / ENCARGATURA | M-33 | PIZARRA ACRILICA DE 150 X 100 CM PARA ADOSAR EN LA PARED | 1 | MA | EQ
| NORMA 113 |  | UPS ALMACEN |  |  |  | X |  |  | JEFATURA DE UNIDAD / ENCARGATURA | T-79 | RELOJ DE UNA ESFERA DE PARED | 1 | INF | OC
| NORMA 113 |  | UPS ALMACEN |  |  |  | X |  |  | JEFATURA DE UNIDAD / ENCARGATURA | M-36 | SILLA METALICA APILABLE | 2 | MA | EQ
| NORMA 113 |  | UPS ALMACEN |  |  |  | X |  |  | JEFATURA DE UNIDAD / ENCARGATURA | M-39 | SILLA METALICA GIRATORIA RODABLE | 1 | MA | EQ
| NORMA 113 |  | UPS ALMACEN |  |  |  | X |  |  | JEFATURA DE UNIDAD / ENCARGATURA | T-20 | TELEFONO IP DE MESA USO GENERAL | 1 | INF | OC
| NORMA 113 |  | UPS ALMACEN |  |  |  | X |  | ALMACEN (CAT I-4) | ALMACEN GENERAL (CAT I-4)
| NORMA 113 |  | UPS ALMACEN |  |  |  | X |  |  | ALMACEN GENERAL (CAT I-4) | M-86 | ESCALINATA METALICA 2 PELDAÑOS | 1 | MC | EQ
| NORMA 113 |  | UPS ALMACEN |  |  |  | X |  |  | ALMACEN GENERAL (CAT I-4) | M-8 | ESTANTERIA METALICA DE ANGULOS RANURADOS DE 01 CUERPO 05 ANAQUELES | 6 | MC | EQ
| NORMA 113 |  | UPS ALMACEN |  |  |  | X |  |  | ALMACEN GENERAL (CAT I-4) | M-53 | PARIHUELAS PARA DEPOSITO | 2 | MA | EQ
| NORMA 113 |  | UPS ALMACEN |  |  |  | X |  | ALMACEN (CAT I-4) | ALMACEN DE MEDICAMENTOS
| NORMA 113 |  | UPS ALMACEN |  |  |  | X |  |  | ALMACEN DE MEDICAMENTOS | M-86 | ESCALINATA METALICA 2 PELDAÑOS | 1 | MC | EQ
| NORMA 113 |  | UPS ALMACEN |  |  |  | X |  |  | ALMACEN DE MEDICAMENTOS | M-8 | ESTANTERIA METALICA DE ANGULOS RANURADOS DE 01 CUERPO 05 ANAQUELES | 6 | MC | EQ
| NORMA 113 |  | UPS ALMACEN |  |  |  | X |  |  | ALMACEN DE MEDICAMENTOS | D-288 | REFRIGERADORA PARA MEDICAMENTOS | 2 | E | EQ
| NORMA 113 |  | UPS ALMACEN |  |  |  | X |  | ALMACEN (CAT I-4) | ALMACEN DE MATERIALES DE ESCRITORIO
| NORMA 113 |  | UPS ALMACEN |  |  |  | X |  |  | ALMACEN DE MATERIALES DE ESCRITORIO | M-8 | ESTANTERIA METALICA DE ANGULOS RANURADOS DE 01 CUERPO 05 ANAQUELES | 4 | MC | EQ
| NORMA 113 |  | UPS ALMACEN |  |  |  | X |  |  | ALMACEN DE MATERIALES DE ESCRITORIO | M-86 | ESCALINATA METALICA 2 PELDAÑOS | 1 | MC | EQ
| NORMA 113 |  | UPS ALMACEN |  |  |  | X |  | ALMACEN (CAT I-4) | ALMACEN DE MATERIALES DE LIMPIEZA
| NORMA 113 |  | UPS ALMACEN |  |  |  | X |  |  | ALMACEN DE MATERIALES DE LIMPIEZA | M-8 | ESTANTERIA METALICA DE ANGULOS RANURADOS DE 01 CUERPO 05 ANAQUELES | 1 | MC | EQ
| NORMA 113 |  | UPS ALMACEN |  |  |  | X |  |  | ALMACEN DE MATERIALES DE LIMPIEZA | M-86 | ESCALINATA METALICA 2 PELDAÑOS | 1 | MC | EQ
| NORMA 113 |  | UPS ALMACEN |  |  |  | X |  | ALMACEN (CAT I-4) | DEPOSITO PARA EQUIPOS Y/O MOBILIARIO DE BAJA
| NORMA 113 |  | UPS ALMACEN |  |  |  | X |  |  | DEPOSITO PARA EQUIPOS Y/O MOBILIARIO DE BAJA | M-8 | ESTANTERIA METALICA DE ANGULOS RANURADOS DE 01 CUERPO 05 ANAQUELES | 4 | MC | EQ
| NORMA 113 |  | UPS ALMACEN |  |  |  | X |  |  | DEPOSITO PARA EQUIPOS Y/O MOBILIARIO DE BAJA | M-86 | ESCALINATA METALICA 2 PELDAÑOS | 1 | MC | EQ
ANEXO N° 26 | NORMA 113 | 16 | UPS LAVANDERIA |  | X | X | X | X | UPS LAVANDERIA
| NORMA 113 |  | UPS LAVANDERIA |  |  |  | X |  | ZONA DE CONTROL Y RECEPCION | ENTREGA DE ROPA LIMPIA
| NORMA 113 |  | UPS LAVANDERIA |  |  |  | X |  |  | ENTREGA DE ROPA LIMPIA | M-111 | COCHE PARA TRANSPORTE DE ROPA LIMPIA | 1 | MC | EQ
| NORMA 113 |  | UPS LAVANDERIA |  |  |  | X |  |  | ENTREGA DE ROPA LIMPIA | M-86 | ESCALINATA METALICA 2 PELDAÑOS | 1 | MC | EQ
| NORMA 113 |  | UPS LAVANDERIA |  |  |  | X |  |  | ENTREGA DE ROPA LIMPIA | M-8 | ESTANTERIA METALICA DE ANGULOS RANURADOS DE 01 CUERPO 05 ANAQUELES | 1 | MC | EQ
| NORMA 113 |  | UPS LAVANDERIA |  |  |  | X |  |  | ENTREGA DE ROPA LIMPIA | M-14 | PAPELERA DE PLASTICO CON TAPA Y VENTANA BATIBLE | 1 | MC | EQ
| NORMA 113 |  | UPS LAVANDERIA |  |  |  | X |  |  | ENTREGA DE ROPA LIMPIA | M-40 | SILLA METALICA GIRATORIA RODABLE CON ASIENTO ALTO | 1 | MA | EQ
| NORMA 113 |  | UPS LAVANDERIA |  |  |  | X |  |  | ENTREGA DE ROPA LIMPIA | T-21 | TELEFONO IP DE MESA USO GERENCIAL | 1 | INF | OC
| NORMA 113 |  | UPS LAVANDERIA |  |  |  | X |  | ZONA HUMEDA (CONTAMINADA) | RECEPCION Y SELECCION DE ROPA SUCIA
| NORMA 113 |  | UPS LAVANDERIA |  |  |  | X |  |  | RECEPCION Y SELECCION DE ROPA SUCIA | E-103 | BALANZA DE PLATAFORMA, FUERZA 100 KG, DIGITAL | 1 | E | EQ
| NORMA 113 |  | UPS LAVANDERIA |  |  |  | X |  |  | RECEPCION Y SELECCION DE ROPA SUCIA | M-84 | COCHE PARA TRANSPORTE DE ROPA SUCIA | 1 | MC | EQ
| NORMA 113 |  | UPS LAVANDERIA |  |  |  | X |  |  | RECEPCION Y SELECCION DE ROPA SUCIA | M-14 | PAPELERA DE PLASTICO CON TAPA Y VENTANA BATIBLE | 1 | MC | EQ
| NORMA 113 |  | UPS LAVANDERIA |  |  |  | X |  | ZONA HUMEDA (CONTAMINADA) | CLASIFICACION DE LA ROPA SUCIA
| NORMA 113 |  | UPS LAVANDERIA |  |  |  | X |  |  | CLASIFICACION DE LA ROPA SUCIA | M-84 | COCHE PARA TRANSPORTE DE ROPA SUCIA | 1 | MC | EQ
| NORMA 113 |  | UPS LAVANDERIA |  |  |  | X |  |  | CLASIFICACION DE LA ROPA SUCIA | M-14 | PAPELERA DE PLASTICO CON TAPA Y VENTANA BATIBLE | 1 | MC | EQ
| NORMA 113 |  | UPS LAVANDERIA |  |  |  | X |  | ZONA HUMEDA (CONTAMINADA) | ALMACEN DE INSUMOS
| NORMA 113 |  | UPS LAVANDERIA |  |  |  | X |  |  | ALMACEN DE INSUMOS | M-8 | ESTANTERIA METALICA DE ANGULOS RANURADOS DE 01 CUERPO 05 ANAQUELES | 0 | MC | EQ
| NORMA 113 |  | UPS LAVANDERIA |  |  |  | X |  |  | ALMACEN DE INSUMOS | M-59 | ESTANTERIA DE ACERO INOXIDABLE DE 01 CUERPO 03 DIVISIONES | 0 | MC | EQ
| NORMA 113 |  | UPS LAVANDERIA |  |  |  | X |  | ZONA HUMEDA (CONTAMINADA) | SERVICIOS HIGIENICOS PERSONAL
| NORMA 113 |  | UPS LAVANDERIA |  |  |  | X |  |  | SERVICIOS HIGIENICOS PERSONAL | M-14 | PAPELERA DE PLASTICO CON TAPA Y VENTANA BATIBLE | 1 | MC | EQ
| NORMA 113 |  | UPS LAVANDERIA |  |  |  | X |  | ZONA SECA (NO CONTAMINADA) | LAVADO Y CENTRIFUGADO
| NORMA 113 |  | UPS LAVANDERIA |  |  |  | X |  |  | LAVADO Y CENTRIFUGADO | M-111 | COCHE PARA TRANSPORTE DE ROPA LIMPIA | 1 | MC | EQ
| NORMA 113 |  | UPS LAVANDERIA |  |  |  | X |  |  | LAVADO Y CENTRIFUGADO | E-210 | LAVADORA CENTRIFUGA AUTOMATICA | 1 | E | EQ
| NORMA 113 |  | UPS LAVANDERIA |  |  |  | X |  | ZONA SECA (NO CONTAMINADA) | SECADO Y PLANCHADO
| NORMA 113 |  | UPS LAVANDERIA |  |  |  | X |  |  | SECADO Y PLANCHADO | M-111 | COCHE PARA TRANSPORTE DE ROPA LIMPIA | 1 | MC | EQ
| NORMA 113 |  | UPS LAVANDERIA |  |  |  | X |  |  | SECADO Y PLANCHADO | M-159 | MESA DE USO MULTIPLE DE ACERO INOXIDABLE DE 90 X 45 CM. | 1 | MC | EQ
| NORMA 113 |  | UPS LAVANDERIA |  |  |  | X |  |  | SECADO Y PLANCHADO | M-33 | PIZARRA ACRILICA DE 150 X 100 CM PARA ADOSAR EN LA PARED | 1 | MA | EQ
| NORMA 113 |  | UPS LAVANDERIA |  |  |  | X |  |  | SECADO Y PLANCHADO | E-211 | PLANCHA DE MANO | 1 | E | EQ
| NORMA 113 |  | UPS LAVANDERIA |  |  |  | X |  |  | SECADO Y PLANCHADO | E-53 | PLANCHADORA DE SABANAS | 1 | E | EQ
| NORMA 113 |  | UPS LAVANDERIA |  |  |  | X |  |  | SECADO Y PLANCHADO | M-117 | PORTABOLSA METALICA RODABLE, CON BOLSA DE LONA | 1 | MC | EQ
| NORMA 113 |  | UPS LAVANDERIA |  |  |  | X |  |  | SECADO Y PLANCHADO | E-56 | SECADORA DE ROPA | 1 | E | EQ
| NORMA 113 |  | UPS LAVANDERIA |  |  |  | X |  |  | SECADO Y PLANCHADO | E-57 | TABLA DE PLANCHAR A MANO | 1 | E | EQ
| NORMA 113 |  | UPS LAVANDERIA |  |  |  | X |  | ZONA SECA (NO CONTAMINADA) | COSTURA Y REPARACION DE ROPA LIMPIA
| NORMA 113 |  | UPS LAVANDERIA |  |  |  | X |  |  | COSTURA Y REPARACION DE ROPA LIMPIA | M-2 | ARMARIO METALICO DE 2 PUERTAS | 1 | MA | EQ
| NORMA 113 |  | UPS LAVANDERIA |  |  |  | X |  |  | COSTURA Y REPARACION DE ROPA LIMPIA | E-52 | MAQUINA DE COSER, ELECTRICA, INDUSTRIAL | 2 | E | EQ
| NORMA 113 |  | UPS LAVANDERIA |  |  |  | X |  |  | COSTURA Y REPARACION DE ROPA LIMPIA | M-159 | MESA DE USO MULTIPLE DE ACERO INOXIDABLE DE 90 X 45 CM. | 1 | MC | EQ
| NORMA 113 |  | UPS LAVANDERIA |  |  |  | X |  |  | COSTURA Y REPARACION DE ROPA LIMPIA | M-15 | PAPELERA METALICA DE PISO | 1 | MA | EQ
| NORMA 113 |  | UPS LAVANDERIA |  |  |  | X |  |  | COSTURA Y REPARACION DE ROPA LIMPIA | M-36 | SILLA METALICA APILABLE | 1 | MA | EQ
| NORMA 113 |  | UPS LAVANDERIA |  |  |  | X |  |  | COSTURA Y REPARACION DE ROPA LIMPIA | T-21 | TELEFONO IP DE MESA USO GERENCIAL | 1 | INF | OC
| NORMA 113 |  | UPS LAVANDERIA |  |  |  | X |  | ZONA SECA (NO CONTAMINADA) | ALMACEN DE ROPA LIMPIA
| NORMA 113 |  | UPS LAVANDERIA |  |  |  | X |  |  | ALMACEN DE ROPA LIMPIA | M-8 | ESTANTERIA METALICA DE ANGULOS RANURADOS DE 01 CUERPO 05 ANAQUELES | 2 | MC | EQ
| NORMA 113 |  | UPS LAVANDERIA |  |  |  | X |  |  | ALMACEN DE ROPA LIMPIA | M-86 | ESCALINATA METALICA 2 PELDAÑOS | 1 | MC | EQ
ANEXO N° 27 | NORMA 113 | 17 | UPS TALLERES DE MANTENIMIENTO |  | X | X | X | X | UPS TALLERES DE MANTENIMIENTO
| NORMA 113 |  | UPS TALLERES DE MANTENIMIENTO |  |  | X |  |  | TALLER (CATG I-3) | TALLER DE MANTENIMIENTO (I-3)
| NORMA 113 |  | UPS TALLERES DE MANTENIMIENTO |  |  | X |  |  |  | TALLER DE MANTENIMIENTO (I-3) | M-1 | ARCHIVADOR METALICO DE 4 GAVETAS | 1 | MA | EQ
| NORMA 113 |  | UPS TALLERES DE MANTENIMIENTO |  |  | X |  |  |  | TALLER DE MANTENIMIENTO (I-3) | M-2 | ARMARIO METALICO DE 2 PUERTAS | 1 | MA | EQ
| NORMA 113 |  | UPS TALLERES DE MANTENIMIENTO |  |  | X |  |  |  | TALLER DE MANTENIMIENTO (I-3) | T-50 | COMPUTADORA PERSONAL | 1 | INF | OC
| NORMA 113 |  | UPS TALLERES DE MANTENIMIENTO |  |  | X |  |  |  | TALLER DE MANTENIMIENTO (I-3) | M-22 | ESCRITORIO ESTANDAR | 1 | MA | EQ
| NORMA 113 |  | UPS TALLERES DE MANTENIMIENTO |  |  | X |  |  |  | TALLER DE MANTENIMIENTO (I-3) | T-57 | IMPRESORA LASER BAJA DEMANDA | 1 | INF | OC
| NORMA 113 |  | UPS TALLERES DE MANTENIMIENTO |  |  | X |  |  |  | TALLER DE MANTENIMIENTO (I-3) | M-15 | PAPELERA METALICA DE PISO | 1 | MA | EQ
| NORMA 113 |  | UPS TALLERES DE MANTENIMIENTO |  |  | X |  |  |  | TALLER DE MANTENIMIENTO (I-3) | M-36 | SILLA METALICA APILABLE | 2 | MA | EQ
| NORMA 113 |  | UPS TALLERES DE MANTENIMIENTO |  |  | X |  |  |  | TALLER DE MANTENIMIENTO (I-3) | M-39 | SILLA METALICA GIRATORIA RODABLE | 1 | MA | EQ
| NORMA 113 |  | UPS TALLERES DE MANTENIMIENTO |  |  | X |  |  |  | TALLER DE MANTENIMIENTO (I-3) | T-20 | TELEFONO IP DE MESA USO GENERAL | 1 | INF | OC
| NORMA 113 |  | UPS TALLERES DE MANTENIMIENTO |  |  |  | X |  | TALLER (CATG I-4) | ENCARGATURA DE MANTENIMIENTO
| NORMA 113 |  | UPS TALLERES DE MANTENIMIENTO |  |  |  | X |  |  | ENCARGATURA DE MANTENIMIENTO | M-1 | ARCHIVADOR METALICO DE 4 GAVETAS | 1 | MA | EQ
| NORMA 113 |  | UPS TALLERES DE MANTENIMIENTO |  |  |  | X |  |  | ENCARGATURA DE MANTENIMIENTO | M-2 | ARMARIO METALICO DE 2 PUERTAS | 1 | MA | EQ
| NORMA 113 |  | UPS TALLERES DE MANTENIMIENTO |  |  |  | X |  |  | ENCARGATURA DE MANTENIMIENTO | T-50 | COMPUTADORA PERSONAL | 1 | INF | OC
| NORMA 113 |  | UPS TALLERES DE MANTENIMIENTO |  |  |  | X |  |  | ENCARGATURA DE MANTENIMIENTO | M-22 | ESCRITORIO ESTANDAR | 1 | MA | EQ
| NORMA 113 |  | UPS TALLERES DE MANTENIMIENTO |  |  |  | X |  |  | ENCARGATURA DE MANTENIMIENTO | T-57 | IMPRESORA LASER BAJA DEMANDA | 1 | INF | OC
| NORMA 113 |  | UPS TALLERES DE MANTENIMIENTO |  |  |  | X |  |  | ENCARGATURA DE MANTENIMIENTO | M-15 | PAPELERA METALICA DE PISO | 1 | MA | EQ
| NORMA 113 |  | UPS TALLERES DE MANTENIMIENTO |  |  |  | X |  |  | ENCARGATURA DE MANTENIMIENTO | M-36 | SILLA METALICA APILABLE | 2 | MA | EQ
| NORMA 113 |  | UPS TALLERES DE MANTENIMIENTO |  |  |  | X |  |  | ENCARGATURA DE MANTENIMIENTO | M-39 | SILLA METALICA GIRATORIA RODABLE | 1 | MA | EQ
| NORMA 113 |  | UPS TALLERES DE MANTENIMIENTO |  |  |  | X |  |  | ENCARGATURA DE MANTENIMIENTO | T-20 | TELEFONO IP DE MESA USO GENERAL | 1 | INF | OC
| NORMA 113 |  | UPS TALLERES DE MANTENIMIENTO |  |  |  | X |  | TALLER (CATG I-4) | TALLER DE EQUIPOS BIOMEDICOS Y ELECTROMECANICOS
| NORMA 113 |  | UPS TALLERES DE MANTENIMIENTO |  |  |  | X |  |  | TALLER DE EQUIPOS BIOMEDICOS Y ELECTROMECANICOS | M-2 | ARMARIO METALICO DE 2 PUERTAS | 2 | MA | EQ
| NORMA 113 |  | UPS TALLERES DE MANTENIMIENTO |  |  |  | X |  |  | TALLER DE EQUIPOS BIOMEDICOS Y ELECTROMECANICOS | T-50 | COMPUTADORA PERSONAL | 1 | INF | OC
| NORMA 113 |  | UPS TALLERES DE MANTENIMIENTO |  |  |  | X |  |  | TALLER DE EQUIPOS BIOMEDICOS Y ELECTROMECANICOS | M-22 | ESCRITORIO ESTANDAR | 1 | MA | EQ
| NORMA 113 |  | UPS TALLERES DE MANTENIMIENTO |  |  |  | X |  |  | TALLER DE EQUIPOS BIOMEDICOS Y ELECTROMECANICOS | M-8 | ESTANTERIA METALICA DE ANGULOS RANURADOS DE 01 CUERPO 05 ANAQUELES | 2 | MC | EQ
| NORMA 113 |  | UPS TALLERES DE MANTENIMIENTO |  |  |  | X |  |  | TALLER DE EQUIPOS BIOMEDICOS Y ELECTROMECANICOS | M-26 | MESA DE MADERA DE TRABAJO DE 240 X 120 CM | 4 | MA | EQ
| NORMA 113 |  | UPS TALLERES DE MANTENIMIENTO |  |  |  | X |  |  | TALLER DE EQUIPOS BIOMEDICOS Y ELECTROMECANICOS | M-15 | PAPELERA METALICA DE PISO | 1 | MA | EQ
| NORMA 113 |  | UPS TALLERES DE MANTENIMIENTO |  |  |  | X |  |  | TALLER DE EQUIPOS BIOMEDICOS Y ELECTROMECANICOS | M-9 | PERCHA METALICA DE PARED CON 4 GANCHOS | 2 | MA | EQ
| NORMA 113 |  | UPS TALLERES DE MANTENIMIENTO |  |  |  | X |  |  | TALLER DE EQUIPOS BIOMEDICOS Y ELECTROMECANICOS | T-79 | RELOJ DE UNA ESFERA DE PARED | 1 | INF | OC
| NORMA 113 |  | UPS TALLERES DE MANTENIMIENTO |  |  |  | X |  |  | TALLER DE EQUIPOS BIOMEDICOS Y ELECTROMECANICOS | M-39 | SILLA METALICA GIRATORIA RODABLE | 1 | MA | EQ
| NORMA 113 |  | UPS TALLERES DE MANTENIMIENTO |  |  |  | X |  |  | TALLER DE EQUIPOS BIOMEDICOS Y ELECTROMECANICOS | M-48 | TABURETE METALICO FIJO CON ASIENTO GIRATORIO | 8 | MC | EQ
| NORMA 113 |  | UPS TALLERES DE MANTENIMIENTO |  |  |  | X |  |  | TALLER DE EQUIPOS BIOMEDICOS Y ELECTROMECANICOS | T-20 | TELEFONO IP DE MESA USO GENERAL | 1 | INF | OC
| NORMA 113 |  | UPS TALLERES DE MANTENIMIENTO |  |  |  | X |  | TALLER (CATG I-4) | TALLER DE MANTENIMIENTO Y PINTURA
| NORMA 113 |  | UPS TALLERES DE MANTENIMIENTO |  |  |  | X |  |  | TALLER DE MANTENIMIENTO Y PINTURA | M-2 | ARMARIO METALICO DE 2 PUERTAS | 2 | MA | EQ
| NORMA 113 |  | UPS TALLERES DE MANTENIMIENTO |  |  |  | X |  |  | TALLER DE MANTENIMIENTO Y PINTURA | T-50 | COMPUTADORA PERSONAL | 1 | INF | OC
| NORMA 113 |  | UPS TALLERES DE MANTENIMIENTO |  |  |  | X |  |  | TALLER DE MANTENIMIENTO Y PINTURA | M-22 | ESCRITORIO ESTANDAR | 1 | MA | EQ
| NORMA 113 |  | UPS TALLERES DE MANTENIMIENTO |  |  |  | X |  |  | TALLER DE MANTENIMIENTO Y PINTURA | M-8 | ESTANTERIA METALICA DE ANGULOS RANURADOS DE 01 CUERPO 05 ANAQUELES | 2 | MC | EQ
| NORMA 113 |  | UPS TALLERES DE MANTENIMIENTO |  |  |  | X |  |  | TALLER DE MANTENIMIENTO Y PINTURA | M-26 | MESA DE MADERA DE TRABAJO DE 240 X 120 CM | 4 | MA | EQ
| NORMA 113 |  | UPS TALLERES DE MANTENIMIENTO |  |  |  | X |  |  | TALLER DE MANTENIMIENTO Y PINTURA | M-15 | PAPELERA METALICA DE PISO | 1 | MA | EQ
| NORMA 113 |  | UPS TALLERES DE MANTENIMIENTO |  |  |  | X |  |  | TALLER DE MANTENIMIENTO Y PINTURA | M-9 | PERCHA METALICA DE PARED CON 4 GANCHOS | 2 | MA | EQ
| NORMA 113 |  | UPS TALLERES DE MANTENIMIENTO |  |  |  | X |  |  | TALLER DE MANTENIMIENTO Y PINTURA | T-79 | RELOJ DE UNA ESFERA DE PARED | 1 | INF | OC
| NORMA 113 |  | UPS TALLERES DE MANTENIMIENTO |  |  |  | X |  |  | TALLER DE MANTENIMIENTO Y PINTURA | M-39 | SILLA METALICA GIRATORIA RODABLE | 1 | MA | EQ
| NORMA 113 |  | UPS TALLERES DE MANTENIMIENTO |  |  |  | X |  |  | TALLER DE MANTENIMIENTO Y PINTURA | M-48 | TABURETE METALICO FIJO CON ASIENTO GIRATORIO | 8 | MC | EQ
| NORMA 113 |  | UPS TALLERES DE MANTENIMIENTO |  |  |  | X |  |  | TALLER DE MANTENIMIENTO Y PINTURA | T-20 | TELEFONO IP DE MESA USO GENERAL | 1 | INF | OC
| NORMA 113 |  | UPS TALLERES DE MANTENIMIENTO |  |  |  | X |  | TALLER (CATG I-4) | DEPOSITO DE MATERIALES
| NORMA 113 |  | UPS TALLERES DE MANTENIMIENTO |  |  |  | X |  |  | DEPOSITO DE MATERIALES | M-2 | ARMARIO METALICO DE 2 PUERTAS | 1 | MA | EQ
| NORMA 113 |  | UPS TALLERES DE MANTENIMIENTO |  |  |  | X |  |  | DEPOSITO DE MATERIALES | M-7 | ESCALERA DE ALUMINIO TIPO TIJERA DE 06 PASOS | 1 | MA | EQ
| NORMA 113 |  | UPS TALLERES DE MANTENIMIENTO |  |  |  | X |  |  | DEPOSITO DE MATERIALES | M-86 | ESCALINATA METALICA 2 PELDAÑOS | 1 | MC | EQ
| NORMA 113 |  | UPS TALLERES DE MANTENIMIENTO |  |  |  | X |  |  | DEPOSITO DE MATERIALES | M-8 | ESTANTERIA METALICA DE ANGULOS RANURADOS DE 01 CUERPO 05 ANAQUELES | 1 | MC | EQ
| NORMA 113 |  | UPS TALLERES DE MANTENIMIENTO |  |  |  | X |  | TALLER (CATG I-4) | DEPOSITO DE JARDINERIA
| NORMA 113 |  | UPS TALLERES DE MANTENIMIENTO |  |  |  | X |  |  | DEPOSITO DE JARDINERIA | M-2 | ARMARIO METALICO DE 2 PUERTAS | 1 | MA | EQ
| NORMA 113 |  | UPS TALLERES DE MANTENIMIENTO |  |  |  | X |  |  | DEPOSITO DE JARDINERIA | M-7 | ESCALERA DE ALUMINIO TIPO TIJERA DE 06 PASOS | 1 | MA | EQ
| NORMA 113 |  | UPS TALLERES DE MANTENIMIENTO |  |  |  | X |  |  | DEPOSITO DE JARDINERIA | M-86 | ESCALINATA METALICA 2 PELDAÑOS | 1 | MC | EQ
| NORMA 113 |  | UPS TALLERES DE MANTENIMIENTO |  |  |  | X |  |  | DEPOSITO DE JARDINERIA | M-8 | ESTANTERIA METALICA DE ANGULOS RANURADOS DE 01 CUERPO 05 ANAQUELES | 1 | MC | EQ
| NORMA 113 |  | UPS TALLERES DE MANTENIMIENTO |  |  |  | X |  |  | DEPOSITO DE JARDINERIA | E-70 | HERRAMIENTAS PARA JARDINERO | 1 | E | EQ
| NORMA 113 |  | UPS TALLERES DE MANTENIMIENTO |  |  |  | X |  | TALLER (CATG I-4) | SERVICIOS HIGIENICOS Y VESTIDORES PARA PERSONAL
| NORMA 113 |  | UPS TALLERES DE MANTENIMIENTO |  |  |  | X |  |  | SERVICIOS HIGIENICOS Y VESTIDORES PARA PERSONAL | M-3 | ARMARIO METALICO DE UN CUERPO Y DOS COMPARTIMIENTOS | 1 | MC | EQ
| NORMA 113 |  | UPS TALLERES DE MANTENIMIENTO |  |  |  | X |  |  | SERVICIOS HIGIENICOS Y VESTIDORES PARA PERSONAL | M-14 | PAPELERA DE PLASTICO CON TAPA Y VENTANA BATIBLE | 1 | MC | EQ
| NORMA 113 |  | UPS TALLERES DE MANTENIMIENTO |  |  |  | X |  |  | SERVICIOS HIGIENICOS Y VESTIDORES PARA PERSONAL | M-9 | PERCHA METALICA DE PARED CON 4 GANCHOS | 1 | MA | EQ
ANEXO N° 28 | NORMA 113 | 18 | UPS SALUD AMBIENTAL | X | X | X | X | X | UPS SALUD AMBIENTAL
| NORMA 113 |  | UPS SALUD AMBIENTAL | X | X |  |  |  | ACOPIO (CATG I-1 / CATG I -2) | ACOPIO DE RESIDUOS SOLIDOS (CATEGORIA I-1 Y I-2)
| NORMA 113 |  | UPS SALUD AMBIENTAL | X | X |  |  |  |  | ACOPIO DE RESIDUOS SOLIDOS (CATEGORIA I-1 Y I-2) | E-104 | BALANZA DE PLATAFORMA FUERZA 160 KG. | 1 | E | EQ
| NORMA 113 |  | UPS SALUD AMBIENTAL | X | X |  |  |  |  | ACOPIO DE RESIDUOS SOLIDOS (CATEGORIA I-1 Y I-2) | M-164 | CONTENEDOR RODABLE PARA RESIDUOS SOLIDOS | 1 | C | EQ
| NORMA 113 |  | UPS SALUD AMBIENTAL |  |  | X |  |  | ACOPIO (CATG I-3) | CLASIFICACION (CATEGORIA I-3)
| NORMA 113 |  | UPS SALUD AMBIENTAL |  |  | X |  |  |  | CLASIFICACION (CATEGORIA I-3) | E-104 | BALANZA DE PLATAFORMA FUERZA 160 KG. | 1 | E | EQ
| NORMA 113 |  | UPS SALUD AMBIENTAL |  |  | X |  |  |  | CLASIFICACION (CATEGORIA I-3) | M-164 | CONTENEDOR RODABLE PARA RESIDUOS SOLIDOS | 1 | C | EQ
| NORMA 113 |  | UPS SALUD AMBIENTAL |  |  | X |  |  | ACOPIO (CATG I-3) | ACOPIO DE RESIDUOS SOLIDOS (CATEGORIA I-3)
| NORMA 113 |  | UPS SALUD AMBIENTAL |  |  | X |  |  |  | ACOPIO DE RESIDUOS SOLIDOS (CATEGORIA I-3) | M-164 | CONTENEDOR RODABLE PARA RESIDUOS SOLIDOS | 2 | C | EQ
| NORMA 113 |  | UPS SALUD AMBIENTAL |  |  |  | X |  | ACOPIO (CATG I-4) | OFICINA DE SANEAMIENTO AMBIENTAL
| NORMA 113 |  | UPS SALUD AMBIENTAL |  |  |  | X |  |  | OFICINA DE SANEAMIENTO AMBIENTAL | M-1 | ARCHIVADOR METALICO DE 4 GAVETAS | 1 | MA | EQ
| NORMA 113 |  | UPS SALUD AMBIENTAL |  |  |  | X |  |  | OFICINA DE SANEAMIENTO AMBIENTAL | T-50 | COMPUTADORA PERSONAL | 2 | INF | OC
| NORMA 113 |  | UPS SALUD AMBIENTAL |  |  |  | X |  |  | OFICINA DE SANEAMIENTO AMBIENTAL | M-22 | ESCRITORIO ESTANDAR | 2 | MA | EQ
| NORMA 113 |  | UPS SALUD AMBIENTAL |  |  |  | X |  |  | OFICINA DE SANEAMIENTO AMBIENTAL | T-57 | IMPRESORA LASER BAJA DEMANDA | 1 | INF | OC
| NORMA 113 |  | UPS SALUD AMBIENTAL |  |  |  | X |  |  | OFICINA DE SANEAMIENTO AMBIENTAL | M-9 | PERCHA METALICA DE PARED CON 4 GANCHOS | 2 | MA | EQ
| NORMA 113 |  | UPS SALUD AMBIENTAL |  |  |  | X |  |  | OFICINA DE SANEAMIENTO AMBIENTAL | M-36 | SILLA METALICA APILABLE | 4 | MA | EQ
| NORMA 113 |  | UPS SALUD AMBIENTAL |  |  |  | X |  |  | OFICINA DE SANEAMIENTO AMBIENTAL | M-37 | SILLA METALICA CONFORTABLE GIRATORIA RODABLE | 2 | MA | EQ
| NORMA 113 |  | UPS SALUD AMBIENTAL |  |  |  | X |  | ACOPIO (CATG I-4) | OFICINA DE SALUD OCUPACIONAL
| NORMA 113 |  | UPS SALUD AMBIENTAL |  |  |  | X |  |  | OFICINA DE SALUD OCUPACIONAL | M-1 | ARCHIVADOR METALICO DE 4 GAVETAS | 1 | MA | EQ
| NORMA 113 |  | UPS SALUD AMBIENTAL |  |  |  | X |  |  | OFICINA DE SALUD OCUPACIONAL | T-50 | COMPUTADORA PERSONAL | 2 | INF | OC
| NORMA 113 |  | UPS SALUD AMBIENTAL |  |  |  | X |  |  | OFICINA DE SALUD OCUPACIONAL | M-22 | ESCRITORIO ESTANDAR | 2 | MA | EQ
| NORMA 113 |  | UPS SALUD AMBIENTAL |  |  |  | X |  |  | OFICINA DE SALUD OCUPACIONAL | T-57 | IMPRESORA LASER BAJA DEMANDA | 1 | INF | OC
| NORMA 113 |  | UPS SALUD AMBIENTAL |  |  |  | X |  |  | OFICINA DE SALUD OCUPACIONAL | M-9 | PERCHA METALICA DE PARED CON 4 GANCHOS | 2 | MA | EQ
| NORMA 113 |  | UPS SALUD AMBIENTAL |  |  |  | X |  |  | OFICINA DE SALUD OCUPACIONAL | M-36 | SILLA METALICA APILABLE | 4 | MA | EQ
| NORMA 113 |  | UPS SALUD AMBIENTAL |  |  |  | X |  |  | OFICINA DE SALUD OCUPACIONAL | M-37 | SILLA METALICA CONFORTABLE GIRATORIA RODABLE | 2 | MA | EQ
| NORMA 113 |  | UPS SALUD AMBIENTAL |  |  |  | X |  | MANEJO DE RESIDUOS SOLIDOS (CATG I-4) | CLASIFICACION
| NORMA 113 |  | UPS SALUD AMBIENTAL |  |  |  | X |  |  | CLASIFICACION | E-104 | BALANZA DE PLATAFORMA FUERZA 160 KG. | 1 | E | EQ
| NORMA 113 |  | UPS SALUD AMBIENTAL |  |  |  | X |  |  | CLASIFICACION | M-164 | CONTENEDOR RODABLE PARA RESIDUOS SOLIDOS | 3 | C | EQ
| NORMA 113 |  | UPS SALUD AMBIENTAL |  |  |  | X |  | MANEJO DE RESIDUOS SOLIDOS (CATG I-4) | ACOPIO DE RESIDUOS SOLIDOS
| NORMA 113 |  | UPS SALUD AMBIENTAL |  |  |  | X |  |  | ACOPIO DE RESIDUOS SOLIDOS | M-164 | CONTENEDOR RODABLE PARA RESIDUOS SOLIDOS | 4 | C | EQ
| NORMA 113 |  | UPS SALUD AMBIENTAL |  |  |  | X |  | MANEJO DE RESIDUOS SOLIDOS (CATG I-4) | LAVADO DE COCHES
| NORMA 113 |  | UPS SALUD AMBIENTAL |  |  |  | X |  |  | LAVADO DE COCHES | E-83 | EQUIPO CON PISTOLA PARA LAVADO DE COCHES (A VAPOR) | 1 | E | EQ
| NORMA 113 |  | UPS SALUD AMBIENTAL |  |  |  | X |  | MANEJO DE RESIDUOS SOLIDOS (CATG I-4) | AREA DE LIMPIEZA
| NORMA 113 |  | UPS SALUD AMBIENTAL |  |  |  | X |  |  | AREA DE LIMPIEZA | M-164 | CONTENEDOR RODABLE PARA RESIDUOS SOLIDOS | 1 | C | EQ
| NORMA 113 |  | UPS SALUD AMBIENTAL |  |  |  | X |  | MANEJO DE RESIDUOS SOLIDOS (CATG I-4) | SERVICIO HIGIENICO DE PERSONAL (INCLUYE DUCHA)
| NORMA 113 |  | UPS SALUD AMBIENTAL |  |  |  | X |  |  | SERVICIO HIGIENICO DE PERSONAL (INCLUYE DUCHA) | M-14 | PAPELERA DE PLASTICO CON TAPA Y VENTANA BATIBLE | 1 | MC | EQ
ANEXO N° 29 | NORMA 113 | 19 | UPS CASA MATERNA | X | X | X | X | X | UPS CASA MATERNA
| NORMA 113 |  | UPS CASA MATERNA | X | X | X | X |  | AMBIENTES DE CONFORT | DORMITORIO PARA GESTANTE ADULTA – INDIVIDUAL (INCLUYE SERVICIOS HIGIENICOS)
| NORMA 113 |  | UPS CASA MATERNA | X | X | X | X |  |  | DORMITORIO PARA GESTANTE ADULTA – INDIVIDUAL (INCLUYE SERVICIOS HIGIENICOS) | M-78 | CAMA DE 1 ½ PLAZA | 1 | MC | EQ
| NORMA 113 |  | UPS CASA MATERNA | X | X | X | X |  |  | DORMITORIO PARA GESTANTE ADULTA – INDIVIDUAL (INCLUYE SERVICIOS HIGIENICOS) | M-14 | PAPELERA DE PLASTICO CON TAPA Y VENTANA BATIBLE | 2 | MC | EQ
| NORMA 113 |  | UPS CASA MATERNA | X | X | X | X |  |  | DORMITORIO PARA GESTANTE ADULTA – INDIVIDUAL (INCLUYE SERVICIOS HIGIENICOS) | M-9 | PERCHA METALICA DE PARED CON 4 GANCHOS | 1 | MA | EQ
| NORMA 113 |  | UPS CASA MATERNA | X | X | X | X |  |  | DORMITORIO PARA GESTANTE ADULTA – INDIVIDUAL (INCLUYE SERVICIOS HIGIENICOS) | M-36 | SILLA METALICA APILABLE | 1 | MA | EQ
| NORMA 113 |  | UPS CASA MATERNA | X | X | X | X |  |  | DORMITORIO PARA GESTANTE ADULTA – INDIVIDUAL (INCLUYE SERVICIOS HIGIENICOS) | T-20 | TELEFONO IP DE MESA USO GENERAL | 1 | INF | OC
| NORMA 113 |  | UPS CASA MATERNA | X | X | X | X |  |  | DORMITORIO PARA GESTANTE ADULTA – INDIVIDUAL (INCLUYE SERVICIOS HIGIENICOS) | M-108 | VELADOR METALICO | 1 | MC | EQ
| NORMA 113 |  | UPS CASA MATERNA | X | X | X | X |  | AMBIENTES DE CONFORT | DORMITORIO PARA GESTANTE ADULTA – ACOMPAÑADA (INCLUYE SERVICIOS HIGIENICOS)
| NORMA 113 |  | UPS CASA MATERNA | X | X | X | X |  |  | DORMITORIO PARA GESTANTE ADULTA – ACOMPAÑADA (INCLUYE SERVICIOS HIGIENICOS) | M-78 | CAMA DE 1 ½ PLAZA | 2 | MC | EQ
| NORMA 113 |  | UPS CASA MATERNA | X | X | X | X |  |  | DORMITORIO PARA GESTANTE ADULTA – ACOMPAÑADA (INCLUYE SERVICIOS HIGIENICOS) | M-14 | PAPELERA DE PLASTICO CON TAPA Y VENTANA BATIBLE | 2 | MC | EQ
| NORMA 113 |  | UPS CASA MATERNA | X | X | X | X |  |  | DORMITORIO PARA GESTANTE ADULTA – ACOMPAÑADA (INCLUYE SERVICIOS HIGIENICOS) | M-9 | PERCHA METALICA DE PARED CON 4 GANCHOS | 1 | MA | EQ
| NORMA 113 |  | UPS CASA MATERNA | X | X | X | X |  |  | DORMITORIO PARA GESTANTE ADULTA – ACOMPAÑADA (INCLUYE SERVICIOS HIGIENICOS) | M-36 | SILLA METALICA APILABLE | 1 | MA | EQ
| NORMA 113 |  | UPS CASA MATERNA | X | X | X | X |  |  | DORMITORIO PARA GESTANTE ADULTA – ACOMPAÑADA (INCLUYE SERVICIOS HIGIENICOS) | T-20 | TELEFONO IP DE MESA USO GENERAL | 1 | INF | OC
| NORMA 113 |  | UPS CASA MATERNA | X | X | X | X |  |  | DORMITORIO PARA GESTANTE ADULTA – ACOMPAÑADA (INCLUYE SERVICIOS HIGIENICOS) | M-108 | VELADOR METALICO | 2 | MC | EQ
| NORMA 113 |  | UPS CASA MATERNA | X | X | X | X |  | AMBIENTES DE CONFORT | DORMITORIO PARA GESTANTE ADOLESCENTE (INCLUYE SERVICIOS HIGIENICOS)
| NORMA 113 |  | UPS CASA MATERNA | X | X | X | X |  |  | DORMITORIO PARA GESTANTE ADOLESCENTE (INCLUYE SERVICIOS HIGIENICOS) | M-78 | CAMA DE 1 ½ PLAZA | 1 | MC | EQ
| NORMA 113 |  | UPS CASA MATERNA | X | X | X | X |  |  | DORMITORIO PARA GESTANTE ADOLESCENTE (INCLUYE SERVICIOS HIGIENICOS) | M-14 | PAPELERA DE PLASTICO CON TAPA Y VENTANA BATIBLE | 2 | MC | EQ
| NORMA 113 |  | UPS CASA MATERNA | X | X | X | X |  |  | DORMITORIO PARA GESTANTE ADOLESCENTE (INCLUYE SERVICIOS HIGIENICOS) | M-9 | PERCHA METALICA DE PARED CON 4 GANCHOS | 1 | MA | EQ
| NORMA 113 |  | UPS CASA MATERNA | X | X | X | X |  |  | DORMITORIO PARA GESTANTE ADOLESCENTE (INCLUYE SERVICIOS HIGIENICOS) | M-36 | SILLA METALICA APILABLE | 1 | MA | EQ
| NORMA 113 |  | UPS CASA MATERNA | X | X | X | X |  |  | DORMITORIO PARA GESTANTE ADOLESCENTE (INCLUYE SERVICIOS HIGIENICOS) | T-20 | TELEFONO IP DE MESA USO GENERAL | 1 | INF | OC
| NORMA 113 |  | UPS CASA MATERNA | X | X | X | X |  |  | DORMITORIO PARA GESTANTE ADOLESCENTE (INCLUYE SERVICIOS HIGIENICOS) | M-108 | VELADOR METALICO | 1 | MC | EQ
| NORMA 113 |  | UPS CASA MATERNA | X | X | X | X |  | AMBIENTES DE CONFORT | COMEDOR / COCINA
| NORMA 113 |  | UPS CASA MATERNA | X | X | X | X |  |  | COMEDOR / COCINA | E-80 | COCINA A GAS PROPANO DE 4 HORNILLAS Y HORNO | 1 | E | EQ
| NORMA 113 |  | UPS CASA MATERNA | X | X | X | X |  |  | COMEDOR / COCINA | E-86 | HORNO MICROONDAS CON PANEL DIGITAL | 1 | E | EQ
| NORMA 113 |  | UPS CASA MATERNA | X | X | X | X |  |  | COMEDOR / COCINA | E-88 | LICUADORA ELECTRICA 2000 CC | 1 | E | EQ
| NORMA 113 |  | UPS CASA MATERNA | X | X | X | X |  |  | COMEDOR / COCINA | M-123 | MESA DE COMEDOR PARA 4 PERSONAS | 1 | MA | EQ
| NORMA 113 |  | UPS CASA MATERNA | X | X | X | X |  |  | COMEDOR / COCINA | M-14 | PAPELERA DE PLASTICO CON TAPA Y VENTANA BATIBLE | 1 | MC | EQ
| NORMA 113 |  | UPS CASA MATERNA | X | X | X | X |  |  | COMEDOR / COCINA | M-36 | SILLA METALICA APILABLE | 4 | MA | EQ
| NORMA 113 |  | UPS CASA MATERNA | X | X | X | X |  | AMBIENTES DE CONFORT | SALA DE ESTAR
| NORMA 113 |  | UPS CASA MATERNA | X | X | X | X |  |  | SALA DE ESTAR | M-31 | MESA METALICA ESQUINERA | 1 | MA | EQ
| NORMA 113 |  | UPS CASA MATERNA | X | X | X | X |  |  | SALA DE ESTAR | M-101 | PAPELERA DE ACERO INOXIDABLE DE FORMA CILINDRICA | 1 | MA | EQ
| NORMA 113 |  | UPS CASA MATERNA | X | X | X | X |  |  | SALA DE ESTAR | M-45 | SILLON METALICO SEMICONFORTABLE SIN PORTABRAZOS 3 CUERPOS | 2 | MA | EQ
| NORMA 113 |  | UPS CASA MATERNA | X | X | X | X |  |  | SALA DE ESTAR | T-20 | TELEFONO IP DE MESA USO GENERAL | 1 | INF | OC
| NORMA 113 |  | UPS CASA MATERNA | X | X | X | X |  |  | SALA DE ESTAR | T-16 | TELEVISOR LED SMART TV DE 42" APROX. INC. RACK | 1 | INF | OC
| NORMA 113 |  | UPS CASA MATERNA | X | X | X | X |  | AMBIENTES DE CONFORT | SERVICIO HIGIENICO PARA VISITANTE
| NORMA 113 |  | UPS CASA MATERNA | X | X | X | X |  |  | SERVICIO HIGIENICO PARA VISITANTE | M-14 | PAPELERA DE PLASTICO CON TAPA Y VENTANA BATIBLE | 1 | MC | EQ
| NORMA 113 |  | UPS CASA MATERNA | X | X | X | X |  | AMBIENTES DE APOYO | LAVANDERIA
| NORMA 113 |  | UPS CASA MATERNA | X | X | X | X |  |  | LAVANDERIA | E-210 | LAVADORA CENTRIFUGA AUTOMATICA | 1 | E | EQ
| NORMA 113 |  | UPS CASA MATERNA | X | X | X | X |  |  | LAVANDERIA | M-14 | PAPELERA DE PLASTICO CON TAPA Y VENTANA BATIBLE | 1 | MC | EQ
| NORMA 113 |  | UPS CASA MATERNA | X | X | X | X |  |  | LAVANDERIA | E-211 | PLANCHA DE MANO | 1 | E | EQ
| NORMA 113 |  | UPS CASA MATERNA | X | X | X | X |  |  | LAVANDERIA | E-57 | TABLA DE PLANCHAR A MANO | 1 | E | EQ
| NORMA 113 |  | UPS CASA MATERNA | X | X | X | X |  | AMBIENTES DE APOYO | CUARTO DE LIMPIEZA
| NORMA 113 |  | UPS CASA MATERNA | X | X | X | X |  |  | CUARTO DE LIMPIEZA | M-113 | CARRO PARA UTILES DE LIMPIEZA | 1 | MC | EQ
| NORMA 113 |  | UPS CASA MATERNA | X | X | X | X |  |  | CUARTO DE LIMPIEZA | M-14 | PAPELERA DE PLASTICO CON TAPA Y VENTANA BATIBLE | 1 | MC | EQ
| NORMA 113 |  | UPS CASA MATERNA | X | X | X | X |  | AMBIENTES DE APOYO | CORRAL PARA ANIMALES Y BIOHUERTO
| NORMA 113 |  | UPS CASA MATERNA | X | X | X | X |  |  | CORRAL PARA ANIMALES Y BIOHUERTO | O-14 | LAMPA RECTA | 1 | C | EQ
| NORMA 113 |  | UPS CASA MATERNA | X | X | X | X |  |  | CORRAL PARA ANIMALES Y BIOHUERTO | O-17 | LAMPITA JARDINERA | 1 | C | EQ
| NORMA 113 |  | UPS CASA MATERNA | X | X | X | X |  |  | CORRAL PARA ANIMALES Y BIOHUERTO | O-19 | PICOTA | 1 | C | EQ
| NORMA 113 |  | UPS CASA MATERNA | X | X | X | X |  |  | CORRAL PARA ANIMALES Y BIOHUERTO | O-18 | RASTRILLO | 1 | C | EQ
| NORMA 113 |  | UPS CASA MATERNA | X | X | X | X |  |  | CORRAL PARA ANIMALES Y BIOHUERTO | O-16 | REGADERA | 1 | C | EQ
| NORMA 113 |  | UPS CASA MATERNA | X | X | X | X |  |  | CORRAL PARA ANIMALES Y BIOHUERTO | O-15 | ZAPAPICO | 1 | C | EQ
ANEXO N° 30 | NORMA 113 | 20 | UPS RESIDENCIA PARA PERSONAL | X | X | X | X | X | UPS RESIDENCIA PARA PERSONAL
| NORMA 113 |  | UPS RESIDENCIA PARA PERSONAL | X | X | X | X |  | RESIDENCIA DE PERSONAL | SALA DE ESTAR
| NORMA 113 |  | UPS RESIDENCIA PARA PERSONAL | X | X | X | X |  |  | SALA DE ESTAR | M-31 | MESA METALICA ESQUINERA | 1 | MA | EQ
| NORMA 113 |  | UPS RESIDENCIA PARA PERSONAL | X | X | X | X |  |  | SALA DE ESTAR | M-101 | PAPELERA DE ACERO INOXIDABLE DE FORMA CILINDRICA | 1 | MA | EQ
| NORMA 113 |  | UPS RESIDENCIA PARA PERSONAL | X | X | X | X |  |  | SALA DE ESTAR | M-46 | SILLON METALICO SEMICONFORTABLE SIN PORTABRAZOS UNIPERSONAL | 4 | MA | EQ
| NORMA 113 |  | UPS RESIDENCIA PARA PERSONAL | X | X | X | X |  |  | SALA DE ESTAR | T-20 | TELEFONO IP DE MESA USO GENERAL | 1 | INF | OC
| NORMA 113 |  | UPS RESIDENCIA PARA PERSONAL | X | X | X | X |  |  | SALA DE ESTAR | T-16 | TELEVISOR LED SMART TV DE 42" APROX. INC. RACK | 1 | INF | OC
| NORMA 113 |  | UPS RESIDENCIA PARA PERSONAL | X | X | X | X |  | RESIDENCIA DE PERSONAL | SERVICIO HIGIENICO PARA VISITANTE
| NORMA 113 |  | UPS RESIDENCIA PARA PERSONAL | X | X | X | X |  |  | SERVICIO HIGIENICO PARA VISITANTE | M-14 | PAPELERA DE PLASTICO CON TAPA Y VENTANA BATIBLE | 1 | MC | EQ
| NORMA 113 |  | UPS RESIDENCIA PARA PERSONAL | X | X | X | X |  | RESIDENCIA DE PERSONAL | COMEDOR / COCINA
| NORMA 113 |  | UPS RESIDENCIA PARA PERSONAL | X | X | X | X |  |  | COMEDOR / COCINA | E-80 | COCINA A GAS PROPANO DE 4 HORNILLAS Y HORNO | 1 | E | EQ
| NORMA 113 |  | UPS RESIDENCIA PARA PERSONAL | X | X | X | X |  |  | COMEDOR / COCINA | E-86 | HORNO MICROONDAS CON PANEL DIGITAL | 1 | E | EQ
| NORMA 113 |  | UPS RESIDENCIA PARA PERSONAL | X | X | X | X |  |  | COMEDOR / COCINA | E-88 | LICUADORA ELECTRICA 2000 CC | 1 | E | EQ
| NORMA 113 |  | UPS RESIDENCIA PARA PERSONAL | X | X | X | X |  |  | COMEDOR / COCINA | M-123 | MESA DE COMEDOR PARA 4 PERSONAS | 1 | MA | EQ
| NORMA 113 |  | UPS RESIDENCIA PARA PERSONAL | X | X | X | X |  |  | COMEDOR / COCINA | M-14 | PAPELERA DE PLASTICO CON TAPA Y VENTANA BATIBLE | 1 | MC | EQ
| NORMA 113 |  | UPS RESIDENCIA PARA PERSONAL | X | X | X | X |  |  | COMEDOR / COCINA | M-36 | SILLA METALICA APILABLE | 4 | MA | EQ
| NORMA 113 |  | UPS RESIDENCIA PARA PERSONAL | X | X | X | X |  | RESIDENCIA DE PERSONAL | HABITACION HOMBRES – 2 CAMAS (INCLUYE SERVICIOS HIGIENICOS CON DUCHA)
| NORMA 113 |  | UPS RESIDENCIA PARA PERSONAL | X | X | X | X |  |  | HABITACION HOMBRES – 2 CAMAS (INCLUYE SERVICIOS HIGIENICOS CON DUCHA) | M-78 | CAMA DE 1 ½ PLAZA | 2 | MC | EQ
| NORMA 113 |  | UPS RESIDENCIA PARA PERSONAL | X | X | X | X |  |  | HABITACION HOMBRES – 2 CAMAS (INCLUYE SERVICIOS HIGIENICOS CON DUCHA) | M-14 | PAPELERA DE PLASTICO CON TAPA Y VENTANA BATIBLE | 2 | MC | EQ
| NORMA 113 |  | UPS RESIDENCIA PARA PERSONAL | X | X | X | X |  |  | HABITACION HOMBRES – 2 CAMAS (INCLUYE SERVICIOS HIGIENICOS CON DUCHA) | M-9 | PERCHA METALICA DE PARED CON 4 GANCHOS | 2 | MA | EQ
| NORMA 113 |  | UPS RESIDENCIA PARA PERSONAL | X | X | X | X |  |  | HABITACION HOMBRES – 2 CAMAS (INCLUYE SERVICIOS HIGIENICOS CON DUCHA) | M-36 | SILLA METALICA APILABLE | 2 | MA | EQ
| NORMA 113 |  | UPS RESIDENCIA PARA PERSONAL | X | X | X | X |  |  | HABITACION HOMBRES – 2 CAMAS (INCLUYE SERVICIOS HIGIENICOS CON DUCHA) | T-20 | TELEFONO IP DE MESA USO GENERAL | 1 | INF | OC
| NORMA 113 |  | UPS RESIDENCIA PARA PERSONAL | X | X | X | X |  |  | HABITACION HOMBRES – 2 CAMAS (INCLUYE SERVICIOS HIGIENICOS CON DUCHA) | M-108 | VELADOR METALICO | 2 | MC | EQ
| NORMA 113 |  | UPS RESIDENCIA PARA PERSONAL | X | X | X | X |  | RESIDENCIA DE PERSONAL | HABITACION MUJERES – 2 CAMAS (INCLUYE SERVICIOS HIGIENICOS CON DUCHA)
| NORMA 113 |  | UPS RESIDENCIA PARA PERSONAL | X | X | X | X |  |  | HABITACION MUJERES – 2 CAMAS (INCLUYE SERVICIOS HIGIENICOS CON DUCHA) | M-78 | CAMA DE 1 ½ PLAZA | 2 | MC | EQ
| NORMA 113 |  | UPS RESIDENCIA PARA PERSONAL | X | X | X | X |  |  | HABITACION MUJERES – 2 CAMAS (INCLUYE SERVICIOS HIGIENICOS CON DUCHA) | M-14 | PAPELERA DE PLASTICO CON TAPA Y VENTANA BATIBLE | 2 | MC | EQ
| NORMA 113 |  | UPS RESIDENCIA PARA PERSONAL | X | X | X | X |  |  | HABITACION MUJERES – 2 CAMAS (INCLUYE SERVICIOS HIGIENICOS CON DUCHA) | M-9 | PERCHA METALICA DE PARED CON 4 GANCHOS | 2 | MA | EQ
| NORMA 113 |  | UPS RESIDENCIA PARA PERSONAL | X | X | X | X |  |  | HABITACION MUJERES – 2 CAMAS (INCLUYE SERVICIOS HIGIENICOS CON DUCHA) | M-36 | SILLA METALICA APILABLE | 2 | MA | EQ
| NORMA 113 |  | UPS RESIDENCIA PARA PERSONAL | X | X | X | X |  |  | HABITACION MUJERES – 2 CAMAS (INCLUYE SERVICIOS HIGIENICOS CON DUCHA) | T-20 | TELEFONO IP DE MESA USO GENERAL | 1 | INF | OC
| NORMA 113 |  | UPS RESIDENCIA PARA PERSONAL | X | X | X | X |  |  | HABITACION MUJERES – 2 CAMAS (INCLUYE SERVICIOS HIGIENICOS CON DUCHA) | M-108 | VELADOR METALICO | 2 | MC | EQ
| NORMA 113 |  | UPS RESIDENCIA PARA PERSONAL | X | X | X | X |  | RESIDENCIA DE PERSONAL | SALA DE USO MULTIPLE
| NORMA 113 |  | UPS RESIDENCIA PARA PERSONAL | X | X | X | X |  |  | SALA DE USO MULTIPLE | M-138 | ATRIL ROTAFOLIO | 1 | MA | EQ
| NORMA 113 |  | UPS RESIDENCIA PARA PERSONAL | X | X | X | X |  |  | SALA DE USO MULTIPLE | T-50 | COMPUTADORA PERSONAL | 1 | INF | OC
| NORMA 113 |  | UPS RESIDENCIA PARA PERSONAL | X | X | X | X |  |  | SALA DE USO MULTIPLE | T-53 | ECRAN DE PARED ENROLLABLE | 1 | MA | EQ
| NORMA 113 |  | UPS RESIDENCIA PARA PERSONAL | X | X | X | X |  |  | SALA DE USO MULTIPLE | T-6 | EQUIPO DE SONIDO | 1 | INF | OC
| NORMA 113 |  | UPS RESIDENCIA PARA PERSONAL | X | X | X | X |  |  | SALA DE USO MULTIPLE | M-94 | MESA DE TRABAJO DE ACERO INOXIDABLE DE 140 X 70 CM | 1 | MC | EQ
| NORMA 113 |  | UPS RESIDENCIA PARA PERSONAL | X | X | X | X |  |  | SALA DE USO MULTIPLE | M-98 | MESA METALICA DE USO MULTIPLE DE 90 X 45 CM | 1 | MA | EQ
| NORMA 113 |  | UPS RESIDENCIA PARA PERSONAL | X | X | X | X |  |  | SALA DE USO MULTIPLE | M-15 | PAPELERA METALICA DE PISO | 1 | MA | EQ
| NORMA 113 |  | UPS RESIDENCIA PARA PERSONAL | X | X | X | X |  |  | SALA DE USO MULTIPLE | M-33 | PIZARRA ACRILICA DE 150 X 100 CM PARA ADOSAR EN LA PARED | 1 | MA | EQ
| NORMA 113 |  | UPS RESIDENCIA PARA PERSONAL | X | X | X | X |  |  | SALA DE USO MULTIPLE | T-13 | PROYECTOR MULTIMEDIA CON TARJETA RED INALAMBRICA PARA TECHO CON RACK | 1 | INF | OC
| NORMA 113 |  | UPS RESIDENCIA PARA PERSONAL | X | X | X | X |  |  | SALA DE USO MULTIPLE | T-79 | RELOJ DE UNA ESFERA DE PARED | 1 | INF | OC
| NORMA 113 |  | UPS RESIDENCIA PARA PERSONAL | X | X | X | X |  |  | SALA DE USO MULTIPLE | M-36 | SILLA METALICA APILABLE | 10 | MA | EQ
| NORMA 113 |  | UPS RESIDENCIA PARA PERSONAL | X | X | X | X |  |  | SALA DE USO MULTIPLE | T-20 | TELEFONO IP DE MESA USO GENERAL | 1 | INF | OC
| NORMA 113 |  | UPS RESIDENCIA PARA PERSONAL | X | X | X | X |  |  | SALA DE USO MULTIPLE | T-16 | TELEVISOR LED SMART TV DE 42" APROX. INC. RACK | 1 | INF | OC
| NORMA 113 |  | UPS RESIDENCIA PARA PERSONAL | X | X | X | X |  | RESIDENCIA DE PERSONAL | SH HOMBRES
| NORMA 113 |  | UPS RESIDENCIA PARA PERSONAL | X | X | X | X |  |  | SH HOMBRES | M-14 | PAPELERA DE PLASTICO CON TAPA Y VENTANA BATIBLE | 2 | MC | EQ
| NORMA 113 |  | UPS RESIDENCIA PARA PERSONAL | X | X | X | X |  | RESIDENCIA DE PERSONAL | SH MUJERES
| NORMA 113 |  | UPS RESIDENCIA PARA PERSONAL | X | X | X | X |  |  | SH MUJERES | M-14 | PAPELERA DE PLASTICO CON TAPA Y VENTANA BATIBLE | 2 | MC | EQ
ANEXO N° 31 | NORMA 113 | 21 | UPS SALA DE USO MULTIPLE | X | X | X | X | X | UPS SALA DE USO MULTIPLE
| NORMA 113 |  | UPS SALA DE USO MULTIPLE | X | X | X | X |  | SALA DE USO MULTIPLE | SALA DE USO MULTIPLE
| NORMA 113 |  | UPS SALA DE USO MULTIPLE | X | X | X | X |  |  | SALA DE USO MULTIPLE | M-138 | ATRIL ROTAFOLIO | 1 | MA | EQ
| NORMA 113 |  | UPS SALA DE USO MULTIPLE | X | X | X | X |  |  | SALA DE USO MULTIPLE | T-50 | COMPUTADORA PERSONAL | 1 | INF | OC
| NORMA 113 |  | UPS SALA DE USO MULTIPLE | X | X | X | X |  |  | SALA DE USO MULTIPLE | T-53 | ECRAN DE PARED ENROLLABLE | 1 | MA | EQ
| NORMA 113 |  | UPS SALA DE USO MULTIPLE | X | X | X | X |  |  | SALA DE USO MULTIPLE | T-6 | EQUIPO DE SONIDO | 1 | INF | OC
| NORMA 113 |  | UPS SALA DE USO MULTIPLE | X | X | X | X |  |  | SALA DE USO MULTIPLE | M-94 | MESA DE TRABAJO DE ACERO INOXIDABLE DE 140 X 70 CM | 1 | MC | EQ
| NORMA 113 |  | UPS SALA DE USO MULTIPLE | X | X | X | X |  |  | SALA DE USO MULTIPLE | M-98 | MESA METALICA DE USO MULTIPLE DE 90 X 45 CM | 1 | MA | EQ
| NORMA 113 |  | UPS SALA DE USO MULTIPLE | X | X | X | X |  |  | SALA DE USO MULTIPLE | M-15 | PAPELERA METALICA DE PISO | 1 | MA | EQ
| NORMA 113 |  | UPS SALA DE USO MULTIPLE | X | X | X | X |  |  | SALA DE USO MULTIPLE | M-33 | PIZARRA ACRILICA DE 150 X 100 CM PARA ADOSAR EN LA PARED | 1 | MA | EQ
| NORMA 113 |  | UPS SALA DE USO MULTIPLE | X | X | X | X |  |  | SALA DE USO MULTIPLE | T-13 | PROYECTOR MULTIMEDIA CON TARJETA RED INALAMBRICA PARA TECHO CON RACK | 1 | INF | OC
| NORMA 113 |  | UPS SALA DE USO MULTIPLE | X | X | X | X |  |  | SALA DE USO MULTIPLE | T-79 | RELOJ DE UNA ESFERA DE PARED | 1 | INF | OC
| NORMA 113 |  | UPS SALA DE USO MULTIPLE | X | X | X | X |  |  | SALA DE USO MULTIPLE | M-36 | SILLA METALICA APILABLE | 10 | MA | EQ
| NORMA 113 |  | UPS SALA DE USO MULTIPLE | X | X | X | X |  |  | SALA DE USO MULTIPLE | T-20 | TELEFONO IP DE MESA USO GENERAL | 1 | INF | OC
| NORMA 113 |  | UPS SALA DE USO MULTIPLE | X | X | X | X |  |  | SALA DE USO MULTIPLE | T-16 | TELEVISOR LED SMART TV DE 42" APROX. INC. RACK | 1 | INF | OC
| NORMA 113 |  | UPS SALA DE USO MULTIPLE | X | X | X | X |  | SALA DE USO MULTIPLE | SH HOMBRES
| NORMA 113 |  | UPS SALA DE USO MULTIPLE | X | X | X | X |  |  | SH HOMBRES | M-14 | PAPELERA DE PLASTICO CON TAPA Y VENTANA BATIBLE | 2 | MC | EQ
| NORMA 113 |  | UPS SALA DE USO MULTIPLE | X | X | X | X |  | SALA DE USO MULTIPLE | SH MUJERES
| NORMA 113 |  | UPS SALA DE USO MULTIPLE | X | X | X | X |  |  | SH MUJERES | M-14 | PAPELERA DE PLASTICO CON TAPA Y VENTANA BATIBLE | 2 | MC | EQ

## NTS-113-F6
ELECTROCARDIOGRAFO | B | EQ | NTS 113
ECOGRAFO DOPPLER COLOR 4D | B | EQ | NTS 113
ECOGRAFO PORTATIL | B | EQ | NTS 113
BOMBA DE INFUSION DE 1 CANAL | B | EQ | NTS 113
BOMBA DE INFUSION DE 2 CANALES | B | EQ | NTS 113
COCHE DE PARO EQUIPADO | B | EQ | NTS 113
INCUBADORA DE TRANSPORTE | B | EQ | NTS 113
ESTETOSCOPIO NEONATAL | C | EQ | NTS 113
ESTETOSCOPIO ADULTO | C | EQ | NTS 113
ESTETOSCOPIO ADULTO PEDIATRICO | C | EQ | NTS 113
FRONTOLUZ | C | EQ | NTS 113
LINTERNA PARA EXAMEN CLINICO | C | EQ | NTS 113
MARTILLO DE REFLEJOS | C | EQ | NTS 113
PANTOSCOPIO | C | EQ | NTS 113
PANTOSCOPIO PEDIATRICO | C | EQ | NTS 113
TENSIOMETRO ANEROIDE ADULTO | C | EQ | NTS 113
TENSIOMETRO ANEROIDE RODABLE ADULTO | C | EQ | NTS 113
TENSIOMETRO ANEROIDE RODABLE PEDIATRICO - NEONATAL | C | EQ | NTS 113
EQUIPO DE OXIGENOTERAPIA RODABLE | E | EQ | NTS 113
CHATA DE ACERO INOXIDABLE | MC | EQ | NTS 113
PAPAGAYO DE ACERO INOXIDABLE | MC | EQ | NTS 113
PAPAGAYO DE ACERO INOXIDABLE PEDIATRICO | MC | EQ | NTS 113
SET DE RIÑONERAS DE ACERO QUIRURGICO | INST | EQ | NTS 113
SET DE TAMBORES DE ACERO QUIRURGICO | INST | EQ | NTS 113
MANDIL EMPLOMADO | C | EQ | NTS 113
NEGATOSCOPIO DE 2 CAMPOS | MC | EQ | NTS 113
NEGATOSCOPIO DE MASTOGRAFIA | MC | EQ | NTS 113
MONITOR FETAL | B | EQ | NTS 113
PROCESADOR AUTOMATICO DE PELICULAS - MEDIANA CAPACIDAD | B | EQ | NTS 113
CANASTILLA (GRADILLA) PARA TRANSPORTE DE MUESTRAS | C | EQ | NTS 113
MECHERO BUNSEN | C | EQ | NTS 113
RELOJ CRONOMETRO PARA LABORATORIO | C | EQ | NTS 113
TERMOMETRO/ HIGROMETRO DIGITAL | C | EQ | NTS 113
COLCHONETA 2.0 X 0.80 M | C | EQ | NTS 113
MONITOR FETAL GEMELAR | B | EQ | NTS 113
PULSIOXIMETRO | B | EQ | NTS 113
MONITOR DE FUNCIONES VITALES DE 5 PARAMETROS | B | EQ | NTS 113
BALANZA DE MESA DE 20 KILOS | E | EQ | NTS 113
BALANZA DIGITAL NEONATAL | C | EQ | NTS 113
BALANZA DIGITAL CON TALLIMETRO PEDIATRICA | C | EQ | NTS 113
BOLSA PERFUSORA | C | EQ | NTS 113
SET DE COLLARIN PARA POLITRAUMATIZADOS | C | EQ | NTS 113
FLUJOMETRO CON HUMIDIFICADOR PARA LA RED DE OXIGENO | C | EQ | NTS 113
EQUIPO DE RAYOS X ESTACIONARIO DIGITAL | B | EQ | NTS 113
MALETIN DE ATENCION MEDICA | C | EQ | NTS 113
NEBULIZADOR | B | EQ | NTS 113
UNIDAD DE ASPIRACION PARA RED DE VACIO | C | EQ | NTS 113
MALETIN DE REANIMACION NEONATAL | C | EQ | NTS 113
MALETIN DE REANIMACION ADULTO PEDIATRICO | C | EQ | NTS 113
EQUIPO DE RAYOS X DENTAL RODABLE DIGITAL | B | EQ | NTS 113
ESTERILIZADOR CON GENERADOR ELECTRICO DE VAPOR DE 20 LITROS | B | EQ | NTS 113
CORTADORA ELECTRICA DE GASAS | E | EQ | NTS 113
ESTERILIZADOR CON GENERADOR ELECTRICO DE VAPOR DE 50 LITROS (1) | B | EQ | NTS 113
LAVADOR ULTRASONICO DE INSTRUMENTAL QUIRURGICO | B | EQ | NTS 113
LAVADORA AUTOMATICA DE CHATAS | E | EQ | NTS 113
TOMA MURAL (O, V, 2 TOMACORRIENTES DOBLES, 01 DATA) | E | EQ | NTS 113
TOMA MURAL (O, V, 2 TOMACORRIENTES DOBLES, 01 DATA, LLAMADA DE ENFERMERAS) | E | EQ | NTS 113
TOMA MURAL (O, V, 3 TOMACORRIENTES DOBLES, RACK Y BRAZO PARA MONITOR MULTIPARAMETRO Y 02 DATA) | E | EQ | NTS 113
TOMA MURAL (O, V, AC, 3 TOMACORRIENTES DOBLES, RACK Y BRAZO PARA MONITOR MULTIPARAMETRO, 04 DATA, LLAMADA ENFERMERAS) | E | EQ | NTS 113
EQUIPO DE RAYOS X ESTACIONARIO - NO DIGITAL | B | EQ | NTS 113
CANASTILLA (GRADILLA) DE COLORACION DE 20 LAMINAS | C | EQ | NTS 113
CONTADOR DE CELULAS | B | EQ | NTS 113
ANALIZADOR AUTOMATICO PARA MICROBIOLOGIA | B | EQ | NTS 113
ANALIZADOR BIOQUIMICO SEMI AUTOMATICO | B | EQ | NTS 113
ANALIZADOR DE ELECTROLITICOS Y GASES DE SANGRE PORTATIL | B | EQ | NTS 113
BAÑO MARIA DE 10 A 15 LITROS | B | EQ | NTS 113
BAÑO MARIA DE 20 A 25 LITROS | B | EQ | NTS 113
IMPRESORA LASER EN SECO | INF | OC | NTS 113
CABINA DE FLUJO LAMINAR HORIZONTAL | B | EQ | NTS 113
ESPECTROFOTOMETRO | B | EQ | NTS 113
GLUCOMETRO PORTATIL | B | EQ | NTS 113
MAMOGRAFO DIGITAL | B | EQ | NTS 113
ROTADOR SEROLOGICO | B | EQ | NTS 113
CENTRIFUGA UNIVERSAL PARA 24 TUBOS | B | EQ | NTS 113
CENTRIFUGA PARA 24 TUBOS | B | EQ | NTS 113
CENTRIFUGA PARA MICROHEMATOCRITO | B | EQ | NTS 113
HEMOGLOBINOMETRO | B | EQ | NTS 113
LAMPARA DE EXAMEN CLINICO | C | EQ | NTS 113
BALANZA ANALITICA DE PRECISION | B | EQ | NTS 113
COOLER PARA TRANSPORTE DE VACUNAS | C | EQ | NTS 113
REFRIGERADORA PARA LABORATORIO DE 14 PIES CUBICOS | E | EQ | NTS 113
REFRIGERADORA PARA MEDICAMENTOS | E | EQ | NTS 113
ESTERILIZADOR POR CALOR SECO 50 LITROS | B | EQ | NTS 113
EQUIPO DIGITALIZADOR DE PELICULAS RADIOGRAFICAS | B | EQ | NTS 113
MALETIN DE REANIMACION - ADULTO PEDIATRICO | C | EQ | NTS 113
COLLARIN EMPLOMADO | C | EQ | NTS 113
MEDIDOR DE INDICE DE MASA CORPORAL | B | EQ | NTS 113
ESTIMULADOR FETAL | B | EQ | NTS 113
BALANZA DIGITAL CON TALLIMETRO ADULTO | C | EQ | NTS 113
BALANZA DIGITAL CON TALLIMETRO NEONATAL | C | EQ | NTS 113
CINTA METRICA | C | EQ | NTS 113
LAMPARA QUIRURGICA DE TECHO SIMPLE | B | EQ | NTS 113
MODULOS DE PSICOMOTRICIDAD PARA NIÑOS 1 A 3 AÑOS | C | EQ | NTS 113
MODULOS DE PSICOMOTRICIDAD PARA NIÑOS 3 AÑOS A MAS | C | EQ | NTS 113
MODULOS DE PSICOMOTRICIDAD PARA NIÑOS MENORES DE 12 MESES | C | EQ | NTS 113
PELOTAS PARA EJERCICIOS 3 MEDIDAS | C | EQ | NTS 113
PULSIOXIMETRO PORTATIL | B | EQ | NTS 113
AGITADOR DE TUBOS | B | EQ | NTS 113
LAMPARA QUIRURGICA RODABLE | B | EQ | NTS 113
INFANTOMETRO | C | EQ | NTS 113
TALLIMETRO PEDIATRICO | C | EQ | NTS 113
ESTETOSCOPIO FETOSCOPIO | C | EQ | NTS 113
CUNA DE CALOR RADIANTE | B | EQ | NTS 113
ESTERILIZADOR CON GENERADOR ELECTRICO DE VAPOR VERTICAL DE 30 LITROS | B | EQ | NTS 113
ANALIZADOR AUTOMATICO DE HEMOCULTIVO | B | EQ | NTS 113
INCUBADORA PARA CULTIVO | B | EQ | NTS 113
DESFIBRILADOR EXTERNO AUTOMATICO | B | EQ | NTS 113
CABINA DE FLUJO LAMINAR VERTICAL (4 PIES TIPO A/B3) | B | EQ | NTS 113
DESTARTARIZADOR ULTRASONICO | B | EQ | NTS 113
BALANZA DE PRECISION 2 KG. | B | EQ | NTS 113
CAMPANA PARA ANAEROBIOSIS | C | EQ | NTS 113
UNIDAD DENTAL COMPLETA | B | EQ | NTS 113
BALANZA DIGITAL PORTATIL | C | EQ | NTS 113
CINTA OBSTETRICA CLAP | C | EQ | NTS 113
CAMARA INTRAORAL | C | EQ | NTS 113
TENSIOMETRO ANEROIDE PEDIATRICO - NEONATAL | C | EQ | NTS 113
CONGELADORA PARA VACUNAS HORIZONTAL | E | EQ | NTS 113
DESFIBRILADOR CON MONITOR Y PALETAS EXTERNAS | B | EQ | NTS 113
ANALIZADOR HEMATOLOGICO | B | EQ | NTS 113
LAMPARA DE FOTOCURADO | C | EQ | NTS 113
AMNIOSCOPIO | C | EQ | NTS 113
MICROSCOPIO BINOCULAR ESTANDAR | B | EQ | NTS 113
ASPIRADOR DE SECRECION PORTATIL | B | EQ | NTS 113
ASPIRADOR DE SECRECIONES RODABLE | B | EQ | NTS 113
CALENTADOR PARA SANGRE/SOLUCIONES | C | EQ | NTS 113
DESTRUCTOR DE AGUJAS HIPODERMICAS | B | EQ | NTS 113
DETECTOR DE LATIDOS FETALES DE SOBREMESA | B | EQ | NTS 113
DETECTOR DE LATIDOS FETALES PORTATIL | B | EQ | NTS 113
ECOGRAFO DOPPLER COLOR 3D | B | EQ | NTS 113
BALANZA DE PLATAFORMA, FUERZA 100 KG, DIGITAL | E | EQ | NTS 113
BALANZA DE PLATAFORMA FUERZA 160 KG. | E | EQ | NTS 113
CELDA DE LLEGADA EN MEDIA TENSION | OC | OC | NTS 113
EXTINTOR CONTRA INCENDIOS DE POLVO QUIMICO SECO 12 KG 0 30 LB APROX. | OC | OC | NTS 113
SISTEMA ABLANDAMIENTO DE AGUA (TANQUE DE SALMUERA MAS 2 FILTROS Y 2 ABLANDADORES) | OC | OC | NTS 113
REFRIGERADORA DE 14 PIES CUBICOS | E | EQ | NTS 113
EQUIPO DE AIRE ACONDICIONADO TIPO SPLIT | OC | OC | NTS 113
BIDESTILADOR DE AGUA 4 LITROS/H | B | EQ | NTS 113
EQUIPO DE VENTILACION Y EXTRACCION DE AIRE | OC | OC | NTS 113
EXTINGUIDOR CONTRA INCENDIOS DE AGENTE EXTINTOR LIMPIO DE 3 KG. | OC | OC | NTS 113
EXTINGUIDOR CONTRA INCENDIOS DE AGENTE EXTINTOR LIMPIO DE 6 KG. | OC | OC | NTS 113
UPS 2 KVA ON LINE | INF | OC | NTS 113
UTM (UNIFIED THREAT MANAGEMENT) | OC | OC | NTS 113
CELDA DE TRANSFORMACION | OC | OC | NTS 113
REFRIGERADOR DE 4 P3. | E | EQ | NTS 113
DATA LOGGER | INF | OC | NTS 113
LECTOR DE CODIGO DE BARRAS | INF | OC | NTS 113
SECADOR ELECTRICO DE MANOS | OC | OC | NTS 113
SISTEMA DE MEDICION EN MEDIA TENSION.(PMI) | OC | OC | NTS 113
TRANSFORMADOR DE POTENCIA DE MEDIA A BAJA TENSION | OC | OC | NTS 113
GRUPO ELECTROGENO ENCAPSULADO E INSONORIZADO | OC | OC | NTS 113
BOMBA DE AGUA BLANDA | OC | OC | NTS 113
TABLERO DE CONTROL Y REGENERACION | OC | OC | NTS 113
BANCO AUTOMATICO DE CONDENSADORES | OC | OC | NTS 113
ELECTROBOMBAS PARA AGUA DURA | OC | OC | NTS 113
TANQUE ELEVADO | OC | OC | NTS 113
BOMBA (AGUA CONTRA INCENDIO) Q=400 GPM H= 75M | OC | OC | NTS 113
BOMBA JOCKEY (AGUA CONTRAINCENDIOS) Q= 1LPS H=80M | OC | OC | NTS 113
TABLERO DE CONTROL AUTOMATICO | OC | OC | NTS 113
TERMOMETRO PARA PORTA VACUNAS | C | EQ | NTS 113
SELLADORA DE BOLSAS | C | EQ | NTS 113
TABLERO DE TRANSFERENCIA AUTOMATICA A MENOS DE 10 SEG. | OC | OC | NTS 113
EQUIPO DE AIRE COMPRIMIDO MEDICINAL | OC | OC | NTS 113
LAVADOR DESINFECTOR | B | EQ | NTS 113
PISTOLA PARA LAVADO DE COCHE | C | EQ | NTS 113
TRANSFORMADOR DE AISLAMIENTO VOLTAJE NOMINAL/VOLTAJE NOMINAL | OC | OC | NTS 113
LAVADORA CENTRIFUGA AUTOMATICA | E | EQ | NTS 113
PLANCHA DE MANO | E | EQ | NTS 113
FILTRO DE ARMONICOS | OC | OC | NTS 113
SUPRESOR DE PICOS | OC | OC | NTS 113
TABLERO DE CONTROL DE PANEL SOLAR | OC | OC | NTS 113
TABLERO DE CONTROL DE AEROGENERADOR | OC | OC | NTS 113
SISTEMA DE PANEL SOLAR | OC | OC | NTS 113
SISTEMA AEROGENERADOR | OC | OC | NTS 113
SISTEMA DE BOMBEO POR GENERADOR MULTIPALA | OC | OC | NTS 113
EQUIPO GENERADOR DE VACIO | OC | OC | NTS 113
EQUIPO PORTATIL PARA EL SUMINISTRO DE VACIO | OC | OC | NTS 113
BALON DE AIRE COMPRIMIDO MEDICINAL | C | EQ | NTS 113
RED DE AIRE COMPRIMIDO MEDICINAL CON VALVULAS Y ACCESORIOS | OC | OC | NTS 113
BALONES DE OXIGENO DE 10M3 | C | EQ | NTS 113
MANIFOLD CON TABLERO AUTOMATICO DE OXIGENO MEDICINAL | OC | OC | NTS 113
RED DE OXIGENO CON VALVULAS Y ACCESORIOS | OC | OC | NTS 113
RED DE VACIO CON VALVULAS Y ACCESORIOS | OC | OC | NTS 113
TANQUE DE PETROLEO CON ELECTROBOMBAS DE PETROLEO | OC | OC | NTS 113
MAQUINA DE COSER, ELECTRICA, INDUSTRIAL | E | EQ | NTS 113
PLANCHADORA DE SABANAS | E | EQ | NTS 113
SECADORA DE ROPA | E | EQ | NTS 113
TABLA DE PLANCHAR A MANO | E | EQ | NTS 113
MAQUINA LUSTRADORA TIPO INDUSTRIAL CON ESCOBILLA | E | EQ | NTS 113
HERRAMIENTAS PARA JARDINERO | E | EQ | NTS 113
SET DE HERRAMIENTAS PARA SOPORTE INFORMATICO | INF | OC | NTS 113
COCINA A GAS PROPANO DE 4 HORNILLAS Y HORNO | E | EQ | NTS 113
COCINA ELECTRICA DE DOS HORNILLAS DE MESA | E | EQ | NTS 113
EQUIPO CON PISTOLA PARA LAVADO DE COCHES (A VAPOR) | E | EQ | NTS 113
HORNO MICROONDAS CON PANEL DIGITAL | E | EQ | NTS 113
LICUADORA ELECTRICA 2000 CC | E | EQ | NTS 113
SET DE INSTRUMENTAL PARA RETIRAR PUNTOS | INST | EQ | NTS 113
SET INSTRUMENTAL DE SUTURAS | INST | EQ | NTS 113
SET INSTRUMENTAL PARA CURACIONES | INST | EQ | NTS 113
SET INSTRUMENTAL PARA EXTRACCION DE CUERPO EXTRAÑO | INST | EQ | NTS 113
SET DE TOMA DE MUESTRAS GINECO OBSTETRICOS | INST | EQ | NTS 113
SET INSTRUMENTAL DE INSERCION Y RETIRO DE DIU | INST | EQ | NTS 113
SET DE INSTRUMENTAL PARA SUTURA | INST | EQ | NTS 113
SET INSTRUMENTAL DE LEGRADO UTERINO | INST | EQ | NTS 113
SET INSTRUMENTAL DE PARTO | INST | EQ | NTS 113
SET INSTRUMENTAL PARA EXAMEN GINECOLOGICO I | INST | EQ | NTS 113
SET INSTRUMENTAL PARA REVISION DE CUELLO UTERINO | INST | EQ | NTS 113
SET INSTRUMENTAL DE CIRUGIA DENTAL | INST | EQ | NTS 113
SET INSTRUMENTAL PARA CURACION DENTAL | INST | EQ | NTS 113
SET INSTRUMENTAL PARA DIAGNOSTICO ODONTOLOGICO | INST | EQ | NTS 113
SET INSTRUMENTAL PARA ENDODONCIA | INST | EQ | NTS 113
SET INSTRUMENTAL PARA EXODONCIA | INST | EQ | NTS 113
SET INSTRUMENTAL DE CIRUGIA MENOR | INST | EQ | NTS 113
SET INSTRUMENTAL PARA PUNCION LUMBAR | INST | EQ | NTS 113
PLICOMETRO ESTANDARIZADO | C | EQ | NTS 113
SET INSTRUMENTAL DE PEQUEÑAS INTERVENCIONES QUIRURGICAS | INST | EQ | NTS 113
ARCHIVADOR METALICO DE 4 GAVETAS | MA | EQ | NTS 113
VITRINA METALICA PARA ANUNCIOS CON PUERTAS CORREDIZAS DE VIDRIO | MA | EQ | NTS 113
PAPELERA DE ACERO INOXIDABLE CON TAPA Y VENTANA BATIBLE ACCIONAMIENTO A PEDAL | MC | EQ | NTS 113
PAPELERA DE ACERO INOXIDABLE DE FORMA CILINDRICA | MA | EQ | NTS 113
PORTACHATAS Y PAPAGAYOS DE PARED | MC | EQ | NTS 113
PORTASUERO METALICO RODABLE | MC | EQ | NTS 113
SILLA DE RUEDAS ESTANDAR | MC | EQ | NTS 113
SILLA DE RUEDAS, PEDIATRICA | MC | EQ | NTS 113
VELADOR METALICO | MC | EQ | NTS 113
SILLA ESPECIAL PARA TOMA DE MUESTRAS | MC | EQ | NTS 113
VITRINA METALICA PARA LIBROS | MA | EQ | NTS 113
COCHE PARA TRANSPORTE DE ROPA LIMPIA | MC | EQ | NTS 113
CARRO PARA UTILES DE LIMPIEZA | MC | EQ | NTS 113
CUBO DE ACERO INOXIDABLE PARA DESPERDICIOS CON TAPA ACCIONADA A PEDAL | MC | EQ | NTS 113
PORTA BALDE DE ACERO INOXIDABLE RODABLE CON BALDE DE ACERO INOXIDABLE | MC | EQ | NTS 113
PORTA LAVATORIO DOBLE METALICO RODABLE INCLUIDO LAVATORIO DE ACERO INOXIDABLE | MC | EQ | NTS 113
PORTABOLSA METALICA RODABLE, CON BOLSA DE LONA | MC | EQ | NTS 113
CARRO PARA EL TRANSPORTE PESADO | MC | EQ | NTS 113
MESA DE COMEDOR PARA 4 PERSONAS | MA | EQ | NTS 113
MESA RODABLE PARA ALIMENTOS | MC | EQ | NTS 113
TABLA DE TRANSPORTE DE POLITRAUMATIZADO | C | EQ | NTS 113
CILINDRO DE PLASTICO CON TAPA VAIVEN | MC | EQ | NTS 113
ESTANTES CON JUGUETES Y MATERIAL DIDACTICO DIVERSO PARA NIÑOS 1 A 3 AÑOS | MA | EQ | NTS 113
PISO MICROPOROSO | C | EQ | NTS 113
ATRIL ROTAFOLIO | MA | EQ | NTS 113
PAPELERA DE PLASTICO CON TAPA Y VENTANA BATIBLE | MC | EQ | NTS 113
PAPELERA METALICA DE PISO | MA | EQ | NTS 113
SILLA DE PARTOS MULTIFUNCIONAL | MC | EQ | NTS 113
MUEBLE PARA BAÑO DE ARTESA | OC | OC | NTS 113
MESA DE USO MULTIPLE DE ACERO INOXIDABLE DE 90 X 45 CM. | MC | EQ | NTS 113
BANCO DE MADERA PARA VESTUARIO | OC | OC | NTS 113
ESTANTERIA PARA HISTORIAS CLINICAS | MA | EQ | NTS 113
CAMA PARA TRABAJO DE PARTO | MC | EQ | NTS 113
TABURETE DE ACERO INOXIDABLE CON ASIENTO GIRATORIO RODABLE CON RESPALDO | MA | EQ | NTS 113
ARCHIVADOR METALICO DE PLACAS RADIOGRAFICAS | MA | EQ | NTS 113
CONTENEDOR RODABLE PARA RESIDUOS SOLIDOS | C | EQ | NTS 113
ESCALINATA DE ACERO INOXIDABLE DE 2 PELDAÑOS | MC | EQ | NTS 113
BANDEJA ACRILICA DOBLE PARA ESCRITORIO | MA | EQ | NTS 113
BUTACA METALICA DE 3 CUERPOS | MA | EQ | NTS 113
CAJA FUERTE CON CLAVE TIPO RELOJ | E | EQ | NTS 113
ARMARIO METALICO DE 2 PUERTAS | MA | EQ | NTS 113
ESCRITORIO EJECUTIVO | MA | EQ | NTS 113
ESCRITORIO ESTANDAR | MA | EQ | NTS 113
MESA DE MADERA DE TRABAJO DE 240 X 120 CM | MA | EQ | NTS 113
MESA DE MADERA PARA NIÑOS | MC | EQ | NTS 113
MESA DE REUNIONES DE 90 X 180 CM | MA | EQ | NTS 113
ARMARIO METALICO DE UN CUERPO Y DOS COMPARTIMIENTOS | MC | EQ | NTS 113
MESA METALICA DE CENTRO | MA | EQ | NTS 113
MESA METALICA ESQUINERA | MA | EQ | NTS 113
MODULO PARA COMPUTO | MA | EQ | NTS 113
PIZARRA ACRILICA DE 150 X 100 CM PARA ADOSAR EN LA PARED | MA | EQ | NTS 113
SILLA DE MADERA PARA NIÑOS | MC | EQ | NTS 113
SILLA METALICA APILABLE | MA | EQ | NTS 113
SILLA METALICA CONFORTABLE GIRATORIA RODABLE | MA | EQ | NTS 113
SILLA METALICA GIRATORIA RODABLE CON BRAZOS | MA | EQ | NTS 113
SILLA METALICA GIRATORIA RODABLE | MA | EQ | NTS 113
SILLA METALICA GIRATORIA RODABLE CON ASIENTO ALTO | MA | EQ | NTS 113
SILLON METALICO CONFORTABLE RECLINABLE PARA REPOSO | MA | EQ | NTS 113
SILLON METALICO SEMICONFORTABLE CON PORTABRAZOS UNIPERSONAL | MA | EQ | NTS 113
SILLON METALICO SEMICONFORTABLE SIN PORTABRAZOS 2 CUERPOS | MA | EQ | NTS 113
SILLON METALICO SEMICONFORTABLE SIN PORTABRAZOS 3 CUERPOS | MA | EQ | NTS 113
SILLON METALICO SEMICONFORTABLE SIN PORTABRAZOS UNIPERSONAL | MA | EQ | NTS 113
TABURETE DE ACERO INOXIDABLE CON ASIENTO GIRATORIO RODABLE | MC | EQ | NTS 113
TABURETE METALICO FIJO CON ASIENTO GIRATORIO | MC | EQ | NTS 113
TABURETE METALICO CON ASIENTO DE MADERA PARA TALLER | MC | EQ | NTS 113
PARIHUELAS PARA DEPOSITO | MA | EQ | NTS 113
VITRINA DE ACERO INOXIDABLE PARA INSTRUMENTOS O MATERIAL ESTERIL DE UN CUERPO | MC | EQ | NTS 113
ARMARIO DE ACERO INOXIDABLE PARA INSTRUMENTAL DENTAL DE 2 CUERPOS | MC | EQ | NTS 113
CARRO PARA EL TRANSPORTE DE MATERIAL ESTERIL | MC | EQ | NTS 113
ESTANTERIA DE ACERO INOXIDABLE DE 01 CUERPO 03 DIVISIONES | MC | EQ | NTS 113
ESCALERA DE ALUMINIO DE 3 PASOS | MC | EQ | NTS 113
ESTANTERIA DE ACERO INOXIDABLE DE 01 CUERPO 05 DIVISIONES | MC | EQ | NTS 113
VITRINA DE ACERO INOXIDABLE PARA INSTRUMENTAL Y MATERIAL ESTERIL DE DOS CUERPOS | MC | EQ | NTS 113
CAJETINES DE ALMACENAMIENTO MULTIPLE PARA DOSIS UNITARIA | C | EQ | NTS 113
CARRO PARA TRANSPORTE DE DOSIS UNITARIA | MC | EQ | NTS 113
MESA (DIVAN) PARA EXAMENES GINECO OBSTETRICOS | MC | EQ | NTS 113
ESCALERA DE ALUMINIO TIPO TIJERA DE 06 PASOS | MA | EQ | NTS 113
CAMILLA PARA PARTO VERTICAL | MC | EQ | NTS 113
BIOMBO DE ACERO INOXIDABLE DE 2 CUERPOS | MC | EQ | NTS 113
CAMA CAMILLA MULTIPROPOSITO | MC | EQ | NTS 113
CAMA CLINICA RODABLE PARA ADULTOS | MC | EQ | NTS 113
CAMA CLINICA RODABLE PARA NIÑOS ESCOLARES | MC | EQ | NTS 113
CAMA DE 1 ½ PLAZA | MC | EQ | NTS 113
ESTANTERIA METALICA DE ANGULOS RANURADOS DE 01 CUERPO 05 ANAQUELES | MC | EQ | NTS 113
CAMILLA METALICA SOBRE BASTIDOR RODABLE | MC | EQ | NTS 113
CARRO METALICO FICHERO PARA 20 PORTA HISTORIAS CLINICAS | MC | EQ | NTS 113
COCHE METALICO DE CURACIONES RODABLE | MC | EQ | NTS 113
COCHE PARA TRANSPORTE DE ROPA SUCIA | MC | EQ | NTS 113
CUNA ACRILICA CON BASE METALICA RODABLE | MC | EQ | NTS 113
ESCALINATA METALICA 2 PELDAÑOS | MC | EQ | NTS 113
MESA (DIVAN) PARA EXAMENES Y CURACIONES | MC | EQ | NTS 113
PERCHA METALICA DE PARED CON 4 GANCHOS | MA | EQ | NTS 113
MESA DE ACERO INOXIDABLE TIPO MAYO | MC | EQ | NTS 113
MESA DE ACERO INOXIDABLE RODABLE PARA MULTIPLES USOS | MC | EQ | NTS 113
MESA DE PARTOS | B | EQ | NTS 113
MESA DE TRABAJO DE ACERO INOXIDABLE DE 140 X 70 CM | MC | EQ | NTS 113
MESA ESPECIAL EN ACERO INOXIDABLE PARA TOPICO | MC | EQ | NTS 113
MESA METALICA DE NOCHE | MC | EQ | NTS 113
MESA METALICA PARA EXAMENES Y CAMBIAR PAÑALES | MC | EQ | NTS 113
MESA METALICA DE USO MULTIPLE DE 90 X 45 CM | MA | EQ | NTS 113
MESA RODABLE DE ACERO INOXIDABLE PARA CURACIONES CON TABLERO | MC | EQ | NTS 113
TEST DE DESARROLLO PSICOMOTOR (TEPSI) | C | EQ | NTS 113
LAMPA RECTA | C | EQ | NTS 113
ZAPAPICO | C | EQ | NTS 113
REGADERA | C | EQ | NTS 113
LAMPITA JARDINERA | C | EQ | NTS 113
RASTRILLO | C | EQ | NTS 113
PICOTA | C | EQ | NTS 113
TEST ABREVIADO PERUANO (TAP) | C | EQ | NTS 113
TEST EEDP (ESCALA DE EVALUACION DE DESARROLLO PSICOMOTOR) | C | EQ | NTS 113
TEST DE WPPSI (PRE ESCOLAR) | C | EQ | NTS 113
TEST DE WISC-R (ESCOLAR) | C | EQ | NTS 113
TEST DE WAIS (ADULTOS) | C | EQ | NTS 113
TEST DE STANFORD BINET | C | EQ | NTS 113
GESTOGRAMA | C | EQ | NTS 113
SET DE RODILLOS DE ESPUMA PARA GESTANTE | C | EQ | NTS 113
JUEGOS PARA ESTIMULACION TEMPRANA | C | EQ | NTS 113
JUEGOS PARA ESTIMULACION SENSORIAL | C | EQ | NTS 113
ALARMA AUDIOVISUAL | INF | OC | NTS 113
MONITOR LED 15" | INF | OC | NTS 113
SWITCH DE 24 PUERTOS RJ45 POE 1GBPS ADMINISTRABLE | INF | OC | NTS 113
SWITCH DE 48 PUERTOS RJ45 POE 1GBPS ADMINISTRABLE | INF | OC | NTS 113
SWITCH KWM 1X4 | INF | OC | NTS 113
TELEFONO IP DE PARED USO GENERAL | INF | OC | NTS 113
PATCH PANEL 2 PUERTOS RJ45 F/UTP CATEGORIA 6A | INF | OC | NTS 113
PATCH PANEL 8 PUERTOS RJ45 F/UTP CATEGORIA 6A | INF | OC | NTS 113
SISTEMA DE GESTION DE IMAGENES MEDICAS | INF | OC | NTS 113
PATCH PANEL 12 PUERTOS RJ45 F/UTP CATEGORIA 6A | INF | OC | NTS 113
MONITOR LED 32" FULL HD | INF | OC | NTS 113
IMPRESORA LASER MULTIFUNCIONAL | INF | OC | NTS 113
TELEVISOR LED SMART TV DE 50” APROX. INC. RACK | INF | OC | NTS 113
MONITOR LED 42" FULL HD | INF | OC | NTS 113
SERVIDOR SISTEMA DE GESTION DE IMAGENES MEDICAS | INF | OC | NTS 113
SISTEMA DE RADIO RECEPTOR VHF/HF | INF | OC | NTS 113
PROYECTOR MULTIMEDIA CON TARJETA RED INALAMBRICA PARA TECHO CON RACK | INF | OC | NTS 113
INTERRUPTOR DE POTENCIA AUTOMATICO EN MEDIA TENSION | INF | OC | NTS 113
REPRODUCTOR BLU RAY | INF | OC | NTS 113
PATCH PANEL 24 PUERTOS RJ45 F/UTP CATEGORIA 6A | INF | OC | NTS 113
PATCH CORD F/UTP DE 1 M. CATEGORIA 6A | INF | OC | NTS 113
TELEVISOR LED SMART TV DE 32" APROX. INC. RACK | INF | OC | NTS 113
TELEVISOR LED SMART TV DE 42" APROX. INC. RACK | INF | OC | NTS 113
CENTRAL DE TELEFONIA IP (INCLUYE GATEWAY) | INF | OC | NTS 113
OPERADORA TELEFONICA | INF | OC | NTS 113
SISTEMA DE TELEFONIA IP | INF | OC | NTS 113
CAMARA DE VIDEO IP FIJA INTERIOR TIPO DOMO | INF | OC | NTS 113
TELEFONO IP DE MESA USO GENERAL | INF | OC | NTS 113
TELEFONO IP DE MESA USO GERENCIAL | INF | OC | NTS 113
ESTACION DE LLAMADA DE ENFERMERA | INF | OC | NTS 113
SISTEMA DE LLAMADA DE ENFERMERAS | INF | OC | NTS 113
AMPLIFICADOR DE VIDEO A 1GHZ - INGRESO DE SEÑAL DE CABLE-TELEVISION | INF | OC | NTS 113
CAMARA DE VIDEO IP MOVIL INTERIOR TIPO DOMO | INF | OC | NTS 113
BANDEJAS METALICAS PARA RACK 19" | OC | OC | NTS 113
DISTRIBUIDOR DE VIDEO DE 12 PUERTOS RG6 A 1GHZ | INF | OC | NTS 113
GABINETE METALICO DE PARED 18 U (INCLUYE KIT VENTILACION, BARRA DE ATERRAMIENTO Y REGLETA DE ALIMENTACION) | INF | OC | NTS 113
GABINETE METALICO DE PISO (INCLUYE KIT VENTILACION, BARRA DE ATERRAMIENTO Y REGLETA DE ALIMENTACION) | INF | OC | NTS 113
ORDENADOR DE CABLES 2U | INF | OC | NTS 113
PACK TECLADO + MOUSE | INF | OC | NTS 113
REGLETA TELEFONICA 25 PARES | INF | OC | NTS 113
SWITCH DE 8 PUERTOS PARA FIBRA OPTICA A 10 GBPS + 24 PUERTOS RJ45 10 GBPS ADMINISTRABLE - (*) PUERTOS DE ACUERDO A ENLACES DE CABLEADO TRONCAL Y EQUIPOS - NIVEL CORE | INF | OC | NTS 113
CAJA REGISTRADORA DIGITAL | INF | OC | NTS 113
CENTRAL DE SONIDO Y PERIFONEO | INF | OC | NTS 113
COMPUTADORA PERSONAL | INF | OC | NTS 113
COMPUTADORA PORTATIL | INF | OC | NTS 113
ECRAN DE PARED ENROLLABLE | MA | EQ | NTS 113
ESTACION DE DIAGNOSTICO Y MONITOR GRADO MEDICO | INF | OC | NTS 113
ESTACION DE MONITOREO | INF | OC | NTS 113
IMPRESORA LASER BAJA DEMANDA | INF | OC | NTS 113
LICENCIAS DE SERVIDOR, CLIENTES Y BASE DE DATOS | INF | OC | NTS 113
CENTRAL DE DETECCION Y ALARMA DE INCENDIOS | INF | OC | NTS 113
EQUIPO DE SONIDO | INF | OC | NTS 113
SENSOR DE HUMO | INF | OC | NTS 113
SENSOR DE TEMPERATURA | INF | OC | NTS 113
SERVIDOR DE VIDEO VIGILANCIA | INF | OC | NTS 113
SERVIDOR DEL SISTEMA DE LLAMADAS DE ENFERMERAS | INF | OC | NTS 113
SISTEMA DE ALMACENAMIENTO CENTRALIZADO TIPO RAID - PARA DATOS Y VIDEOS | INF | OC | NTS 113
SISTEMA DE CONECTIVIDAD WIFI | INF | OC | NTS 113
SISTEMA DE DETECCION Y ALARMA DE INCENDIOS (*) DESARROLLO SEGUN REGLAMENTO NACIONAL DE EDIFICACIONES | INF | OC | NTS 113
SISTEMA DE RELOJES SINCRONIZADOS | INF | OC | NTS 113
SISTEMA DE SONIDO Y PERIFONEO | INF | OC | NTS 113
SISTEMA DE TELECONFERENCIA | INF | OC | NTS 113
SISTEMA DE TELEVISION | INF | OC | NTS 113
SISTEMA DE VIDEO VIGILANCIA | INF | OC | NTS 113
RELOJ CRONOMETRO DE PARED | INF | OC | NTS 113
RELOJ DE UNA ESFERA DE PARED | INF | OC | NTS 113
RELOJ PATRON | INF | OC | NTS 113
DISCO DURO EXTRAIBLE | INF | OC | NTS 113
GABINETE METALICO DE PISO 45 U (INCLUYE KIT VENTILACION, BARRA DE ATERRAMIENTO Y REGLETA DE ALIMENTACION) | INF | OC | NTS 113
ORDENADOR DE CABLES VERTICAL | INF | OC | NTS 113
PATCH PANEL 48 PUERTOS RJ45 F/UTP CATEGORIA 6A | INF | OC | NTS 113
SERVIDOR - ADMINISTRACION/BASE DE DATOS | INF | OC | NTS 113
SERVIDOR CON ALMACENAMIENTO INTERNO - ADMINISTRACION/BASE DE DATOS | INF | OC | NTS 113
SISTEMA DE GESTION HOSPITALARIA | INF | OC | NTS 113
SWITCH DE 24 PUERTOS RJ45 POE 1GBPS + 2 PUERTOS RJ45 1GBPS ADMINISTRABLE | INF | OC | NTS 113
AMBULANCIA RURAL TIPO I | V | EQ | NTS 113
AMBULANCIA RURAL TIPO II | V | EQ | NTS 113
AMBULANCIA FLUVIAL DE TRANSPORTE ASISTENCIAL MEDICALIZADO | V | EQ | NTS 113
CARRO PARA TRANSPORTE DE PERSONAL, TIPO TODO TERRENO | V | EQ | NTS 113

## NTS110
|  |  | NORMA 110 |  |  |  |  | SEGUNDO NIVEL
ANEXO | N° NM | N° | UPSS/UPS | II-1 | II-2 | II-3 | II-4 | N° | AMBIENTE | CODIGO | DESCRIPCION | CANTIDAD | TIPO | PROVEEDOR (EQ/OC)
ANEXO N° 9 | NORMA 110 | 1 | UPSS CONSULTA EXTERNA | X | X |  |  | UPSS CONSULTA EXTERNA | UPSS CONSULTA EXTERNA
| NORMA 110 |  | UPSS CONSULTA EXTERNA | X | X |  |  | AMBIENTES PRESTACIONALES
| NORMA 110 |  | UPSS CONSULTA EXTERNA | X | X |  |  | MED2a | CONSULTORIO DE MEDICINA INTERNA
| NORMA 110 |  | UPSS CONSULTA EXTERNA | X | X | X | X |  | CONSULTORIO DE MEDICINA INTERNA | M-17 | BANDEJA ACRILICA DOBLE PARA ESCRITORIO | 1 | MA | EQ
| NORMA 110 |  | UPSS CONSULTA EXTERNA | X | X | X | X |  | CONSULTORIO DE MEDICINA INTERNA | M-72 | BIOMBO DE ACERO INOXIDABLE DE 2 CUERPOS | 1 | MC | EQ
| NORMA 110 |  | UPSS CONSULTA EXTERNA | X | X | X | X |  | CONSULTORIO DE MEDICINA INTERNA | T-50 | COMPUTADORA PERSONAL | 1 | INF | OC
| NORMA 110 |  | UPSS CONSULTA EXTERNA | X | X | X | X |  | CONSULTORIO DE MEDICINA INTERNA | M-114 | CUBO DE ACERO INOXIDABLE PARA DESPERDICIOS CON TAPA ACCIONADA A PEDAL | 1 | MC | EQ
| NORMA 110 |  | UPSS CONSULTA EXTERNA | X | X | X | X |  | CONSULTORIO DE MEDICINA INTERNA | O-2 | DISPENSADOR DE PAPEL TOALLA | 1 | OC | OC
| NORMA 110 |  | UPSS CONSULTA EXTERNA | X | X | X | X |  | CONSULTORIO DE MEDICINA INTERNA | O-3 | DISPENSADOR DE JABON LIQUIDO | 1 | OC | OC
| NORMA 110 |  | UPSS CONSULTA EXTERNA | X | X | X | X |  | CONSULTORIO DE MEDICINA INTERNA | M-86 | ESCALINATA METALICA 2 PELDAÑOS | 1 | MC | EQ
| NORMA 110 |  | UPSS CONSULTA EXTERNA | X | X | X | X |  | CONSULTORIO DE MEDICINA INTERNA | M-22 | ESCRITORIO ESTANDAR | 1 | MA | EQ
| NORMA 110 |  | UPSS CONSULTA EXTERNA | X | X | X | X |  | CONSULTORIO DE MEDICINA INTERNA | D-125 | ESTETOSCOPIO ADULTO PEDIATRICO | 1 | C | EQ
| NORMA 110 |  | UPSS CONSULTA EXTERNA | X | X | X | X |  | CONSULTORIO DE MEDICINA INTERNA | D-28 | LAMPARA DE EXAMEN CLINICO | 1 | C | EQ
| NORMA 110 |  | UPSS CONSULTA EXTERNA | X | X | X | X |  | CONSULTORIO DE MEDICINA INTERNA | D-128 | LINTERNA PARA EXAMEN CLINICO | 1 | C | EQ
| NORMA 110 |  | UPSS CONSULTA EXTERNA | X | X | X | X |  | CONSULTORIO DE MEDICINA INTERNA | D-129 | MARTILLO DE REFLEJOS | 1 | C | EQ
| NORMA 110 |  | UPSS CONSULTA EXTERNA | X | X | X | X |  | CONSULTORIO DE MEDICINA INTERNA | M-88 | MESA (DIVAN) PARA EXAMENES Y CURACIONES | 1 | MC | EQ
| NORMA 110 |  | UPSS CONSULTA EXTERNA | X | X | X | X |  | CONSULTORIO DE MEDICINA INTERNA | M-91 | MESA DE ACERO INOXIDABLE RODABLE PARA MULTIPLES USOS | 1 | MC | EQ
| NORMA 110 |  | UPSS CONSULTA EXTERNA | X | X | X | X |  | CONSULTORIO DE MEDICINA INTERNA | D-148 | NEGATOSCOPIO DE 2 CAMPOS | 1 | MC | EQ
| NORMA 110 |  | UPSS CONSULTA EXTERNA | X | X | X | X |  | CONSULTORIO DE MEDICINA INTERNA | D-131 | PANTOSCOPIO | 1 | C | EQ
| NORMA 110 |  | UPSS CONSULTA EXTERNA | X | X | X | X |  | CONSULTORIO DE MEDICINA INTERNA | M-15 | PAPELERA METALICA DE PISO | 1 | MA | EQ
| NORMA 110 |  | UPSS CONSULTA EXTERNA | X | X | X | X |  | CONSULTORIO DE MEDICINA INTERNA | M-9 | PERCHA METALICA DE PARED CON 4 GANCHOS | 1 | MA | EQ
| NORMA 110 |  | UPSS CONSULTA EXTERNA | X | X | X | X |  | CONSULTORIO DE MEDICINA INTERNA | D-334 | PULSIOXIMETRO PORTATIL | 1 | B | EQ
| NORMA 110 |  | UPSS CONSULTA EXTERNA | X | X | X | X |  | CONSULTORIO DE MEDICINA INTERNA | D-145 | SET DE RIÑONERAS DE ACERO QUIRURGICO | 1 | INST | EQ
| NORMA 110 |  | UPSS CONSULTA EXTERNA | X | X | X | X |  | CONSULTORIO DE MEDICINA INTERNA | D-146 | SET DE TAMBORES DE ACERO QUIRURGICO | 1 | INST | EQ
| NORMA 110 |  | UPSS CONSULTA EXTERNA | X | X | X | X |  | CONSULTORIO DE MEDICINA INTERNA | I-11 | SET INSTRUMENTAL PARA CURACIONES | 1 | INST | EQ
| NORMA 110 |  | UPSS CONSULTA EXTERNA | X | X | X | X |  | CONSULTORIO DE MEDICINA INTERNA | M-36 | SILLA METALICA APILABLE | 2 | MA | EQ
| NORMA 110 |  | UPSS CONSULTA EXTERNA | X | X | X | X |  | CONSULTORIO DE MEDICINA INTERNA | M-39 | SILLA METALICA GIRATORIA RODABLE | 1 | MA | EQ
| NORMA 110 |  | UPSS CONSULTA EXTERNA | X | X | X | X |  | CONSULTORIO DE MEDICINA INTERNA | T-20 | TELEFONO IP DE MESA USO GENERAL | 1 | INF | OC
| NORMA 110 |  | UPSS CONSULTA EXTERNA | X | X | X | X |  | CONSULTORIO DE MEDICINA INTERNA | D-135 | TENSIOMETRO ANEROIDE RODABLE ADULTO | 1 | C | EQ
| NORMA 110 |  | UPSS CONSULTA EXTERNA | X | X | X | X |  | CONSULTORIO DE MEDICINA INTERNA | M-64 | VITRINA DE ACERO INOXIDABLE PARA INSTRUMENTAL Y MATERIAL ESTERIL DE DOS CUERPOS | 1 | MC | EQ
| NORMA 110 |  | UPSS CONSULTA EXTERNA | X | X |  |  | MED2b | CONSULTORIO DE CONTROL Y TRATAMIENTO DEL ITS, VIH/SIDA
| NORMA 110 |  | UPSS CONSULTA EXTERNA | X | X | X | X |  | CONSULTORIO DE CONTROL Y TRATAMIENTO DEL ITS, VIH/SIDA | D-325 | BALANZA DIGITAL CON TALLIMETRO ADULTO | 1 | C | EQ
| NORMA 110 |  | UPSS CONSULTA EXTERNA | X | X | X | X |  | CONSULTORIO DE CONTROL Y TRATAMIENTO DEL ITS, VIH/SIDA | M-17 | BANDEJA ACRILICA DOBLE PARA ESCRITORIO | 1 | MA | EQ
| NORMA 110 |  | UPSS CONSULTA EXTERNA | X | X | X | X |  | CONSULTORIO DE CONTROL Y TRATAMIENTO DEL ITS, VIH/SIDA | M-72 | BIOMBO DE ACERO INOXIDABLE DE 2 CUERPOS | 1 | MC | EQ
| NORMA 110 |  | UPSS CONSULTA EXTERNA | X | X | X | X |  | CONSULTORIO DE CONTROL Y TRATAMIENTO DEL ITS, VIH/SIDA | T-50 | COMPUTADORA PERSONAL | 1 | INF | OC
| NORMA 110 |  | UPSS CONSULTA EXTERNA | X | X | X | X |  | CONSULTORIO DE CONTROL Y TRATAMIENTO DEL ITS, VIH/SIDA | M-114 | CUBO DE ACERO INOXIDABLE PARA DESPERDICIOS CON TAPA ACCIONADA A PEDAL | 1 | MC | EQ
| NORMA 110 |  | UPSS CONSULTA EXTERNA | X | X | X | X |  | CONSULTORIO DE CONTROL Y TRATAMIENTO DEL ITS, VIH/SIDA | O-2 | DISPENSADOR DE PAPEL TOALLA | 1 | OC | OC
| NORMA 110 |  | UPSS CONSULTA EXTERNA | X | X | X | X |  | CONSULTORIO DE CONTROL Y TRATAMIENTO DEL ITS, VIH/SIDA | O-3 | DISPENSADOR DE JABON LIQUIDO | 1 | OC | OC
| NORMA 110 |  | UPSS CONSULTA EXTERNA | X | X | X | X |  | CONSULTORIO DE CONTROL Y TRATAMIENTO DEL ITS, VIH/SIDA | M-86 | ESCALINATA METALICA 2 PELDAÑOS | 1 | MC | EQ
| NORMA 110 |  | UPSS CONSULTA EXTERNA | X | X | X | X |  | CONSULTORIO DE CONTROL Y TRATAMIENTO DEL ITS, VIH/SIDA | M-22 | ESCRITORIO ESTANDAR | 1 | MA | EQ
| NORMA 110 |  | UPSS CONSULTA EXTERNA | X | X | X | X |  | CONSULTORIO DE CONTROL Y TRATAMIENTO DEL ITS, VIH/SIDA | D-125 | ESTETOSCOPIO ADULTO PEDIATRICO | 1 | C | EQ
| NORMA 110 |  | UPSS CONSULTA EXTERNA | X | X | X | X |  | CONSULTORIO DE CONTROL Y TRATAMIENTO DEL ITS, VIH/SIDA | D-28 | LAMPARA DE EXAMEN CLINICO | 1 | C | EQ
| NORMA 110 |  | UPSS CONSULTA EXTERNA | X | X | X | X |  | CONSULTORIO DE CONTROL Y TRATAMIENTO DEL ITS, VIH/SIDA | D-128 | LINTERNA PARA EXAMEN CLINICO | 1 | C | EQ
| NORMA 110 |  | UPSS CONSULTA EXTERNA | X | X | X | X |  | CONSULTORIO DE CONTROL Y TRATAMIENTO DEL ITS, VIH/SIDA | D-129 | MARTILLO DE REFLEJOS | 1 | C | EQ
| NORMA 110 |  | UPSS CONSULTA EXTERNA | X | X | X | X |  | CONSULTORIO DE CONTROL Y TRATAMIENTO DEL ITS, VIH/SIDA | M-88 | MESA (DIVAN) PARA EXAMENES Y CURACIONES | 1 | MC | EQ
| NORMA 110 |  | UPSS CONSULTA EXTERNA | X | X | X | X |  | CONSULTORIO DE CONTROL Y TRATAMIENTO DEL ITS, VIH/SIDA | M-91 | MESA DE ACERO INOXIDABLE RODABLE PARA MULTIPLES USOS | 1 | MC | EQ
| NORMA 110 |  | UPSS CONSULTA EXTERNA | X | X | X | X |  | CONSULTORIO DE CONTROL Y TRATAMIENTO DEL ITS, VIH/SIDA | D-148 | NEGATOSCOPIO DE 2 CAMPOS | 1 | MC | EQ
| NORMA 110 |  | UPSS CONSULTA EXTERNA | X | X | X | X |  | CONSULTORIO DE CONTROL Y TRATAMIENTO DEL ITS, VIH/SIDA | D-131 | PANTOSCOPIO | 1 | C | EQ
| NORMA 110 |  | UPSS CONSULTA EXTERNA | X | X | X | X |  | CONSULTORIO DE CONTROL Y TRATAMIENTO DEL ITS, VIH/SIDA | M-15 | PAPELERA METALICA DE PISO | 1 | MA | EQ
| NORMA 110 |  | UPSS CONSULTA EXTERNA | X | X | X | X |  | CONSULTORIO DE CONTROL Y TRATAMIENTO DEL ITS, VIH/SIDA | M-9 | PERCHA METALICA DE PARED CON 4 GANCHOS | 1 | MA | EQ
| NORMA 110 |  | UPSS CONSULTA EXTERNA | X | X | X | X |  | CONSULTORIO DE CONTROL Y TRATAMIENTO DEL ITS, VIH/SIDA | D-334 | PULSIOXIMETRO PORTATIL | 1 | B | EQ
| NORMA 110 |  | UPSS CONSULTA EXTERNA | X | X | X | X |  | CONSULTORIO DE CONTROL Y TRATAMIENTO DEL ITS, VIH/SIDA | M-36 | SILLA METALICA APILABLE | 2 | MA | EQ
| NORMA 110 |  | UPSS CONSULTA EXTERNA | X | X | X | X |  | CONSULTORIO DE CONTROL Y TRATAMIENTO DEL ITS, VIH/SIDA | M-39 | SILLA METALICA GIRATORIA RODABLE | 1 | MA | EQ
| NORMA 110 |  | UPSS CONSULTA EXTERNA | X | X | X | X |  | CONSULTORIO DE CONTROL Y TRATAMIENTO DEL ITS, VIH/SIDA | T-20 | TELEFONO IP DE MESA USO GENERAL | 1 | INF | OC
| NORMA 110 |  | UPSS CONSULTA EXTERNA | X | X | X | X |  | CONSULTORIO DE CONTROL Y TRATAMIENTO DEL ITS, VIH/SIDA | D-135 | TENSIOMETRO ANEROIDE RODABLE ADULTO | 1 | C | EQ
| NORMA 110 |  | UPSS CONSULTA EXTERNA | X | X | X | X |  | CONSULTORIO DE CONTROL Y TRATAMIENTO DEL ITS, VIH/SIDA | M-64 | VITRINA DE ACERO INOXIDABLE PARA INSTRUMENTAL Y MATERIAL ESTERIL DE DOS CUERPOS | 1 | MC | EQ
| NORMA 110 |  | UPSS CONSULTA EXTERNA | X | X |  |  | MED2c | CONSULTORIO DE PEDIATRIA
| NORMA 110 |  | UPSS CONSULTA EXTERNA | X | X | X | X |  | CONSULTORIO DE PEDIATRIA | M-17 | BANDEJA ACRILICA DOBLE PARA ESCRITORIO | 1 | MA | EQ
| NORMA 110 |  | UPSS CONSULTA EXTERNA | X | X | X | X |  | CONSULTORIO DE PEDIATRIA | M-72 | BIOMBO DE ACERO INOXIDABLE DE 2 CUERPOS | 1 | MC | EQ
| NORMA 110 |  | UPSS CONSULTA EXTERNA | X | X | X | X |  | CONSULTORIO DE PEDIATRIA | T-50 | COMPUTADORA PERSONAL | 1 | INF | OC
| NORMA 110 |  | UPSS CONSULTA EXTERNA | X | X | X | X |  | CONSULTORIO DE PEDIATRIA | M-114 | CUBO DE ACERO INOXIDABLE PARA DESPERDICIOS CON TAPA ACCIONADA A PEDAL | 1 | MC | EQ
| NORMA 110 |  | UPSS CONSULTA EXTERNA | X | X | X | X |  | CONSULTORIO DE PEDIATRIA | O-2 | DISPENSADOR DE PAPEL TOALLA | 1 | OC | OC
| NORMA 110 |  | UPSS CONSULTA EXTERNA | X | X | X | X |  | CONSULTORIO DE PEDIATRIA | O-3 | DISPENSADOR DE JABON LIQUIDO | 1 | OC | OC
| NORMA 110 |  | UPSS CONSULTA EXTERNA | X | X | X | X |  | CONSULTORIO DE PEDIATRIA | M-86 | ESCALINATA METALICA 2 PELDAÑOS | 1 | MC | EQ
| NORMA 110 |  | UPSS CONSULTA EXTERNA | X | X | X | X |  | CONSULTORIO DE PEDIATRIA | M-22 | ESCRITORIO ESTANDAR | 1 | MA | EQ
| NORMA 110 |  | UPSS CONSULTA EXTERNA | X | X | X | X |  | CONSULTORIO DE PEDIATRIA | D-125 | ESTETOSCOPIO ADULTO PEDIATRICO | 1 | C | EQ
| NORMA 110 |  | UPSS CONSULTA EXTERNA | X | X | X | X |  | CONSULTORIO DE PEDIATRIA | D-28 | LAMPARA DE EXAMEN CLINICO | 1 | C | EQ
| NORMA 110 |  | UPSS CONSULTA EXTERNA | X | X | X | X |  | CONSULTORIO DE PEDIATRIA | D-128 | LINTERNA PARA EXAMEN CLINICO | 1 | C | EQ
| NORMA 110 |  | UPSS CONSULTA EXTERNA | X | X | X | X |  | CONSULTORIO DE PEDIATRIA | D-129 | MARTILLO DE REFLEJOS | 1 | C | EQ
| NORMA 110 |  | UPSS CONSULTA EXTERNA | X | X | X | X |  | CONSULTORIO DE PEDIATRIA | M-88 | MESA (DIVAN) PARA EXAMENES Y CURACIONES | 1 | MC | EQ
| NORMA 110 |  | UPSS CONSULTA EXTERNA | X | X | X | X |  | CONSULTORIO DE PEDIATRIA | M-91 | MESA DE ACERO INOXIDABLE RODABLE PARA MULTIPLES USOS | 1 | MC | EQ
| NORMA 110 |  | UPSS CONSULTA EXTERNA | X | X | X | X |  | CONSULTORIO DE PEDIATRIA | D-148 | NEGATOSCOPIO DE 2 CAMPOS | 1 | MC | EQ
| NORMA 110 |  | UPSS CONSULTA EXTERNA | X | X | X | X |  | CONSULTORIO DE PEDIATRIA | D-131 | PANTOSCOPIO | 1 | C | EQ
| NORMA 110 |  | UPSS CONSULTA EXTERNA | X | X | X | X |  | CONSULTORIO DE PEDIATRIA | M-15 | PAPELERA METALICA DE PISO | 1 | MA | EQ
| NORMA 110 |  | UPSS CONSULTA EXTERNA | X | X | X | X |  | CONSULTORIO DE PEDIATRIA | M-9 | PERCHA METALICA DE PARED CON 4 GANCHOS | 1 | MA | EQ
| NORMA 110 |  | UPSS CONSULTA EXTERNA | X | X | X | X |  | CONSULTORIO DE PEDIATRIA | D-334 | PULSIOXIMETRO PORTATIL | 1 | B | EQ
| NORMA 110 |  | UPSS CONSULTA EXTERNA | X | X | X | X |  | CONSULTORIO DE PEDIATRIA | D-145 | SET DE RIÑONERAS DE ACERO QUIRURGICO | 1 | INST | EQ
| NORMA 110 |  | UPSS CONSULTA EXTERNA | X | X | X | X |  | CONSULTORIO DE PEDIATRIA | D-146 | SET DE TAMBORES DE ACERO QUIRURGICO | 1 | INST | EQ
| NORMA 110 |  | UPSS CONSULTA EXTERNA | X | X | X | X |  | CONSULTORIO DE PEDIATRIA | I-11 | SET INSTRUMENTAL PARA CURACIONES | 1 | INST | EQ
| NORMA 110 |  | UPSS CONSULTA EXTERNA | X | X | X | X |  | CONSULTORIO DE PEDIATRIA | M-36 | SILLA METALICA APILABLE | 2 | MA | EQ
| NORMA 110 |  | UPSS CONSULTA EXTERNA | X | X | X | X |  | CONSULTORIO DE PEDIATRIA | M-39 | SILLA METALICA GIRATORIA RODABLE | 1 | MA | EQ
| NORMA 110 |  | UPSS CONSULTA EXTERNA | X | X | X | X |  | CONSULTORIO DE PEDIATRIA | T-20 | TELEFONO IP DE MESA USO GENERAL | 1 | INF | OC
| NORMA 110 |  | UPSS CONSULTA EXTERNA | X | X | X | X |  | CONSULTORIO DE PEDIATRIA | D-133 | TENSIOMETRO ANEROIDE ADULTO | 1 | C | EQ
| NORMA 110 |  | UPSS CONSULTA EXTERNA | X | X | X | X |  | CONSULTORIO DE PEDIATRIA | D-136 | TENSIOMETRO ANEROIDE RODABLE PEDIATRICO - NEONATAL | 1 | C | EQ
| NORMA 110 |  | UPSS CONSULTA EXTERNA | X | X | X | X |  | CONSULTORIO DE PEDIATRIA | M-64 | VITRINA DE ACERO INOXIDABLE PARA INSTRUMENTAL Y MATERIAL ESTERIL DE DOS CUERPOS | 1 | MC | EQ
| NORMA 110 |  | UPSS CONSULTA EXTERNA | X | X |  |  | MED2d | CONSULTORIO DE CIRUGIA GENERAL
| NORMA 110 |  | UPSS CONSULTA EXTERNA | X | X | X | X |  | CONSULTORIO DE CIRUGIA GENERAL | M-17 | BANDEJA ACRILICA DOBLE PARA ESCRITORIO | 1 | MA | EQ
| NORMA 110 |  | UPSS CONSULTA EXTERNA | X | X | X | X |  | CONSULTORIO DE CIRUGIA GENERAL | M-72 | BIOMBO DE ACERO INOXIDABLE DE 2 CUERPOS | 1 | MC | EQ
| NORMA 110 |  | UPSS CONSULTA EXTERNA | X | X | X | X |  | CONSULTORIO DE CIRUGIA GENERAL | T-50 | COMPUTADORA PERSONAL | 1 | INF | OC
| NORMA 110 |  | UPSS CONSULTA EXTERNA | X | X | X | X |  | CONSULTORIO DE CIRUGIA GENERAL | M-114 | CUBO DE ACERO INOXIDABLE PARA DESPERDICIOS CON TAPA ACCIONADA A PEDAL | 1 | MC | EQ
| NORMA 110 |  | UPSS CONSULTA EXTERNA | X | X | X | X |  | CONSULTORIO DE CIRUGIA GENERAL | O-2 | DISPENSADOR DE PAPEL TOALLA | 1 | OC | OC
| NORMA 110 |  | UPSS CONSULTA EXTERNA | X | X | X | X |  | CONSULTORIO DE CIRUGIA GENERAL | O-3 | DISPENSADOR DE JABON LIQUIDO | 1 | OC | OC
| NORMA 110 |  | UPSS CONSULTA EXTERNA | X | X | X | X |  | CONSULTORIO DE CIRUGIA GENERAL | M-86 | ESCALINATA METALICA 2 PELDAÑOS | 1 | MC | EQ
| NORMA 110 |  | UPSS CONSULTA EXTERNA | X | X | X | X |  | CONSULTORIO DE CIRUGIA GENERAL | M-22 | ESCRITORIO ESTANDAR | 1 | MA | EQ
| NORMA 110 |  | UPSS CONSULTA EXTERNA | X | X | X | X |  | CONSULTORIO DE CIRUGIA GENERAL | D-125 | ESTETOSCOPIO ADULTO PEDIATRICO | 1 | C | EQ
| NORMA 110 |  | UPSS CONSULTA EXTERNA | X | X | X | X |  | CONSULTORIO DE CIRUGIA GENERAL | D-34 | LAMPARA QUIRURGICA RODABLE | 1 | B | EQ
| NORMA 110 |  | UPSS CONSULTA EXTERNA | X | X | X | X |  | CONSULTORIO DE CIRUGIA GENERAL | D-128 | LINTERNA PARA EXAMEN CLINICO | 1 | C | EQ
| NORMA 110 |  | UPSS CONSULTA EXTERNA | X | X | X | X |  | CONSULTORIO DE CIRUGIA GENERAL | D-129 | MARTILLO DE REFLEJOS | 1 | C | EQ
| NORMA 110 |  | UPSS CONSULTA EXTERNA | X | X | X | X |  | CONSULTORIO DE CIRUGIA GENERAL | M-88 | MESA (DIVAN) PARA EXAMENES Y CURACIONES | 1 | MC | EQ
| NORMA 110 |  | UPSS CONSULTA EXTERNA | X | X | X | X |  | CONSULTORIO DE CIRUGIA GENERAL | M-91 | MESA DE ACERO INOXIDABLE RODABLE PARA MULTIPLES USOS | 1 | MC | EQ
| NORMA 110 |  | UPSS CONSULTA EXTERNA | X | X | X | X |  | CONSULTORIO DE CIRUGIA GENERAL | D-148 | NEGATOSCOPIO DE 2 CAMPOS | 1 | MC | EQ
| NORMA 110 |  | UPSS CONSULTA EXTERNA | X | X | X | X |  | CONSULTORIO DE CIRUGIA GENERAL | I-2 | SET DE INSTRUMENTAL PARA SUTURA | 1 | INST | EQ
| NORMA 110 |  | UPSS CONSULTA EXTERNA | X | X | X | X |  | CONSULTORIO DE CIRUGIA GENERAL | D-131 | PANTOSCOPIO | 1 | C | EQ
| NORMA 110 |  | UPSS CONSULTA EXTERNA | X | X | X | X |  | CONSULTORIO DE CIRUGIA GENERAL | M-15 | PAPELERA METALICA DE PISO | 1 | MA | EQ
| NORMA 110 |  | UPSS CONSULTA EXTERNA | X | X | X | X |  | CONSULTORIO DE CIRUGIA GENERAL | M-9 | PERCHA METALICA DE PARED CON 4 GANCHOS | 1 | MA | EQ
| NORMA 110 |  | UPSS CONSULTA EXTERNA | X | X | X | X |  | CONSULTORIO DE CIRUGIA GENERAL | M-115 | PORTA BALDE DE ACERO INOXIDABLE RODABLE CON BALDE DE ACERO INOXIDABLE | 1 | MC | EQ
| NORMA 110 |  | UPSS CONSULTA EXTERNA | X | X | X | X |  | CONSULTORIO DE CIRUGIA GENERAL | T-79 | RELOJ DE UNA ESFERA DE PARED | 1 | INF | OC
| NORMA 110 |  | UPSS CONSULTA EXTERNA | X | X | X | X |  | CONSULTORIO DE CIRUGIA GENERAL | D-145 | SET DE RIÑONERAS DE ACERO QUIRURGICO | 1 | INST | EQ
| NORMA 110 |  | UPSS CONSULTA EXTERNA | X | X | X | X |  | CONSULTORIO DE CIRUGIA GENERAL | D-146 | SET DE TAMBORES DE ACERO QUIRURGICO | 1 | INST | EQ
| NORMA 110 |  | UPSS CONSULTA EXTERNA | X | X | X | X |  | CONSULTORIO DE CIRUGIA GENERAL | I-11 | SET INSTRUMENTAL PARA CURACIONES | 1 | INST | EQ
| NORMA 110 |  | UPSS CONSULTA EXTERNA | X | X | X | X |  | CONSULTORIO DE CIRUGIA GENERAL | M-36 | SILLA METALICA APILABLE | 2 | MA | EQ
| NORMA 110 |  | UPSS CONSULTA EXTERNA | X | X | X | X |  | CONSULTORIO DE CIRUGIA GENERAL | M-39 | SILLA METALICA GIRATORIA RODABLE | 1 | MA | EQ
| NORMA 110 |  | UPSS CONSULTA EXTERNA | X | X | X | X |  | CONSULTORIO DE CIRUGIA GENERAL | T-20 | TELEFONO IP DE MESA USO GENERAL | 1 | INF | OC
| NORMA 110 |  | UPSS CONSULTA EXTERNA | X | X | X | X |  | CONSULTORIO DE CIRUGIA GENERAL | D-418 | TENSIOMETRO ANEROIDE PEDIATRICO - NEONATAL | 1 | C | EQ
| NORMA 110 |  | UPSS CONSULTA EXTERNA | X | X | X | X |  | CONSULTORIO DE CIRUGIA GENERAL | D-135 | TENSIOMETRO ANEROIDE RODABLE ADULTO | 1 | C | EQ
| NORMA 110 |  | UPSS CONSULTA EXTERNA | X | X | X | X |  | CONSULTORIO DE CIRUGIA GENERAL | M-55 | VITRINA METALICA DE ACERO INOXIDABLE PARA INSTRUMENTOS O MATERIAL ESTERIL DE UN CUERPO | 1 | MC | EQ
| NORMA 110 |  | UPSS CONSULTA EXTERNA | X | X |  |  | MED2e | CONSULTORIO DE GINECO-OBSTETRICIA
| NORMA 110 |  | UPSS CONSULTA EXTERNA | X | X | X | X |  | CONSULTORIO DE GINECO-OBSTETRICIA | M-17 | BANDEJA ACRILICA DOBLE PARA ESCRITORIO | 1 | MA | EQ
| NORMA 110 |  | UPSS CONSULTA EXTERNA | X | X | X | X |  | CONSULTORIO DE GINECO-OBSTETRICIA | M-72 | BIOMBO DE ACERO INOXIDABLE DE 2 CUERPOS | 1 | MC | EQ
| NORMA 110 |  | UPSS CONSULTA EXTERNA | X | X | X | X |  | CONSULTORIO DE GINECO-OBSTETRICIA | T-50 | COMPUTADORA PERSONAL | 1 | INF | OC
| NORMA 110 |  | UPSS CONSULTA EXTERNA | X | X | X | X |  | CONSULTORIO DE GINECO-OBSTETRICIA | M-114 | CUBO DE ACERO INOXIDABLE PARA DESPERDICIOS CON TAPA ACCIONADA A PEDAL | 1 | MC | EQ
| NORMA 110 |  | UPSS CONSULTA EXTERNA | X | X | X | X |  | CONSULTORIO DE GINECO-OBSTETRICIA | D-97 | DETECTOR DE LATIDOS FETALES PORTATIL | 1 | B | EQ
| NORMA 110 |  | UPSS CONSULTA EXTERNA | X | X | X | X |  | CONSULTORIO DE GINECO-OBSTETRICIA | O-2 | DISPENSADOR DE PAPEL TOALLA | 1 | OC | OC
| NORMA 110 |  | UPSS CONSULTA EXTERNA | X | X | X | X |  | CONSULTORIO DE GINECO-OBSTETRICIA | O-3 | DISPENSADOR DE JABON LIQUIDO | 1 | OC | OC
| NORMA 110 |  | UPSS CONSULTA EXTERNA | X | X | X | X |  | CONSULTORIO DE GINECO-OBSTETRICIA | D-103 | ECOGRAFO PORTATIL | 1 | B | EQ
| NORMA 110 |  | UPSS CONSULTA EXTERNA | X | X | X | X |  | CONSULTORIO DE GINECO-OBSTETRICIA | M-86 | ESCALINATA METALICA 2 PELDAÑOS | 1 | MC | EQ
| NORMA 110 |  | UPSS CONSULTA EXTERNA | X | X | X | X |  | CONSULTORIO DE GINECO-OBSTETRICIA | M-22 | ESCRITORIO ESTANDAR | 1 | MA | EQ
| NORMA 110 |  | UPSS CONSULTA EXTERNA | X | X | X | X |  | CONSULTORIO DE GINECO-OBSTETRICIA | D-125 | ESTETOSCOPIO ADULTO PEDIATRICO | 1 | C | EQ
| NORMA 110 |  | UPSS CONSULTA EXTERNA | X | X | X | X |  | CONSULTORIO DE GINECO-OBSTETRICIA | D-34 | LAMPARA QUIRURGICA RODABLE | 1 | B | EQ
| NORMA 110 |  | UPSS CONSULTA EXTERNA | X | X | X | X |  | CONSULTORIO DE GINECO-OBSTETRICIA | D-128 | LINTERNA PARA EXAMEN CLINICO | 1 | C | EQ
| NORMA 110 |  | UPSS CONSULTA EXTERNA | X | X | X | X |  | CONSULTORIO DE GINECO-OBSTETRICIA | M-68 | MESA (DIVAN) PARA EXAMENES GINECO OBSTETRICOS | 1 | MC | EQ
| NORMA 110 |  | UPSS CONSULTA EXTERNA | X | X | X | X |  | CONSULTORIO DE GINECO-OBSTETRICIA | M-91 | MESA DE ACERO INOXIDABLE RODABLE PARA MULTIPLES USOS | 1 | MC | EQ
| NORMA 110 |  | UPSS CONSULTA EXTERNA | X | X | X | X |  | CONSULTORIO DE GINECO-OBSTETRICIA | M-98 | MESA METALICA DE USO MULTIPLE DE 90 X 45 CM | 1 | MA | EQ
| NORMA 110 |  | UPSS CONSULTA EXTERNA | X | X | X | X |  | CONSULTORIO DE GINECO-OBSTETRICIA | D-148 | NEGATOSCOPIO DE 2 CAMPOS | 1 | MC | EQ
| NORMA 110 |  | UPSS CONSULTA EXTERNA | X | X | X | X |  | CONSULTORIO DE GINECO-OBSTETRICIA | M-15 | PAPELERA METALICA DE PISO | 1 | MA | EQ
| NORMA 110 |  | UPSS CONSULTA EXTERNA | X | X | X | X |  | CONSULTORIO DE GINECO-OBSTETRICIA | M-9 | PERCHA METALICA DE PARED CON 4 GANCHOS | 1 | MA | EQ
| NORMA 110 |  | UPSS CONSULTA EXTERNA | X | X | X | X |  | CONSULTORIO DE GINECO-OBSTETRICIA | M-115 | PORTA BALDE DE ACERO INOXIDABLE RODABLE CON BALDE DE ACERO INOXIDABLE | 1 | MC | EQ
| NORMA 110 |  | UPSS CONSULTA EXTERNA | X | X | X | X |  | CONSULTORIO DE GINECO-OBSTETRICIA | T-79 | RELOJ DE UNA ESFERA DE PARED | 1 | INF | OC
| NORMA 110 |  | UPSS CONSULTA EXTERNA | X | X | X | X |  | CONSULTORIO DE GINECO-OBSTETRICIA | D-145 | SET DE RIÑONERAS DE ACERO QUIRURGICO | 1 | INST | EQ
| NORMA 110 |  | UPSS CONSULTA EXTERNA | X | X | X | X |  | CONSULTORIO DE GINECO-OBSTETRICIA | D-146 | SET DE TAMBORES DE ACERO QUIRURGICO | 1 | INST | EQ
| NORMA 110 |  | UPSS CONSULTA EXTERNA | X | X | X | X |  | CONSULTORIO DE GINECO-OBSTETRICIA | I-18 | SET INSTRUMENTAL DE INSERCION Y RETIRO DE DIU | 1 | INST | EQ
| NORMA 110 |  | UPSS CONSULTA EXTERNA | X | X | X | X |  | CONSULTORIO DE GINECO-OBSTETRICIA | I-22 | SET INSTRUMENTAL PARA EXAMEN GINECOLOGICO I | 2 | INST | EQ
| NORMA 110 |  | UPSS CONSULTA EXTERNA | X | X | X | X |  | CONSULTORIO DE GINECO-OBSTETRICIA | I-23 | SET INSTRUMENTAL PARA REVISION DE CUELLO UTERINO | 2 | INST | EQ
| NORMA 110 |  | UPSS CONSULTA EXTERNA | X | X | X | X |  | CONSULTORIO DE GINECO-OBSTETRICIA | M-36 | SILLA METALICA APILABLE | 2 | MA | EQ
| NORMA 110 |  | UPSS CONSULTA EXTERNA | X | X | X | X |  | CONSULTORIO DE GINECO-OBSTETRICIA | M-39 | SILLA METALICA GIRATORIA RODABLE | 1 | MA | EQ
| NORMA 110 |  | UPSS CONSULTA EXTERNA | X | X | X | X |  | CONSULTORIO DE GINECO-OBSTETRICIA | T-20 | TELEFONO IP DE MESA USO GENERAL | 1 | INF | OC
| NORMA 110 |  | UPSS CONSULTA EXTERNA | X | X | X | X |  | CONSULTORIO DE GINECO-OBSTETRICIA | D-135 | TENSIOMETRO ANEROIDE RODABLE ADULTO | 1 | C | EQ
| NORMA 110 |  | UPSS CONSULTA EXTERNA | X | X | X | X |  | CONSULTORIO DE GINECO-OBSTETRICIA | D-136 | TENSIOMETRO ANEROIDE RODABLE PEDIATRICO - NEONATAL | 1 | C | EQ
| NORMA 110 |  | UPSS CONSULTA EXTERNA | X | X | X | X |  | CONSULTORIO DE GINECO-OBSTETRICIA | M-64 | VITRINA DE ACERO INOXIDABLE PARA INSTRUMENTAL Y MATERIAL ESTERIL DE DOS CUERPOS | 1 | MC | EQ
| NORMA 110 |  | UPSS CONSULTA EXTERNA | X | X |  |  | MED2f | CONSULTORIO DE MEDICINA FAMILIAR
| NORMA 110 |  | UPSS CONSULTA EXTERNA | X | X | X | X |  | CONSULTORIO DE MEDICINA FAMILIAR | M-138 | ATRIL ROTAFOLIO | 1 | MA | EQ
| NORMA 110 |  | UPSS CONSULTA EXTERNA | X | X | X | X |  | CONSULTORIO DE MEDICINA FAMILIAR | M-17 | BANDEJA ACRILICA DOBLE PARA ESCRITORIO | 1 | MA | EQ
| NORMA 110 |  | UPSS CONSULTA EXTERNA | X | X | X | X |  | CONSULTORIO DE MEDICINA FAMILIAR | T-50 | COMPUTADORA PERSONAL | 1 | INF | OC
| NORMA 110 |  | UPSS CONSULTA EXTERNA | X | X | X | X |  | CONSULTORIO DE MEDICINA FAMILIAR | O-2 | DISPENSADOR DE PAPEL TOALLA | 1 | OC | OC
| NORMA 110 |  | UPSS CONSULTA EXTERNA | X | X | X | X |  | CONSULTORIO DE MEDICINA FAMILIAR | O-3 | DISPENSADOR DE JABON LIQUIDO | 1 | OC | OC
| NORMA 110 |  | UPSS CONSULTA EXTERNA | X | X | X | X |  | CONSULTORIO DE MEDICINA FAMILIAR | M-22 | ESCRITORIO ESTANDAR | 1 | MA | EQ
| NORMA 110 |  | UPSS CONSULTA EXTERNA | X | X | X | X |  | CONSULTORIO DE MEDICINA FAMILIAR | D-125 | ESTETOSCOPIO ADULTO PEDIATRICO | 1 | C | EQ
| NORMA 110 |  | UPSS CONSULTA EXTERNA | X | X | X | X |  | CONSULTORIO DE MEDICINA FAMILIAR | D-148 | NEGATOSCOPIO DE 2 CAMPOS | 1 | MC | EQ
| NORMA 110 |  | UPSS CONSULTA EXTERNA | X | X | X | X |  | CONSULTORIO DE MEDICINA FAMILIAR | D-131 | PANTOSCOPIO | 1 | C | EQ
| NORMA 110 |  | UPSS CONSULTA EXTERNA | X | X | X | X |  | CONSULTORIO DE MEDICINA FAMILIAR | M-15 | PAPELERA METALICA DE PISO | 1 | MA | EQ
| NORMA 110 |  | UPSS CONSULTA EXTERNA | X | X | X | X |  | CONSULTORIO DE MEDICINA FAMILIAR | T-14 | REPRODUCTOR BLU RAY | 1 | INF | OC
| NORMA 110 |  | UPSS CONSULTA EXTERNA | X | X | X | X |  | CONSULTORIO DE MEDICINA FAMILIAR | M-36 | SILLA METALICA APILABLE | 2 | MA | EQ
| NORMA 110 |  | UPSS CONSULTA EXTERNA | X | X | X | X |  | CONSULTORIO DE MEDICINA FAMILIAR | M-39 | SILLA METALICA GIRATORIA RODABLE | 1 | MA | EQ
| NORMA 110 |  | UPSS CONSULTA EXTERNA | X | X | X | X |  | CONSULTORIO DE MEDICINA FAMILIAR | T-20 | TELEFONO IP DE MESA USO GENERAL | 1 | INF | OC
| NORMA 110 |  | UPSS CONSULTA EXTERNA | X | X | X | X |  | CONSULTORIO DE MEDICINA FAMILIAR | T-15 | TELEVISOR LED SMART TV DE 32" APROX. INC. RACK | 1 | INF | OC
| NORMA 110 |  | UPSS CONSULTA EXTERNA | X | X | X | X |  | CONSULTORIO DE MEDICINA FAMILIAR | D-418 | TENSIOMETRO ANEROIDE PEDIATRICO - NEONATAL | 1 | C | EQ
| NORMA 110 |  | UPSS CONSULTA EXTERNA | X | X | X | X |  | CONSULTORIO DE MEDICINA FAMILIAR | D-135 | TENSIOMETRO ANEROIDE RODABLE ADULTO | 1 | C | EQ
| NORMA 110 |  | UPSS CONSULTA EXTERNA | X | X | X | X |  | CONSULTORIO DE MEDICINA FAMILIAR | M-55 | VITRINA METALICA DE ACERO INOXIDABLE PARA INSTRUMENTOS O MATERIAL ESTERIL DE UN CUERPO | 1 | MC | EQ
| NORMA 110 |  | UPSS CONSULTA EXTERNA | X | X |  |  | MED2g | CONSULTORIO DE ANESTESIOLOGIA
| NORMA 110 |  | UPSS CONSULTA EXTERNA | X | X | X | X |  | CONSULTORIO DE ANESTESIOLOGIA | M-17 | BANDEJA ACRILICA DOBLE PARA ESCRITORIO | 1 | MA | EQ
| NORMA 110 |  | UPSS CONSULTA EXTERNA | X | X | X | X |  | CONSULTORIO DE ANESTESIOLOGIA | M-72 | BIOMBO DE ACERO INOXIDABLE DE 2 CUERPOS | 1 | MC | EQ
| NORMA 110 |  | UPSS CONSULTA EXTERNA | X | X | X | X |  | CONSULTORIO DE ANESTESIOLOGIA | T-50 | COMPUTADORA PERSONAL | 1 | INF | OC
| NORMA 110 |  | UPSS CONSULTA EXTERNA | X | X | X | X |  | CONSULTORIO DE ANESTESIOLOGIA | O-2 | DISPENSADOR DE PAPEL TOALLA | 1 | OC | OC
| NORMA 110 |  | UPSS CONSULTA EXTERNA | X | X | X | X |  | CONSULTORIO DE ANESTESIOLOGIA | O-3 | DISPENSADOR DE JABON LIQUIDO | 1 | OC | OC
| NORMA 110 |  | UPSS CONSULTA EXTERNA | X | X | X | X |  | CONSULTORIO DE ANESTESIOLOGIA | M-86 | ESCALINATA METALICA 2 PELDAÑOS | 1 | MC | EQ
| NORMA 110 |  | UPSS CONSULTA EXTERNA | X | X | X | X |  | CONSULTORIO DE ANESTESIOLOGIA | M-22 | ESCRITORIO ESTANDAR | 1 | MA | EQ
| NORMA 110 |  | UPSS CONSULTA EXTERNA | X | X | X | X |  | CONSULTORIO DE ANESTESIOLOGIA | D-28 | LAMPARA DE EXAMEN CLINICO | 1 | C | EQ
| NORMA 110 |  | UPSS CONSULTA EXTERNA | X | X | X | X |  | CONSULTORIO DE ANESTESIOLOGIA | D-128 | LINTERNA PARA EXAMEN CLINICO | 1 | C | EQ
| NORMA 110 |  | UPSS CONSULTA EXTERNA | X | X | X | X |  | CONSULTORIO DE ANESTESIOLOGIA | D-129 | MARTILLO DE REFLEJOS | 1 | C | EQ
| NORMA 110 |  | UPSS CONSULTA EXTERNA | X | X | X | X |  | CONSULTORIO DE ANESTESIOLOGIA | M-88 | MESA (DIVAN) PARA EXAMENES Y CURACIONES | 1 | MC | EQ
| NORMA 110 |  | UPSS CONSULTA EXTERNA | X | X | X | X |  | CONSULTORIO DE ANESTESIOLOGIA | M-91 | MESA DE ACERO INOXIDABLE RODABLE PARA MULTIPLES USOS | 1 | MC | EQ
| NORMA 110 |  | UPSS CONSULTA EXTERNA | X | X | X | X |  | CONSULTORIO DE ANESTESIOLOGIA | D-148 | NEGATOSCOPIO DE 2 CAMPOS | 1 | MC | EQ
| NORMA 110 |  | UPSS CONSULTA EXTERNA | X | X | X | X |  | CONSULTORIO DE ANESTESIOLOGIA | M-15 | PAPELERA METALICA DE PISO | 1 | MA | EQ
| NORMA 110 |  | UPSS CONSULTA EXTERNA | X | X | X | X |  | CONSULTORIO DE ANESTESIOLOGIA | M-115 | PORTA BALDE DE ACERO INOXIDABLE RODABLE CON BALDE DE ACERO INOXIDABLE | 1 | MC | EQ
| NORMA 110 |  | UPSS CONSULTA EXTERNA | X | X | X | X |  | CONSULTORIO DE ANESTESIOLOGIA | M-36 | SILLA METALICA APILABLE | 2 | MA | EQ
| NORMA 110 |  | UPSS CONSULTA EXTERNA | X | X | X | X |  | CONSULTORIO DE ANESTESIOLOGIA | M-39 | SILLA METALICA GIRATORIA RODABLE | 1 | MA | EQ
| NORMA 110 |  | UPSS CONSULTA EXTERNA | X | X | X | X |  | CONSULTORIO DE ANESTESIOLOGIA | T-20 | TELEFONO IP DE MESA USO GENERAL | 1 | INF | OC
| NORMA 110 |  | UPSS CONSULTA EXTERNA | X | X | X | X |  | CONSULTORIO DE ANESTESIOLOGIA | M-55 | VITRINA METALICA DE ACERO INOXIDABLE PARA INSTRUMENTOS O MATERIAL ESTERIL DE UN CUERPO | 1 | MC | EQ
| NORMA 110 |  | UPSS CONSULTA EXTERNA | X | X |  |  | MED2h | CONSULTORIO DE MEDICINA DE REHABILITACION
| NORMA 110 |  | UPSS CONSULTA EXTERNA | X | X | X | X |  | CONSULTORIO DE MEDICINA DE REHABILITACION | M-17 | BANDEJA ACRILICA DOBLE PARA ESCRITORIO | 1 | MA | EQ
| NORMA 110 |  | UPSS CONSULTA EXTERNA | X | X | X | X |  | CONSULTORIO DE MEDICINA DE REHABILITACION | M-72 | BIOMBO DE ACERO INOXIDABLE DE 2 CUERPOS | 1 | MC | EQ
| NORMA 110 |  | UPSS CONSULTA EXTERNA | X | X | X | X |  | CONSULTORIO DE MEDICINA DE REHABILITACION | D-328 | CINTA METRICA | 1 | C | EQ
| NORMA 110 |  | UPSS CONSULTA EXTERNA | X | X | X | X |  | CONSULTORIO DE MEDICINA DE REHABILITACION | T-50 | COMPUTADORA PERSONAL | 1 | INF | OC
| NORMA 110 |  | UPSS CONSULTA EXTERNA | X | X | X | X |  | CONSULTORIO DE MEDICINA DE REHABILITACION | D-122 | DIAPASON | 1 | C | EQ
| NORMA 110 |  | UPSS CONSULTA EXTERNA | X | X | X | X |  | CONSULTORIO DE MEDICINA DE REHABILITACION | O-2 | DISPENSADOR DE PAPEL TOALLA | 1 | OC | OC
| NORMA 110 |  | UPSS CONSULTA EXTERNA | X | X | X | X |  | CONSULTORIO DE MEDICINA DE REHABILITACION | O-3 | DISPENSADOR DE JABON LIQUIDO | 1 | OC | OC
| NORMA 110 |  | UPSS CONSULTA EXTERNA | X | X | X | X |  | CONSULTORIO DE MEDICINA DE REHABILITACION | M-86 | ESCALINATA METALICA 2 PELDAÑOS | 1 | MC | EQ
| NORMA 110 |  | UPSS CONSULTA EXTERNA | X | X | X | X |  | CONSULTORIO DE MEDICINA DE REHABILITACION | M-22 | ESCRITORIO ESTANDAR | 1 | MA | EQ
| NORMA 110 |  | UPSS CONSULTA EXTERNA | X | X | X | X |  | CONSULTORIO DE MEDICINA DE REHABILITACION | D-125 | ESTETOSCOPIO ADULTO PEDIATRICO | 1 | C | EQ
| NORMA 110 |  | UPSS CONSULTA EXTERNA | X | X | X | X |  | CONSULTORIO DE MEDICINA DE REHABILITACION | D-355 | GONIOMETRO | 1 | C | EQ
| NORMA 110 |  | UPSS CONSULTA EXTERNA | X | X | X | X |  | CONSULTORIO DE MEDICINA DE REHABILITACION | D-34 | LAMPARA QUIRURGICA RODABLE | 1 | B | EQ
| NORMA 110 |  | UPSS CONSULTA EXTERNA | X | X | X | X |  | CONSULTORIO DE MEDICINA DE REHABILITACION | D-128 | LINTERNA PARA EXAMEN CLINICO | 1 | C | EQ
| NORMA 110 |  | UPSS CONSULTA EXTERNA | X | X | X | X |  | CONSULTORIO DE MEDICINA DE REHABILITACION | D-129 | MARTILLO DE REFLEJOS | 1 | C | EQ
| NORMA 110 |  | UPSS CONSULTA EXTERNA | X | X | X | X |  | CONSULTORIO DE MEDICINA DE REHABILITACION | M-88 | MESA (DIVAN) PARA EXAMENES Y CURACIONES | 1 | MC | EQ
| NORMA 110 |  | UPSS CONSULTA EXTERNA | X | X | X | X |  | CONSULTORIO DE MEDICINA DE REHABILITACION | D-148 | NEGATOSCOPIO DE 2 CAMPOS | 1 | MC | EQ
| NORMA 110 |  | UPSS CONSULTA EXTERNA | X | X | X | X |  | CONSULTORIO DE MEDICINA DE REHABILITACION | M-15 | PAPELERA METALICA DE PISO | 1 | MA | EQ
| NORMA 110 |  | UPSS CONSULTA EXTERNA | X | X | X | X |  | CONSULTORIO DE MEDICINA DE REHABILITACION | M-9 | PERCHA METALICA DE PARED CON 4 GANCHOS | 1 | MA | EQ
| NORMA 110 |  | UPSS CONSULTA EXTERNA | X | X | X | X |  | CONSULTORIO DE MEDICINA DE REHABILITACION | M-36 | SILLA METALICA APILABLE | 2 | MA | EQ
| NORMA 110 |  | UPSS CONSULTA EXTERNA | X | X | X | X |  | CONSULTORIO DE MEDICINA DE REHABILITACION | M-39 | SILLA METALICA GIRATORIA RODABLE | 1 | MA | EQ
| NORMA 110 |  | UPSS CONSULTA EXTERNA | X | X | X | X |  | CONSULTORIO DE MEDICINA DE REHABILITACION | T-20 | TELEFONO IP DE MESA USO GENERAL | 1 | INF | OC
| NORMA 110 |  | UPSS CONSULTA EXTERNA | X | X | X | X |  | CONSULTORIO DE MEDICINA DE REHABILITACION | D-418 | TENSIOMETRO ANEROIDE PEDIATRICO - NEONATAL | 1 | C | EQ
| NORMA 110 |  | UPSS CONSULTA EXTERNA | X | X | X | X |  | CONSULTORIO DE MEDICINA DE REHABILITACION | D-135 | TENSIOMETRO ANEROIDE RODABLE ADULTO | 1 | C | EQ
| NORMA 110 |  | UPSS CONSULTA EXTERNA | X | X | X | X |  | CONSULTORIO DE MEDICINA DE REHABILITACION | M-55 | VITRINA METALICA DE ACERO INOXIDABLE PARA INSTRUMENTOS O MATERIAL ESTERIL DE UN CUERPO | 1 | MC | EQ
| NORMA 110 |  | UPSS CONSULTA EXTERNA | X | X |  |  | MED2i | CONSULTORIO DE TRAUMATOLOGIA Y ORTOPEDIA
| NORMA 110 |  | UPSS CONSULTA EXTERNA | X | X | X | X |  | CONSULTORIO DE TRAUMATOLOGIA Y ORTOPEDIA | M-17 | BANDEJA ACRILICA DOBLE PARA ESCRITORIO | 1 | MA | EQ
| NORMA 110 |  | UPSS CONSULTA EXTERNA | X | X | X | X |  | CONSULTORIO DE TRAUMATOLOGIA Y ORTOPEDIA | M-72 | BIOMBO DE ACERO INOXIDABLE DE 2 CUERPOS | 1 | MC | EQ
| NORMA 110 |  | UPSS CONSULTA EXTERNA | X | X | X | X |  | CONSULTORIO DE TRAUMATOLOGIA Y ORTOPEDIA | D-328 | CINTA METRICA | 1 | C | EQ
| NORMA 110 |  | UPSS CONSULTA EXTERNA | X | X | X | X |  | CONSULTORIO DE TRAUMATOLOGIA Y ORTOPEDIA | T-50 | COMPUTADORA PERSONAL | 1 | INF | OC
| NORMA 110 |  | UPSS CONSULTA EXTERNA | X | X | X | X |  | CONSULTORIO DE TRAUMATOLOGIA Y ORTOPEDIA | M-114 | CUBO DE ACERO INOXIDABLE PARA DESPERDICIOS CON TAPA ACCIONADA A PEDAL | 1 | MC | EQ
| NORMA 110 |  | UPSS CONSULTA EXTERNA | X | X | X | X |  | CONSULTORIO DE TRAUMATOLOGIA Y ORTOPEDIA | O-2 | DISPENSADOR DE PAPEL TOALLA | 1 | OC | OC
| NORMA 110 |  | UPSS CONSULTA EXTERNA | X | X | X | X |  | CONSULTORIO DE TRAUMATOLOGIA Y ORTOPEDIA | O-3 | DISPENSADOR DE JABON LIQUIDO | 1 | OC | OC
| NORMA 110 |  | UPSS CONSULTA EXTERNA | X | X | X | X |  | CONSULTORIO DE TRAUMATOLOGIA Y ORTOPEDIA | M-86 | ESCALINATA METALICA 2 PELDAÑOS | 1 | MC | EQ
| NORMA 110 |  | UPSS CONSULTA EXTERNA | X | X | X | X |  | CONSULTORIO DE TRAUMATOLOGIA Y ORTOPEDIA | M-22 | ESCRITORIO ESTANDAR | 1 | MA | EQ
| NORMA 110 |  | UPSS CONSULTA EXTERNA | X | X | X | X |  | CONSULTORIO DE TRAUMATOLOGIA Y ORTOPEDIA | D-355 | GONIOMETRO | 1 | C | EQ
| NORMA 110 |  | UPSS CONSULTA EXTERNA | X | X | X | X |  | CONSULTORIO DE TRAUMATOLOGIA Y ORTOPEDIA | M-88 | MESA (DIVAN) PARA EXAMENES Y CURACIONES | 1 | MC | EQ
| NORMA 110 |  | UPSS CONSULTA EXTERNA | X | X | X | X |  | CONSULTORIO DE TRAUMATOLOGIA Y ORTOPEDIA | M-91 | MESA DE ACERO INOXIDABLE RODABLE PARA MULTIPLES USOS | 1 | MC | EQ
| NORMA 110 |  | UPSS CONSULTA EXTERNA | X | X | X | X |  | CONSULTORIO DE TRAUMATOLOGIA Y ORTOPEDIA | D-148 | NEGATOSCOPIO DE 2 CAMPOS | 1 | MC | EQ
| NORMA 110 |  | UPSS CONSULTA EXTERNA | X | X | X | X |  | CONSULTORIO DE TRAUMATOLOGIA Y ORTOPEDIA | M-15 | PAPELERA METALICA DE PISO | 1 | MA | EQ
| NORMA 110 |  | UPSS CONSULTA EXTERNA | X | X | X | X |  | CONSULTORIO DE TRAUMATOLOGIA Y ORTOPEDIA | M-9 | PERCHA METALICA DE PARED CON 4 GANCHOS | 1 | MA | EQ
| NORMA 110 |  | UPSS CONSULTA EXTERNA | X | X | X | X |  | CONSULTORIO DE TRAUMATOLOGIA Y ORTOPEDIA | M-36 | SILLA METALICA APILABLE | 2 | MA | EQ
| NORMA 110 |  | UPSS CONSULTA EXTERNA | X | X | X | X |  | CONSULTORIO DE TRAUMATOLOGIA Y ORTOPEDIA | M-39 | SILLA METALICA GIRATORIA RODABLE | 1 | MA | EQ
| NORMA 110 |  | UPSS CONSULTA EXTERNA | X | X | X | X |  | CONSULTORIO DE TRAUMATOLOGIA Y ORTOPEDIA | T-20 | TELEFONO IP DE MESA USO GENERAL | 1 | INF | OC
| NORMA 110 |  | UPSS CONSULTA EXTERNA | X | X | X | X |  | CONSULTORIO DE TRAUMATOLOGIA Y ORTOPEDIA | M-55 | VITRINA METALICA DE ACERO INOXIDABLE PARA INSTRUMENTOS O MATERIAL ESTERIL DE UN CUERPO | 1 | MC | EQ
| NORMA 110 |  | UPSS CONSULTA EXTERNA | X | X |  |  | MED2j | CONSULTORIO DE CARDIOLOGIA
| NORMA 110 |  | UPSS CONSULTA EXTERNA | X | X | X | X |  | CONSULTORIO DE CARDIOLOGIA | M-17 | BANDEJA ACRILICA DOBLE PARA ESCRITORIO | 1 | MA | EQ
| NORMA 110 |  | UPSS CONSULTA EXTERNA | X | X | X | X |  | CONSULTORIO DE CARDIOLOGIA | M-72 | BIOMBO DE ACERO INOXIDABLE DE 2 CUERPOS | 1 | MC | EQ
| NORMA 110 |  | UPSS CONSULTA EXTERNA | X | X | X | X |  | CONSULTORIO DE CARDIOLOGIA | T-50 | COMPUTADORA PERSONAL | 1 | INF | OC
| NORMA 110 |  | UPSS CONSULTA EXTERNA | X | X | X | X |  | CONSULTORIO DE CARDIOLOGIA | O-2 | DISPENSADOR DE PAPEL TOALLA | 1 | OC | OC
| NORMA 110 |  | UPSS CONSULTA EXTERNA | X | X | X | X |  | CONSULTORIO DE CARDIOLOGIA | O-3 | DISPENSADOR DE JABON LIQUIDO | 1 | OC | OC
| NORMA 110 |  | UPSS CONSULTA EXTERNA | X | X | X | X |  | CONSULTORIO DE CARDIOLOGIA | M-86 | ESCALINATA METALICA 2 PELDAÑOS | 1 | MC | EQ
| NORMA 110 |  | UPSS CONSULTA EXTERNA | X | X | X | X |  | CONSULTORIO DE CARDIOLOGIA | M-86 | ESCALINATA METALICA 2 PELDAÑOS | 1 | MC | EQ
| NORMA 110 |  | UPSS CONSULTA EXTERNA | X | X | X | X |  | CONSULTORIO DE CARDIOLOGIA | M-22 | ESCRITORIO ESTANDAR | 1 | MA | EQ
| NORMA 110 |  | UPSS CONSULTA EXTERNA | X | X | X | X |  | CONSULTORIO DE CARDIOLOGIA | D-125 | ESTETOSCOPIO ADULTO PEDIATRICO | 1 | C | EQ
| NORMA 110 |  | UPSS CONSULTA EXTERNA | X | X | X | X |  | CONSULTORIO DE CARDIOLOGIA | M-88 | MESA (DIVAN) PARA EXAMENES Y CURACIONES | 1 | MC | EQ
| NORMA 110 |  | UPSS CONSULTA EXTERNA | X | X | X | X |  | CONSULTORIO DE CARDIOLOGIA | D-148 | NEGATOSCOPIO DE 2 CAMPOS | 1 | MC | EQ
| NORMA 110 |  | UPSS CONSULTA EXTERNA | X | X | X | X |  | CONSULTORIO DE CARDIOLOGIA | M-15 | PAPELERA METALICA DE PISO | 1 | MA | EQ
| NORMA 110 |  | UPSS CONSULTA EXTERNA | X | X | X | X |  | CONSULTORIO DE CARDIOLOGIA | M-9 | PERCHA METALICA DE PARED CON 4 GANCHOS | 1 | MA | EQ
| NORMA 110 |  | UPSS CONSULTA EXTERNA | X | X | X | X |  | CONSULTORIO DE CARDIOLOGIA | D-17 | PULSIOXIMETRO | 1 | B | EQ
| NORMA 110 |  | UPSS CONSULTA EXTERNA | X | X | X | X |  | CONSULTORIO DE CARDIOLOGIA | M-36 | SILLA METALICA APILABLE | 2 | MA | EQ
| NORMA 110 |  | UPSS CONSULTA EXTERNA | X | X | X | X |  | CONSULTORIO DE CARDIOLOGIA | M-39 | SILLA METALICA GIRATORIA RODABLE | 1 | MA | EQ
| NORMA 110 |  | UPSS CONSULTA EXTERNA | X | X | X | X |  | CONSULTORIO DE CARDIOLOGIA | T-20 | TELEFONO IP DE MESA USO GENERAL | 1 | INF | OC
| NORMA 110 |  | UPSS CONSULTA EXTERNA | X | X | X | X |  | CONSULTORIO DE CARDIOLOGIA | D-418 | TENSIOMETRO ANEROIDE PEDIATRICO - NEONATAL | 1 | C | EQ
| NORMA 110 |  | UPSS CONSULTA EXTERNA | X | X | X | X |  | CONSULTORIO DE CARDIOLOGIA | D-135 | TENSIOMETRO ANEROIDE RODABLE ADULTO | 1 | C | EQ
| NORMA 110 |  | UPSS CONSULTA EXTERNA | X | X | X | X |  | CONSULTORIO DE CARDIOLOGIA | M-55 | VITRINA METALICA DE ACERO INOXIDABLE PARA INSTRUMENTOS O MATERIAL ESTERIL DE UN CUERPO | 1 | MC | EQ
| NORMA 110 |  | UPSS CONSULTA EXTERNA | X | X |  |  | MED2k | CONSULTORIO DE NEUROLOGIA
| NORMA 110 |  | UPSS CONSULTA EXTERNA | X | X | X | X |  | CONSULTORIO DE NEUROLOGIA | M-17 | BANDEJA ACRILICA DOBLE PARA ESCRITORIO | 1 | MA | EQ
| NORMA 110 |  | UPSS CONSULTA EXTERNA | X | X | X | X |  | CONSULTORIO DE NEUROLOGIA | M-72 | BIOMBO DE ACERO INOXIDABLE DE 2 CUERPOS | 1 | MC | EQ
| NORMA 110 |  | UPSS CONSULTA EXTERNA | X | X | X | X |  | CONSULTORIO DE NEUROLOGIA | D-328 | CINTA METRICA | 1 | C | EQ
| NORMA 110 |  | UPSS CONSULTA EXTERNA | X | X | X | X |  | CONSULTORIO DE NEUROLOGIA | T-50 | COMPUTADORA PERSONAL | 1 | INF | OC
| NORMA 110 |  | UPSS CONSULTA EXTERNA | X | X | X | X |  | CONSULTORIO DE NEUROLOGIA | M-114 | CUBO DE ACERO INOXIDABLE PARA DESPERDICIOS CON TAPA ACCIONADA A PEDAL | 1 | MC | EQ
| NORMA 110 |  | UPSS CONSULTA EXTERNA | X | X | X | X |  | CONSULTORIO DE NEUROLOGIA | D-122 | DIAPASON | 1 | C | EQ
| NORMA 110 |  | UPSS CONSULTA EXTERNA | X | X | X | X |  | CONSULTORIO DE NEUROLOGIA | O-2 | DISPENSADOR DE PAPEL TOALLA | 1 | OC | OC
| NORMA 110 |  | UPSS CONSULTA EXTERNA | X | X | X | X |  | CONSULTORIO DE NEUROLOGIA | O-3 | DISPENSADOR DE JABON LIQUIDO | 1 | OC | OC
| NORMA 110 |  | UPSS CONSULTA EXTERNA | X | X | X | X |  | CONSULTORIO DE NEUROLOGIA | M-86 | ESCALINATA METALICA 2 PELDAÑOS | 1 | MC | EQ
| NORMA 110 |  | UPSS CONSULTA EXTERNA | X | X | X | X |  | CONSULTORIO DE NEUROLOGIA | M-22 | ESCRITORIO ESTANDAR | 1 | MA | EQ
| NORMA 110 |  | UPSS CONSULTA EXTERNA | X | X | X | X |  | CONSULTORIO DE NEUROLOGIA | D-125 | ESTETOSCOPIO ADULTO PEDIATRICO | 1 | C | EQ
| NORMA 110 |  | UPSS CONSULTA EXTERNA | X | X | X | X |  | CONSULTORIO DE NEUROLOGIA | D-28 | LAMPARA DE EXAMEN CLINICO | 1 | C | EQ
| NORMA 110 |  | UPSS CONSULTA EXTERNA | X | X | X | X |  | CONSULTORIO DE NEUROLOGIA | D-128 | LINTERNA PARA EXAMEN CLINICO | 1 | C | EQ
| NORMA 110 |  | UPSS CONSULTA EXTERNA | X | X | X | X |  | CONSULTORIO DE NEUROLOGIA | D-129 | MARTILLO DE REFLEJOS | 1 | C | EQ
| NORMA 110 |  | UPSS CONSULTA EXTERNA | X | X | X | X |  | CONSULTORIO DE NEUROLOGIA | M-88 | MESA (DIVAN) PARA EXAMENES Y CURACIONES | 1 | MC | EQ
| NORMA 110 |  | UPSS CONSULTA EXTERNA | X | X | X | X |  | CONSULTORIO DE NEUROLOGIA | M-91 | MESA DE ACERO INOXIDABLE RODABLE PARA MULTIPLES USOS | 1 | MC | EQ
| NORMA 110 |  | UPSS CONSULTA EXTERNA | X | X | X | X |  | CONSULTORIO DE NEUROLOGIA | D-148 | NEGATOSCOPIO DE 2 CAMPOS | 1 | MC | EQ
| NORMA 110 |  | UPSS CONSULTA EXTERNA | X | X | X | X |  | CONSULTORIO DE NEUROLOGIA | M-15 | PAPELERA METALICA DE PISO | 1 | MA | EQ
| NORMA 110 |  | UPSS CONSULTA EXTERNA | X | X | X | X |  | CONSULTORIO DE NEUROLOGIA | M-9 | PERCHA METALICA DE PARED CON 4 GANCHOS | 1 | MA | EQ
| NORMA 110 |  | UPSS CONSULTA EXTERNA | X | X | X | X |  | CONSULTORIO DE NEUROLOGIA | M-36 | SILLA METALICA APILABLE | 2 | MA | EQ
| NORMA 110 |  | UPSS CONSULTA EXTERNA | X | X | X | X |  | CONSULTORIO DE NEUROLOGIA | M-39 | SILLA METALICA GIRATORIA RODABLE | 1 | MA | EQ
| NORMA 110 |  | UPSS CONSULTA EXTERNA | X | X | X | X |  | CONSULTORIO DE NEUROLOGIA | T-20 | TELEFONO IP DE MESA USO GENERAL | 1 | INF | OC
| NORMA 110 |  | UPSS CONSULTA EXTERNA | X | X | X | X |  | CONSULTORIO DE NEUROLOGIA | D-135 | TENSIOMETRO ANEROIDE RODABLE ADULTO | 1 | C | EQ
| NORMA 110 |  | UPSS CONSULTA EXTERNA | X | X | X | X |  | CONSULTORIO DE NEUROLOGIA | M-55 | VITRINA METALICA DE ACERO INOXIDABLE PARA INSTRUMENTOS O MATERIAL ESTERIL DE UN CUERPO | 1 | MC | EQ
| NORMA 110 |  | UPSS CONSULTA EXTERNA | X | X |  |  | MED2l | CONSULTORIO DE NEUMOLOGIA
| NORMA 110 |  | UPSS CONSULTA EXTERNA | X | X | X | X |  | CONSULTORIO DE NEUMOLOGIA | M-17 | BANDEJA ACRILICA DOBLE PARA ESCRITORIO | 1 | MA | EQ
| NORMA 110 |  | UPSS CONSULTA EXTERNA | X | X | X | X |  | CONSULTORIO DE NEUMOLOGIA | M-72 | BIOMBO DE ACERO INOXIDABLE DE 2 CUERPOS | 1 | MC | EQ
| NORMA 110 |  | UPSS CONSULTA EXTERNA | X | X | X | X |  | CONSULTORIO DE NEUMOLOGIA | D-328 | CINTA METRICA | 1 | C | EQ
| NORMA 110 |  | UPSS CONSULTA EXTERNA | X | X | X | X |  | CONSULTORIO DE NEUMOLOGIA | T-50 | COMPUTADORA PERSONAL | 1 | INF | OC
| NORMA 110 |  | UPSS CONSULTA EXTERNA | X | X | X | X |  | CONSULTORIO DE NEUMOLOGIA | M-114 | CUBO DE ACERO INOXIDABLE PARA DESPERDICIOS CON TAPA ACCIONADA A PEDAL | 1 | MC | EQ
| NORMA 110 |  | UPSS CONSULTA EXTERNA | X | X | X | X |  | CONSULTORIO DE NEUMOLOGIA | O-2 | DISPENSADOR DE PAPEL TOALLA | 1 | OC | OC
| NORMA 110 |  | UPSS CONSULTA EXTERNA | X | X | X | X |  | CONSULTORIO DE NEUMOLOGIA | O-3 | DISPENSADOR DE JABON LIQUIDO | 1 | OC | OC
| NORMA 110 |  | UPSS CONSULTA EXTERNA | X | X | X | X |  | CONSULTORIO DE NEUMOLOGIA | M-86 | ESCALINATA METALICA 2 PELDAÑOS | 1 | MC | EQ
| NORMA 110 |  | UPSS CONSULTA EXTERNA | X | X | X | X |  | CONSULTORIO DE NEUMOLOGIA | M-22 | ESCRITORIO ESTANDAR | 1 | MA | EQ
| NORMA 110 |  | UPSS CONSULTA EXTERNA | X | X | X | X |  | CONSULTORIO DE NEUMOLOGIA | D-5 | ESPIROMETRO PORTATIL | 1 | B | EQ
| NORMA 110 |  | UPSS CONSULTA EXTERNA | X | X | X | X |  | CONSULTORIO DE NEUMOLOGIA | D-125 | ESTETOSCOPIO ADULTO PEDIATRICO | 1 | C | EQ
| NORMA 110 |  | UPSS CONSULTA EXTERNA | X | X | X | X |  | CONSULTORIO DE NEUMOLOGIA | D-28 | LAMPARA DE EXAMEN CLINICO | 1 | C | EQ
| NORMA 110 |  | UPSS CONSULTA EXTERNA | X | X | X | X |  | CONSULTORIO DE NEUMOLOGIA | D-128 | LINTERNA PARA EXAMEN CLINICO | 1 | C | EQ
| NORMA 110 |  | UPSS CONSULTA EXTERNA | X | X | X | X |  | CONSULTORIO DE NEUMOLOGIA | M-88 | MESA (DIVAN) PARA EXAMENES Y CURACIONES | 1 | MC | EQ
| NORMA 110 |  | UPSS CONSULTA EXTERNA | X | X | X | X |  | CONSULTORIO DE NEUMOLOGIA | M-91 | MESA DE ACERO INOXIDABLE RODABLE PARA MULTIPLES USOS | 1 | MC | EQ
| NORMA 110 |  | UPSS CONSULTA EXTERNA | X | X | X | X |  | CONSULTORIO DE NEUMOLOGIA | D-148 | NEGATOSCOPIO DE 2 CAMPOS | 1 | MC | EQ
| NORMA 110 |  | UPSS CONSULTA EXTERNA | X | X | X | X |  | CONSULTORIO DE NEUMOLOGIA | M-15 | PAPELERA METALICA DE PISO | 1 | MA | EQ
| NORMA 110 |  | UPSS CONSULTA EXTERNA | X | X | X | X |  | CONSULTORIO DE NEUMOLOGIA | M-9 | PERCHA METALICA DE PARED CON 4 GANCHOS | 1 | MA | EQ
| NORMA 110 |  | UPSS CONSULTA EXTERNA | X | X | X | X |  | CONSULTORIO DE NEUMOLOGIA | D-17 | PULSIOXIMETRO | 1 | B | EQ
| NORMA 110 |  | UPSS CONSULTA EXTERNA | X | X | X | X |  | CONSULTORIO DE NEUMOLOGIA | T-79 | RELOJ DE UNA ESFERA DE PARED | 1 | INF | OC
| NORMA 110 |  | UPSS CONSULTA EXTERNA | X | X | X | X |  | CONSULTORIO DE NEUMOLOGIA | D-145 | SET DE RIÑONERAS DE ACERO QUIRURGICO | 1 | INST | EQ
| NORMA 110 |  | UPSS CONSULTA EXTERNA | X | X | X | X |  | CONSULTORIO DE NEUMOLOGIA | D-146 | SET DE TAMBORES DE ACERO QUIRURGICO | 1 | INST | EQ
| NORMA 110 |  | UPSS CONSULTA EXTERNA | X | X | X | X |  | CONSULTORIO DE NEUMOLOGIA | M-36 | SILLA METALICA APILABLE | 2 | MA | EQ
| NORMA 110 |  | UPSS CONSULTA EXTERNA | X | X | X | X |  | CONSULTORIO DE NEUMOLOGIA | M-39 | SILLA METALICA GIRATORIA RODABLE | 1 | MA | EQ
| NORMA 110 |  | UPSS CONSULTA EXTERNA | X | X | X | X |  | CONSULTORIO DE NEUMOLOGIA | T-20 | TELEFONO IP DE MESA USO GENERAL | 1 | INF | OC
| NORMA 110 |  | UPSS CONSULTA EXTERNA | X | X | X | X |  | CONSULTORIO DE NEUMOLOGIA | D-135 | TENSIOMETRO ANEROIDE RODABLE ADULTO | 1 | C | EQ
| NORMA 110 |  | UPSS CONSULTA EXTERNA | X | X | X | X |  | CONSULTORIO DE NEUMOLOGIA | M-55 | VITRINA METALICA DE ACERO INOXIDABLE PARA INSTRUMENTOS O MATERIAL ESTERIL DE UN CUERPO | 1 | MC | EQ
| NORMA 110 |  | UPSS CONSULTA EXTERNA | X | X |  |  | MED2m | CONSULTORIO DE CONTROL Y TRATAMIENTO DE TUBERCULOSIS
| NORMA 110 |  | UPSS CONSULTA EXTERNA | X | X | X | X |  | CONSULTORIO DE CONTROL Y TRATAMIENTO DE TUBERCULOSIS | D-325 | BALANZA DIGITAL CON TALLIMETRO ADULTO | 1 | C | EQ
| NORMA 110 |  | UPSS CONSULTA EXTERNA | X | X | X | X |  | CONSULTORIO DE CONTROL Y TRATAMIENTO DE TUBERCULOSIS | D-378 | BALANZA DIGITAL PARA PESAR ORGANOS | 2 | E | EQ
| NORMA 110 |  | UPSS CONSULTA EXTERNA | X | X | X | X |  | CONSULTORIO DE CONTROL Y TRATAMIENTO DE TUBERCULOSIS | M-17 | BANDEJA ACRILICA DOBLE PARA ESCRITORIO | 1 | MA | EQ
| NORMA 110 |  | UPSS CONSULTA EXTERNA | X | X | X | X |  | CONSULTORIO DE CONTROL Y TRATAMIENTO DE TUBERCULOSIS | M-72 | BIOMBO DE ACERO INOXIDABLE DE 2 CUERPOS | 1 | MC | EQ
| NORMA 110 |  | UPSS CONSULTA EXTERNA | X | X | X | X |  | CONSULTORIO DE CONTROL Y TRATAMIENTO DE TUBERCULOSIS | T-50 | COMPUTADORA PERSONAL | 1 | INF | OC
| NORMA 110 |  | UPSS CONSULTA EXTERNA | X | X | X | X |  | CONSULTORIO DE CONTROL Y TRATAMIENTO DE TUBERCULOSIS | M-114 | CUBO DE ACERO INOXIDABLE PARA DESPERDICIOS CON TAPA ACCIONADA A PEDAL | 1 | MC | EQ
| NORMA 110 |  | UPSS CONSULTA EXTERNA | X | X | X | X |  | CONSULTORIO DE CONTROL Y TRATAMIENTO DE TUBERCULOSIS | O-2 | DISPENSADOR DE PAPEL TOALLA | 1 | OC | OC
| NORMA 110 |  | UPSS CONSULTA EXTERNA | X | X | X | X |  | CONSULTORIO DE CONTROL Y TRATAMIENTO DE TUBERCULOSIS | O-3 | DISPENSADOR DE JABON LIQUIDO | 1 | OC | OC
| NORMA 110 |  | UPSS CONSULTA EXTERNA | X | X | X | X |  | CONSULTORIO DE CONTROL Y TRATAMIENTO DE TUBERCULOSIS | M-86 | ESCALINATA METALICA 2 PELDAÑOS | 1 | MC | EQ
| NORMA 110 |  | UPSS CONSULTA EXTERNA | X | X | X | X |  | CONSULTORIO DE CONTROL Y TRATAMIENTO DE TUBERCULOSIS | M-22 | ESCRITORIO ESTANDAR | 1 | MA | EQ
| NORMA 110 |  | UPSS CONSULTA EXTERNA | X | X | X | X |  | CONSULTORIO DE CONTROL Y TRATAMIENTO DE TUBERCULOSIS | D-125 | ESTETOSCOPIO ADULTO PEDIATRICO | 1 | C | EQ
| NORMA 110 |  | UPSS CONSULTA EXTERNA | X | X | X | X |  | CONSULTORIO DE CONTROL Y TRATAMIENTO DE TUBERCULOSIS | D-28 | LAMPARA DE EXAMEN CLINICO | 1 | C | EQ
| NORMA 110 |  | UPSS CONSULTA EXTERNA | X | X | X | X |  | CONSULTORIO DE CONTROL Y TRATAMIENTO DE TUBERCULOSIS | D-128 | LINTERNA PARA EXAMEN CLINICO | 1 | C | EQ
| NORMA 110 |  | UPSS CONSULTA EXTERNA | X | X | X | X |  | CONSULTORIO DE CONTROL Y TRATAMIENTO DE TUBERCULOSIS | M-88 | MESA (DIVAN) PARA EXAMENES Y CURACIONES | 1 | MC | EQ
| NORMA 110 |  | UPSS CONSULTA EXTERNA | X | X | X | X |  | CONSULTORIO DE CONTROL Y TRATAMIENTO DE TUBERCULOSIS | M-91 | MESA DE ACERO INOXIDABLE RODABLE PARA MULTIPLES USOS | 1 | MC | EQ
| NORMA 110 |  | UPSS CONSULTA EXTERNA | X | X | X | X |  | CONSULTORIO DE CONTROL Y TRATAMIENTO DE TUBERCULOSIS | D-148 | NEGATOSCOPIO DE 2 CAMPOS | 1 | MC | EQ
| NORMA 110 |  | UPSS CONSULTA EXTERNA | X | X | X | X |  | CONSULTORIO DE CONTROL Y TRATAMIENTO DE TUBERCULOSIS | M-15 | PAPELERA METALICA DE PISO | 1 | MA | EQ
| NORMA 110 |  | UPSS CONSULTA EXTERNA | X | X | X | X |  | CONSULTORIO DE CONTROL Y TRATAMIENTO DE TUBERCULOSIS | M-9 | PERCHA METALICA DE PARED CON 4 GANCHOS | 1 | MA | EQ
| NORMA 110 |  | UPSS CONSULTA EXTERNA | X | X | X | X |  | CONSULTORIO DE CONTROL Y TRATAMIENTO DE TUBERCULOSIS | D-17 | PULSIOXIMETRO | 1 | B | EQ
| NORMA 110 |  | UPSS CONSULTA EXTERNA | X | X | X | X |  | CONSULTORIO DE CONTROL Y TRATAMIENTO DE TUBERCULOSIS | T-79 | RELOJ DE UNA ESFERA DE PARED | 1 | INF | OC
| NORMA 110 |  | UPSS CONSULTA EXTERNA | X | X | X | X |  | CONSULTORIO DE CONTROL Y TRATAMIENTO DE TUBERCULOSIS | D-145 | SET DE RIÑONERAS DE ACERO QUIRURGICO | 1 | INST | EQ
| NORMA 110 |  | UPSS CONSULTA EXTERNA | X | X | X | X |  | CONSULTORIO DE CONTROL Y TRATAMIENTO DE TUBERCULOSIS | D-146 | SET DE TAMBORES DE ACERO QUIRURGICO | 1 | INST | EQ
| NORMA 110 |  | UPSS CONSULTA EXTERNA | X | X | X | X |  | CONSULTORIO DE CONTROL Y TRATAMIENTO DE TUBERCULOSIS | M-36 | SILLA METALICA APILABLE | 2 | MA | EQ
| NORMA 110 |  | UPSS CONSULTA EXTERNA | X | X | X | X |  | CONSULTORIO DE CONTROL Y TRATAMIENTO DE TUBERCULOSIS | M-39 | SILLA METALICA GIRATORIA RODABLE | 1 | MA | EQ
| NORMA 110 |  | UPSS CONSULTA EXTERNA | X | X | X | X |  | CONSULTORIO DE CONTROL Y TRATAMIENTO DE TUBERCULOSIS | T-20 | TELEFONO IP DE MESA USO GENERAL | 1 | INF | OC
| NORMA 110 |  | UPSS CONSULTA EXTERNA | X | X | X | X |  | CONSULTORIO DE CONTROL Y TRATAMIENTO DE TUBERCULOSIS | D-135 | TENSIOMETRO ANEROIDE RODABLE ADULTO | 1 | C | EQ
| NORMA 110 |  | UPSS CONSULTA EXTERNA | X | X | X | X |  | CONSULTORIO DE CONTROL Y TRATAMIENTO DE TUBERCULOSIS | M-55 | VITRINA METALICA DE ACERO INOXIDABLE PARA INSTRUMENTOS O MATERIAL ESTERIL DE UN CUERPO | 1 | MC | EQ
| NORMA 110 |  | UPSS CONSULTA EXTERNA | X | X |  |  | MED2n | CONSULTORIO DE GASTRO-ENTEROLOGIA
| NORMA 110 |  | UPSS CONSULTA EXTERNA | X | X | X | X |  | CONSULTORIO DE GASTRO-ENTEROLOGIA | M-17 | BANDEJA ACRILICA DOBLE PARA ESCRITORIO | 1 | MA | EQ
| NORMA 110 |  | UPSS CONSULTA EXTERNA | X | X | X | X |  | CONSULTORIO DE GASTRO-ENTEROLOGIA | M-72 | BIOMBO DE ACERO INOXIDABLE DE 2 CUERPOS | 1 | MC | EQ
| NORMA 110 |  | UPSS CONSULTA EXTERNA | X | X | X | X |  | CONSULTORIO DE GASTRO-ENTEROLOGIA | T-50 | COMPUTADORA PERSONAL | 1 | INF | OC
| NORMA 110 |  | UPSS CONSULTA EXTERNA | X | X | X | X |  | CONSULTORIO DE GASTRO-ENTEROLOGIA | M-114 | CUBO DE ACERO INOXIDABLE PARA DESPERDICIOS CON TAPA ACCIONADA A PEDAL | 1 | MC | EQ
| NORMA 110 |  | UPSS CONSULTA EXTERNA | X | X | X | X |  | CONSULTORIO DE GASTRO-ENTEROLOGIA | O-2 | DISPENSADOR DE PAPEL TOALLA | 1 | OC | OC
| NORMA 110 |  | UPSS CONSULTA EXTERNA | X | X | X | X |  | CONSULTORIO DE GASTRO-ENTEROLOGIA | O-3 | DISPENSADOR DE JABON LIQUIDO | 1 | OC | OC
| NORMA 110 |  | UPSS CONSULTA EXTERNA | X | X | X | X |  | CONSULTORIO DE GASTRO-ENTEROLOGIA | M-86 | ESCALINATA METALICA 2 PELDAÑOS | 1 | MC | EQ
| NORMA 110 |  | UPSS CONSULTA EXTERNA | X | X | X | X |  | CONSULTORIO DE GASTRO-ENTEROLOGIA | M-22 | ESCRITORIO ESTANDAR | 1 | MA | EQ
| NORMA 110 |  | UPSS CONSULTA EXTERNA | X | X | X | X |  | CONSULTORIO DE GASTRO-ENTEROLOGIA | D-125 | ESTETOSCOPIO ADULTO PEDIATRICO | 1 | C | EQ
| NORMA 110 |  | UPSS CONSULTA EXTERNA | X | X | X | X |  | CONSULTORIO DE GASTRO-ENTEROLOGIA | D-28 | LAMPARA DE EXAMEN CLINICO | 1 | C | EQ
| NORMA 110 |  | UPSS CONSULTA EXTERNA | X | X | X | X |  | CONSULTORIO DE GASTRO-ENTEROLOGIA | D-128 | LINTERNA PARA EXAMEN CLINICO | 1 | C | EQ
| NORMA 110 |  | UPSS CONSULTA EXTERNA | X | X | X | X |  | CONSULTORIO DE GASTRO-ENTEROLOGIA | M-88 | MESA (DIVAN) PARA EXAMENES Y CURACIONES | 1 | MC | EQ
| NORMA 110 |  | UPSS CONSULTA EXTERNA | X | X | X | X |  | CONSULTORIO DE GASTRO-ENTEROLOGIA | M-91 | MESA DE ACERO INOXIDABLE RODABLE PARA MULTIPLES USOS | 1 | MC | EQ
| NORMA 110 |  | UPSS CONSULTA EXTERNA | X | X | X | X |  | CONSULTORIO DE GASTRO-ENTEROLOGIA | D-148 | NEGATOSCOPIO DE 2 CAMPOS | 1 | MC | EQ
| NORMA 110 |  | UPSS CONSULTA EXTERNA | X | X | X | X |  | CONSULTORIO DE GASTRO-ENTEROLOGIA | M-15 | PAPELERA METALICA DE PISO | 1 | MA | EQ
| NORMA 110 |  | UPSS CONSULTA EXTERNA | X | X | X | X |  | CONSULTORIO DE GASTRO-ENTEROLOGIA | M-9 | PERCHA METALICA DE PARED CON 4 GANCHOS | 1 | MA | EQ
| NORMA 110 |  | UPSS CONSULTA EXTERNA | X | X | X | X |  | CONSULTORIO DE GASTRO-ENTEROLOGIA | D-145 | SET DE RIÑONERAS DE ACERO QUIRURGICO | 1 | INST | EQ
| NORMA 110 |  | UPSS CONSULTA EXTERNA | X | X | X | X |  | CONSULTORIO DE GASTRO-ENTEROLOGIA | D-146 | SET DE TAMBORES DE ACERO QUIRURGICO | 1 | INST | EQ
| NORMA 110 |  | UPSS CONSULTA EXTERNA | X | X | X | X |  | CONSULTORIO DE GASTRO-ENTEROLOGIA | M-36 | SILLA METALICA APILABLE | 2 | MA | EQ
| NORMA 110 |  | UPSS CONSULTA EXTERNA | X | X | X | X |  | CONSULTORIO DE GASTRO-ENTEROLOGIA | M-39 | SILLA METALICA GIRATORIA RODABLE | 1 | MA | EQ
| NORMA 110 |  | UPSS CONSULTA EXTERNA | X | X | X | X |  | CONSULTORIO DE GASTRO-ENTEROLOGIA | T-20 | TELEFONO IP DE MESA USO GENERAL | 1 | INF | OC
| NORMA 110 |  | UPSS CONSULTA EXTERNA | X | X | X | X |  | CONSULTORIO DE GASTRO-ENTEROLOGIA | D-135 | TENSIOMETRO ANEROIDE RODABLE ADULTO | 1 | C | EQ
| NORMA 110 |  | UPSS CONSULTA EXTERNA | X | X | X | X |  | CONSULTORIO DE GASTRO-ENTEROLOGIA | M-55 | VITRINA METALICA DE ACERO INOXIDABLE PARA INSTRUMENTOS O MATERIAL ESTERIL DE UN CUERPO | 1 | MC | EQ
| NORMA 110 |  | UPSS CONSULTA EXTERNA | X | X |  |  | MED2o | CONSULTORIO DE REUMATOLOGIA
| NORMA 110 |  | UPSS CONSULTA EXTERNA | X | X | X | X |  | CONSULTORIO DE REUMATOLOGIA | M-17 | BANDEJA ACRILICA DOBLE PARA ESCRITORIO | 1 | MA | EQ
| NORMA 110 |  | UPSS CONSULTA EXTERNA | X | X | X | X |  | CONSULTORIO DE REUMATOLOGIA | M-72 | BIOMBO DE ACERO INOXIDABLE DE 2 CUERPOS | 1 | MC | EQ
| NORMA 110 |  | UPSS CONSULTA EXTERNA | X | X | X | X |  | CONSULTORIO DE REUMATOLOGIA | D-328 | CINTA METRICA | 1 | C | EQ
| NORMA 110 |  | UPSS CONSULTA EXTERNA | X | X | X | X |  | CONSULTORIO DE REUMATOLOGIA | T-50 | COMPUTADORA PERSONAL | 1 | INF | OC
| NORMA 110 |  | UPSS CONSULTA EXTERNA | X | X | X | X |  | CONSULTORIO DE REUMATOLOGIA | M-114 | CUBO DE ACERO INOXIDABLE PARA DESPERDICIOS CON TAPA ACCIONADA A PEDAL | 1 | MC | EQ
| NORMA 110 |  | UPSS CONSULTA EXTERNA | X | X | X | X |  | CONSULTORIO DE REUMATOLOGIA | O-2 | DISPENSADOR DE PAPEL TOALLA | 1 | OC | OC
| NORMA 110 |  | UPSS CONSULTA EXTERNA | X | X | X | X |  | CONSULTORIO DE REUMATOLOGIA | O-3 | DISPENSADOR DE JABON LIQUIDO | 1 | OC | OC
| NORMA 110 |  | UPSS CONSULTA EXTERNA | X | X | X | X |  | CONSULTORIO DE REUMATOLOGIA | M-86 | ESCALINATA METALICA 2 PELDAÑOS | 1 | MC | EQ
| NORMA 110 |  | UPSS CONSULTA EXTERNA | X | X | X | X |  | CONSULTORIO DE REUMATOLOGIA | M-22 | ESCRITORIO ESTANDAR | 1 | MA | EQ
| NORMA 110 |  | UPSS CONSULTA EXTERNA | X | X | X | X |  | CONSULTORIO DE REUMATOLOGIA | D-125 | ESTETOSCOPIO ADULTO PEDIATRICO | 1 | C | EQ
| NORMA 110 |  | UPSS CONSULTA EXTERNA | X | X | X | X |  | CONSULTORIO DE REUMATOLOGIA | D-355 | GONIOMETRO | 1 | C | EQ
| NORMA 110 |  | UPSS CONSULTA EXTERNA | X | X | X | X |  | CONSULTORIO DE REUMATOLOGIA | D-28 | LAMPARA DE EXAMEN CLINICO | 1 | C | EQ
| NORMA 110 |  | UPSS CONSULTA EXTERNA | X | X | X | X |  | CONSULTORIO DE REUMATOLOGIA | D-128 | LINTERNA PARA EXAMEN CLINICO | 1 | C | EQ
| NORMA 110 |  | UPSS CONSULTA EXTERNA | X | X | X | X |  | CONSULTORIO DE REUMATOLOGIA | D-129 | MARTILLO DE REFLEJOS | 1 | C | EQ
| NORMA 110 |  | UPSS CONSULTA EXTERNA | X | X | X | X |  | CONSULTORIO DE REUMATOLOGIA | M-88 | MESA (DIVAN) PARA EXAMENES Y CURACIONES | 1 | MC | EQ
| NORMA 110 |  | UPSS CONSULTA EXTERNA | X | X | X | X |  | CONSULTORIO DE REUMATOLOGIA | M-91 | MESA DE ACERO INOXIDABLE RODABLE PARA MULTIPLES USOS | 1 | MC | EQ
| NORMA 110 |  | UPSS CONSULTA EXTERNA | X | X | X | X |  | CONSULTORIO DE REUMATOLOGIA | D-148 | NEGATOSCOPIO DE 2 CAMPOS | 1 | MC | EQ
| NORMA 110 |  | UPSS CONSULTA EXTERNA | X | X | X | X |  | CONSULTORIO DE REUMATOLOGIA | M-15 | PAPELERA METALICA DE PISO | 1 | MA | EQ
| NORMA 110 |  | UPSS CONSULTA EXTERNA | X | X | X | X |  | CONSULTORIO DE REUMATOLOGIA | M-9 | PERCHA METALICA DE PARED CON 4 GANCHOS | 1 | MA | EQ
| NORMA 110 |  | UPSS CONSULTA EXTERNA | X | X | X | X |  | CONSULTORIO DE REUMATOLOGIA | D-145 | SET DE RIÑONERAS DE ACERO QUIRURGICO | 1 | INST | EQ
| NORMA 110 |  | UPSS CONSULTA EXTERNA | X | X | X | X |  | CONSULTORIO DE REUMATOLOGIA | D-146 | SET DE TAMBORES DE ACERO QUIRURGICO | 1 | INST | EQ
| NORMA 110 |  | UPSS CONSULTA EXTERNA | X | X | X | X |  | CONSULTORIO DE REUMATOLOGIA | M-36 | SILLA METALICA APILABLE | 2 | MA | EQ
| NORMA 110 |  | UPSS CONSULTA EXTERNA | X | X | X | X |  | CONSULTORIO DE REUMATOLOGIA | M-39 | SILLA METALICA GIRATORIA RODABLE | 1 | MA | EQ
| NORMA 110 |  | UPSS CONSULTA EXTERNA | X | X | X | X |  | CONSULTORIO DE REUMATOLOGIA | M-47 | TABURETE DE ACERO INOXIDABLE CON ASIENTO GIRATORIO RODABLE | 1 | MC | EQ
| NORMA 110 |  | UPSS CONSULTA EXTERNA | X | X | X | X |  | CONSULTORIO DE REUMATOLOGIA | T-20 | TELEFONO IP DE MESA USO GENERAL | 1 | INF | OC
| NORMA 110 |  | UPSS CONSULTA EXTERNA | X | X | X | X |  | CONSULTORIO DE REUMATOLOGIA | D-135 | TENSIOMETRO ANEROIDE RODABLE ADULTO | 1 | C | EQ
| NORMA 110 |  | UPSS CONSULTA EXTERNA | X | X | X | X |  | CONSULTORIO DE REUMATOLOGIA | M-55 | VITRINA METALICA DE ACERO INOXIDABLE PARA INSTRUMENTOS O MATERIAL ESTERIL DE UN CUERPO | 1 | MC | EQ
| NORMA 110 |  | UPSS CONSULTA EXTERNA | X | X |  |  | MED2p | CONSULTORIO DE PSIQUIATRIA
| NORMA 110 |  | UPSS CONSULTA EXTERNA | X | X | X | X |  | CONSULTORIO DE PSIQUIATRIA | M-2 | ARMARIO METALICO DE 2 PUERTAS | 1 | MA | EQ
| NORMA 110 |  | UPSS CONSULTA EXTERNA | X | X | X | X |  | CONSULTORIO DE PSIQUIATRIA | M-17 | BANDEJA ACRILICA DOBLE PARA ESCRITORIO | 1 | MA | EQ
| NORMA 110 |  | UPSS CONSULTA EXTERNA | X | X | X | X |  | CONSULTORIO DE PSIQUIATRIA | T-50 | COMPUTADORA PERSONAL | 1 | INF | OC
| NORMA 110 |  | UPSS CONSULTA EXTERNA | X | X | X | X |  | CONSULTORIO DE PSIQUIATRIA | O-2 | DISPENSADOR DE PAPEL TOALLA | 1 | OC | OC
| NORMA 110 |  | UPSS CONSULTA EXTERNA | X | X | X | X |  | CONSULTORIO DE PSIQUIATRIA | O-3 | DISPENSADOR DE JABON LIQUIDO | 1 | OC | OC
| NORMA 110 |  | UPSS CONSULTA EXTERNA | X | X | X | X |  | CONSULTORIO DE PSIQUIATRIA | T-6 | EQUIPO DE SONIDO | 1 | INF | OC
| NORMA 110 |  | UPSS CONSULTA EXTERNA | X | X | X | X |  | CONSULTORIO DE PSIQUIATRIA | M-22 | ESCRITORIO ESTANDAR | 1 | MA | EQ
| NORMA 110 |  | UPSS CONSULTA EXTERNA | X | X | X | X |  | CONSULTORIO DE PSIQUIATRIA | M-15 | PAPELERA METALICA DE PISO | 1 | MA | EQ
| NORMA 110 |  | UPSS CONSULTA EXTERNA | X | X | X | X |  | CONSULTORIO DE PSIQUIATRIA | M-9 | PERCHA METALICA DE PARED CON 4 GANCHOS | 1 | MA | EQ
| NORMA 110 |  | UPSS CONSULTA EXTERNA | X | X | X | X |  | CONSULTORIO DE PSIQUIATRIA | T-79 | RELOJ DE UNA ESFERA DE PARED | 1 | INF | OC
| NORMA 110 |  | UPSS CONSULTA EXTERNA | X | X | X | X |  | CONSULTORIO DE PSIQUIATRIA | M-36 | SILLA METALICA APILABLE | 2 | MA | EQ
| NORMA 110 |  | UPSS CONSULTA EXTERNA | X | X | X | X |  | CONSULTORIO DE PSIQUIATRIA | M-39 | SILLA METALICA GIRATORIA RODABLE | 2 | MA | EQ
| NORMA 110 |  | UPSS CONSULTA EXTERNA | X | X | X | X |  | CONSULTORIO DE PSIQUIATRIA | M-42 | SILLON METALICO CONFORTABLE RECLINABLE PARA REPOSO | 1 | MA | EQ
| NORMA 110 |  | UPSS CONSULTA EXTERNA | X | X | X | X |  | CONSULTORIO DE PSIQUIATRIA | T-20 | TELEFONO IP DE MESA USO GENERAL | 1 | INF | OC
| NORMA 110 |  | UPSS CONSULTA EXTERNA | X | X | X | X |  | CONSULTORIO DE PSIQUIATRIA | M-55 | VITRINA METALICA DE ACERO INOXIDABLE PARA INSTRUMENTOS O MATERIAL ESTERIL DE UN CUERPO | 1 | MC | EQ
| NORMA 110 |  | UPSS CONSULTA EXTERNA | X | X |  |  | MED2q | CONSULTORIO DE OFTALMOLOGIA (*) ACTIVIDAD EXTRAMURAL
| NORMA 110 |  | UPSS CONSULTA EXTERNA | X | X | X | X |  | CONSULTORIO DE OFTALMOLOGIA (*) ACTIVIDAD EXTRAMURAL | D-419 | AUTOKERATOREFRACTOMETRO PORTATIL | 1 | B | EQ
| NORMA 110 |  | UPSS CONSULTA EXTERNA | X | X | X | X |  | CONSULTORIO DE OFTALMOLOGIA (*) ACTIVIDAD EXTRAMURAL | D-181 | CAJA DE LUNAS CON MONTURA DE PRUEBAS ADULTO Y PEDIATRICO | 1 | C | EQ
| NORMA 110 |  | UPSS CONSULTA EXTERNA | X | X | X | X |  | CONSULTORIO DE OFTALMOLOGIA (*) ACTIVIDAD EXTRAMURAL | D-181 | CAJA DE LUNAS CON MONTURA DE PRUEBAS ADULTO Y PEDIATRICO | 1 | C | EQ
| NORMA 110 |  | UPSS CONSULTA EXTERNA | X | X | X | X |  | CONSULTORIO DE OFTALMOLOGIA (*) ACTIVIDAD EXTRAMURAL | T-50 | COMPUTADORA PERSONAL | 1 | INF | OC
| NORMA 110 |  | UPSS CONSULTA EXTERNA | X | X | X | X |  | CONSULTORIO DE OFTALMOLOGIA (*) ACTIVIDAD EXTRAMURAL | M-114 | CUBO DE ACERO INOXIDABLE PARA DESPERDICIOS CON TAPA ACCIONADA A PEDAL | 1 | MC | EQ
| NORMA 110 |  | UPSS CONSULTA EXTERNA | X | X | X | X |  | CONSULTORIO DE OFTALMOLOGIA (*) ACTIVIDAD EXTRAMURAL | O-2 | DISPENSADOR DE PAPEL TOALLA | 1 | OC | OC
| NORMA 110 |  | UPSS CONSULTA EXTERNA | X | X | X | X |  | CONSULTORIO DE OFTALMOLOGIA (*) ACTIVIDAD EXTRAMURAL | O-3 | DISPENSADOR DE JABON LIQUIDO | 1 | OC | OC
| NORMA 110 |  | UPSS CONSULTA EXTERNA | X | X | X | X |  | CONSULTORIO DE OFTALMOLOGIA (*) ACTIVIDAD EXTRAMURAL | M-22 | ESCRITORIO ESTANDAR | 1 | MA | EQ
| NORMA 110 |  | UPSS CONSULTA EXTERNA | X | X | X | X |  | CONSULTORIO DE OFTALMOLOGIA (*) ACTIVIDAD EXTRAMURAL | D-420 | LAMPARA DE HENDIDURA PORTATIL | 1 | C | EQ
| NORMA 110 |  | UPSS CONSULTA EXTERNA | X | X | X | X |  | CONSULTORIO DE OFTALMOLOGIA (*) ACTIVIDAD EXTRAMURAL | M-91 | MESA DE ACERO INOXIDABLE RODABLE PARA MULTIPLES USOS | 1 | MC | EQ
| NORMA 110 |  | UPSS CONSULTA EXTERNA | X | X | X | X |  | CONSULTORIO DE OFTALMOLOGIA (*) ACTIVIDAD EXTRAMURAL | M-99 | MESA RODABLE DE ACERO INOXIDABLE PARA CURACIONES CON TABLERO | 1 | MC | EQ
| NORMA 110 |  | UPSS CONSULTA EXTERNA | X | X | X | X |  | CONSULTORIO DE OFTALMOLOGIA (*) ACTIVIDAD EXTRAMURAL | D-422 | MONITOR DE OPTOTIPOS LCD | 1 | B | EQ
| NORMA 110 |  | UPSS CONSULTA EXTERNA | X | X | X | X |  | CONSULTORIO DE OFTALMOLOGIA (*) ACTIVIDAD EXTRAMURAL | D-51 | OFTALMOSCOPIO INDIRECTO | 1 | B | EQ
| NORMA 110 |  | UPSS CONSULTA EXTERNA | X | X | X | X |  | CONSULTORIO DE OFTALMOLOGIA (*) ACTIVIDAD EXTRAMURAL | M-15 | PAPELERA METALICA DE PISO | 1 | MA | EQ
| NORMA 110 |  | UPSS CONSULTA EXTERNA | X | X | X | X |  | CONSULTORIO DE OFTALMOLOGIA (*) ACTIVIDAD EXTRAMURAL | M-9 | PERCHA METALICA DE PARED CON 4 GANCHOS | 1 | MA | EQ
| NORMA 110 |  | UPSS CONSULTA EXTERNA | X | X | X | X |  | CONSULTORIO DE OFTALMOLOGIA (*) ACTIVIDAD EXTRAMURAL | M-36 | SILLA METALICA APILABLE | 2 | MA | EQ
| NORMA 110 |  | UPSS CONSULTA EXTERNA | X | X | X | X |  | CONSULTORIO DE OFTALMOLOGIA (*) ACTIVIDAD EXTRAMURAL | M-39 | SILLA METALICA GIRATORIA RODABLE | 1 | MA | EQ
| NORMA 110 |  | UPSS CONSULTA EXTERNA | X | X | X | X |  | CONSULTORIO DE OFTALMOLOGIA (*) ACTIVIDAD EXTRAMURAL | M-47 | TABURETE DE ACERO INOXIDABLE CON ASIENTO GIRATORIO RODABLE | 1 | MC | EQ
| NORMA 110 |  | UPSS CONSULTA EXTERNA | X | X | X | X |  | CONSULTORIO DE OFTALMOLOGIA (*) ACTIVIDAD EXTRAMURAL | T-20 | TELEFONO IP DE MESA USO GENERAL | 1 | INF | OC
| NORMA 110 |  | UPSS CONSULTA EXTERNA | X | X | X | X |  | CONSULTORIO DE OFTALMOLOGIA (*) ACTIVIDAD EXTRAMURAL | D-421 | TONOMETRO DE SCHIOTZ | 1 | C | EQ
| NORMA 110 |  | UPSS CONSULTA EXTERNA | X | X | X | X |  | CONSULTORIO DE OFTALMOLOGIA (*) ACTIVIDAD EXTRAMURAL | M-55 | VITRINA METALICA DE ACERO INOXIDABLE PARA INSTRUMENTOS O MATERIAL ESTERIL DE UN CUERPO | 1 | MC | EQ
| NORMA 110 |  | UPSS CONSULTA EXTERNA | X | X |  |  | MED2r | CONSULTORIO DE UROLOGIA
| NORMA 110 |  | UPSS CONSULTA EXTERNA | X | X | X | X |  | CONSULTORIO DE UROLOGIA | M-17 | BANDEJA ACRILICA DOBLE PARA ESCRITORIO | 1 | MA | EQ
| NORMA 110 |  | UPSS CONSULTA EXTERNA | X | X | X | X |  | CONSULTORIO DE UROLOGIA | M-72 | BIOMBO DE ACERO INOXIDABLE DE 2 CUERPOS | 1 | MC | EQ
| NORMA 110 |  | UPSS CONSULTA EXTERNA | X | X | X | X |  | CONSULTORIO DE UROLOGIA | T-50 | COMPUTADORA PERSONAL | 1 | INF | OC
| NORMA 110 |  | UPSS CONSULTA EXTERNA | X | X | X | X |  | CONSULTORIO DE UROLOGIA | M-114 | CUBO DE ACERO INOXIDABLE PARA DESPERDICIOS CON TAPA ACCIONADA A PEDAL | 1 | MC | EQ
| NORMA 110 |  | UPSS CONSULTA EXTERNA | X | X | X | X |  | CONSULTORIO DE UROLOGIA | O-2 | DISPENSADOR DE PAPEL TOALLA | 1 | OC | OC
| NORMA 110 |  | UPSS CONSULTA EXTERNA | X | X | X | X |  | CONSULTORIO DE UROLOGIA | O-3 | DISPENSADOR DE JABON LIQUIDO | 1 | OC | OC
| NORMA 110 |  | UPSS CONSULTA EXTERNA | X | X | X | X |  | CONSULTORIO DE UROLOGIA | M-86 | ESCALINATA METALICA 2 PELDAÑOS | 1 | MC | EQ
| NORMA 110 |  | UPSS CONSULTA EXTERNA | X | X | X | X |  | CONSULTORIO DE UROLOGIA | M-22 | ESCRITORIO ESTANDAR | 1 | MA | EQ
| NORMA 110 |  | UPSS CONSULTA EXTERNA | X | X | X | X |  | CONSULTORIO DE UROLOGIA | D-28 | LAMPARA DE EXAMEN CLINICO | 1 | C | EQ
| NORMA 110 |  | UPSS CONSULTA EXTERNA | X | X | X | X |  | CONSULTORIO DE UROLOGIA | D-128 | LINTERNA PARA EXAMEN CLINICO | 1 | C | EQ
| NORMA 110 |  | UPSS CONSULTA EXTERNA | X | X | X | X |  | CONSULTORIO DE UROLOGIA | M-88 | MESA (DIVAN) PARA EXAMENES Y CURACIONES | 1 | MC | EQ
| NORMA 110 |  | UPSS CONSULTA EXTERNA | X | X | X | X |  | CONSULTORIO DE UROLOGIA | M-91 | MESA DE ACERO INOXIDABLE RODABLE PARA MULTIPLES USOS | 1 | MC | EQ
| NORMA 110 |  | UPSS CONSULTA EXTERNA | X | X | X | X |  | CONSULTORIO DE UROLOGIA | M-99 | MESA RODABLE DE ACERO INOXIDABLE PARA CURACIONES CON TABLERO | 1 | MC | EQ
| NORMA 110 |  | UPSS CONSULTA EXTERNA | X | X | X | X |  | CONSULTORIO DE UROLOGIA | D-148 | NEGATOSCOPIO DE 2 CAMPOS | 1 | MC | EQ
| NORMA 110 |  | UPSS CONSULTA EXTERNA | X | X | X | X |  | CONSULTORIO DE UROLOGIA | M-15 | PAPELERA METALICA DE PISO | 1 | MA | EQ
| NORMA 110 |  | UPSS CONSULTA EXTERNA | X | X | X | X |  | CONSULTORIO DE UROLOGIA | M-9 | PERCHA METALICA DE PARED CON 4 GANCHOS | 1 | MA | EQ
| NORMA 110 |  | UPSS CONSULTA EXTERNA | X | X | X | X |  | CONSULTORIO DE UROLOGIA | D-145 | SET DE RIÑONERAS DE ACERO QUIRURGICO | 1 | INST | EQ
| NORMA 110 |  | UPSS CONSULTA EXTERNA | X | X | X | X |  | CONSULTORIO DE UROLOGIA | D-146 | SET DE TAMBORES DE ACERO QUIRURGICO | 1 | INST | EQ
| NORMA 110 |  | UPSS CONSULTA EXTERNA | X | X | X | X |  | CONSULTORIO DE UROLOGIA | M-36 | SILLA METALICA APILABLE | 2 | MA | EQ
| NORMA 110 |  | UPSS CONSULTA EXTERNA | X | X | X | X |  | CONSULTORIO DE UROLOGIA | M-39 | SILLA METALICA GIRATORIA RODABLE | 1 | MA | EQ
| NORMA 110 |  | UPSS CONSULTA EXTERNA | X | X | X | X |  | CONSULTORIO DE UROLOGIA | T-20 | TELEFONO IP DE MESA USO GENERAL | 1 | INF | OC
| NORMA 110 |  | UPSS CONSULTA EXTERNA | X | X | X | X |  | CONSULTORIO DE UROLOGIA | M-55 | VITRINA METALICA DE ACERO INOXIDABLE PARA INSTRUMENTOS O MATERIAL ESTERIL DE UN CUERPO | 1 | MC | EQ
| NORMA 110 |  | UPSS CONSULTA EXTERNA | X | X |  |  | MED2s | CONSULTORIO DE OTORRINO-LARINGOLOGIA
| NORMA 110 |  | UPSS CONSULTA EXTERNA | X | X | X | X |  | CONSULTORIO DE OTORRINO-LARINGOLOGIA | M-17 | BANDEJA ACRILICA DOBLE PARA ESCRITORIO | 1 | MA | EQ
| NORMA 110 |  | UPSS CONSULTA EXTERNA | X | X | X | X |  | CONSULTORIO DE OTORRINO-LARINGOLOGIA | M-72 | BIOMBO DE ACERO INOXIDABLE DE 2 CUERPOS | 1 | MC | EQ
| NORMA 110 |  | UPSS CONSULTA EXTERNA | X | X | X | X |  | CONSULTORIO DE OTORRINO-LARINGOLOGIA | T-50 | COMPUTADORA PERSONAL | 1 | INF | OC
| NORMA 110 |  | UPSS CONSULTA EXTERNA | X | X | X | X |  | CONSULTORIO DE OTORRINO-LARINGOLOGIA | M-114 | CUBO DE ACERO INOXIDABLE PARA DESPERDICIOS CON TAPA ACCIONADA A PEDAL | 1 | MC | EQ
| NORMA 110 |  | UPSS CONSULTA EXTERNA | X | X | X | X |  | CONSULTORIO DE OTORRINO-LARINGOLOGIA | D-122 | DIAPASON | 1 | C | EQ
| NORMA 110 |  | UPSS CONSULTA EXTERNA | X | X | X | X |  | CONSULTORIO DE OTORRINO-LARINGOLOGIA | O-2 | DISPENSADOR DE PAPEL TOALLA | 1 | OC | OC
| NORMA 110 |  | UPSS CONSULTA EXTERNA | X | X | X | X |  | CONSULTORIO DE OTORRINO-LARINGOLOGIA | O-3 | DISPENSADOR DE JABON LIQUIDO | 1 | OC | OC
| NORMA 110 |  | UPSS CONSULTA EXTERNA | X | X | X | X |  | CONSULTORIO DE OTORRINO-LARINGOLOGIA | M-22 | ESCRITORIO ESTANDAR | 1 | MA | EQ
| NORMA 110 |  | UPSS CONSULTA EXTERNA | X | X | X | X |  | CONSULTORIO DE OTORRINO-LARINGOLOGIA | D-184 | ESPECULOS NASALES ADULTOS, NIÑOS | 2 | C | EQ
| NORMA 110 |  | UPSS CONSULTA EXTERNA | X | X | X | X |  | CONSULTORIO DE OTORRINO-LARINGOLOGIA | D-125 | ESTETOSCOPIO ADULTO PEDIATRICO | 1 | C | EQ
| NORMA 110 |  | UPSS CONSULTA EXTERNA | X | X | X | X |  | CONSULTORIO DE OTORRINO-LARINGOLOGIA | D-126 | FRONTOLUZ | 1 | C | EQ
| NORMA 110 |  | UPSS CONSULTA EXTERNA | X | X | X | X |  | CONSULTORIO DE OTORRINO-LARINGOLOGIA | D-28 | LAMPARA DE EXAMEN CLINICO | 1 | C | EQ
| NORMA 110 |  | UPSS CONSULTA EXTERNA | X | X | X | X |  | CONSULTORIO DE OTORRINO-LARINGOLOGIA | D-128 | LINTERNA PARA EXAMEN CLINICO | 1 | C | EQ
| NORMA 110 |  | UPSS CONSULTA EXTERNA | X | X | X | X |  | CONSULTORIO DE OTORRINO-LARINGOLOGIA | M-91 | MESA DE ACERO INOXIDABLE RODABLE PARA MULTIPLES USOS | 1 | MC | EQ
| NORMA 110 |  | UPSS CONSULTA EXTERNA | X | X | X | X |  | CONSULTORIO DE OTORRINO-LARINGOLOGIA | M-99 | MESA RODABLE DE ACERO INOXIDABLE PARA CURACIONES CON TABLERO | 1 | MC | EQ
| NORMA 110 |  | UPSS CONSULTA EXTERNA | X | X | X | X |  | CONSULTORIO DE OTORRINO-LARINGOLOGIA | D-148 | NEGATOSCOPIO DE 2 CAMPOS | 1 | MC | EQ
| NORMA 110 |  | UPSS CONSULTA EXTERNA | X | X | X | X |  | CONSULTORIO DE OTORRINO-LARINGOLOGIA | D-62 | OTOSCOPIO | 1 | C | EQ
| NORMA 110 |  | UPSS CONSULTA EXTERNA | X | X | X | X |  | CONSULTORIO DE OTORRINO-LARINGOLOGIA | D-131 | PANTOSCOPIO | 1 | C | EQ
| NORMA 110 |  | UPSS CONSULTA EXTERNA | X | X | X | X |  | CONSULTORIO DE OTORRINO-LARINGOLOGIA | M-15 | PAPELERA METALICA DE PISO | 1 | MA | EQ
| NORMA 110 |  | UPSS CONSULTA EXTERNA | X | X | X | X |  | CONSULTORIO DE OTORRINO-LARINGOLOGIA | M-9 | PERCHA METALICA DE PARED CON 4 GANCHOS | 1 | MA | EQ
| NORMA 110 |  | UPSS CONSULTA EXTERNA | X | X | X | X |  | CONSULTORIO DE OTORRINO-LARINGOLOGIA | D-65 | RINOSCOPIO | 1 | B | EQ
| NORMA 110 |  | UPSS CONSULTA EXTERNA | X | X | X | X |  | CONSULTORIO DE OTORRINO-LARINGOLOGIA | D-145 | SET DE RIÑONERAS DE ACERO QUIRURGICO | 1 | INST | EQ
| NORMA 110 |  | UPSS CONSULTA EXTERNA | X | X | X | X |  | CONSULTORIO DE OTORRINO-LARINGOLOGIA | D-146 | SET DE TAMBORES DE ACERO QUIRURGICO | 1 | INST | EQ
| NORMA 110 |  | UPSS CONSULTA EXTERNA | X | X | X | X |  | CONSULTORIO DE OTORRINO-LARINGOLOGIA | I-12 | SET INSTRUMENTAL PARA EXTRACCION DE CUERPO EXTRAÑO | 1 | INST | EQ
| NORMA 110 |  | UPSS CONSULTA EXTERNA | X | X | X | X |  | CONSULTORIO DE OTORRINO-LARINGOLOGIA | M-36 | SILLA METALICA APILABLE | 2 | MA | EQ
| NORMA 110 |  | UPSS CONSULTA EXTERNA | X | X | X | X |  | CONSULTORIO DE OTORRINO-LARINGOLOGIA | M-39 | SILLA METALICA GIRATORIA RODABLE | 1 | MA | EQ
| NORMA 110 |  | UPSS CONSULTA EXTERNA | X | X | X | X |  | CONSULTORIO DE OTORRINO-LARINGOLOGIA | M-126 | SILLON PARA OTORRINOLARINGOLOGIA | 1 | MC | EQ
| NORMA 110 |  | UPSS CONSULTA EXTERNA | X | X | X | X |  | CONSULTORIO DE OTORRINO-LARINGOLOGIA | M-47 | TABURETE DE ACERO INOXIDABLE CON ASIENTO GIRATORIO RODABLE | 1 | MC | EQ
| NORMA 110 |  | UPSS CONSULTA EXTERNA | X | X | X | X |  | CONSULTORIO DE OTORRINO-LARINGOLOGIA | T-20 | TELEFONO IP DE MESA USO GENERAL | 1 | INF | OC
| NORMA 110 |  | UPSS CONSULTA EXTERNA | X | X | X | X |  | CONSULTORIO DE OTORRINO-LARINGOLOGIA | D-133 | TENSIOMETRO ANEROIDE ADULTO | 1 | C | EQ
| NORMA 110 |  | UPSS CONSULTA EXTERNA | X | X | X | X |  | CONSULTORIO DE OTORRINO-LARINGOLOGIA | M-55 | VITRINA METALICA DE ACERO INOXIDABLE PARA INSTRUMENTOS O MATERIAL ESTERIL DE UN CUERPO | 1 | MC | EQ
| NORMA 110 |  | UPSS CONSULTA EXTERNA | X | X |  |  | MED3a | CONSULTORIO DE ONCOLOGIA MEDICA
| NORMA 110 |  | UPSS CONSULTA EXTERNA | X | X | X | X |  | CONSULTORIO DE ONCOLOGIA MEDICA | D-325 | BALANZA DIGITAL CON TALLIMETRO ADULTO | 1 | C | EQ
| NORMA 110 |  | UPSS CONSULTA EXTERNA | X | X | X | X |  | CONSULTORIO DE ONCOLOGIA MEDICA | M-17 | BANDEJA ACRILICA DOBLE PARA ESCRITORIO | 1 | MA | EQ
| NORMA 110 |  | UPSS CONSULTA EXTERNA | X | X | X | X |  | CONSULTORIO DE ONCOLOGIA MEDICA | M-72 | BIOMBO DE ACERO INOXIDABLE DE 2 CUERPOS | 1 | MC | EQ
| NORMA 110 |  | UPSS CONSULTA EXTERNA | X | X | X | X |  | CONSULTORIO DE ONCOLOGIA MEDICA | T-50 | COMPUTADORA PERSONAL | 1 | INF | OC
| NORMA 110 |  | UPSS CONSULTA EXTERNA | X | X | X | X |  | CONSULTORIO DE ONCOLOGIA MEDICA | M-114 | CUBO DE ACERO INOXIDABLE PARA DESPERDICIOS CON TAPA ACCIONADA A PEDAL | 1 | MC | EQ
| NORMA 110 |  | UPSS CONSULTA EXTERNA | X | X | X | X |  | CONSULTORIO DE ONCOLOGIA MEDICA | O-2 | DISPENSADOR DE PAPEL TOALLA | 1 | OC | OC
| NORMA 110 |  | UPSS CONSULTA EXTERNA | X | X | X | X |  | CONSULTORIO DE ONCOLOGIA MEDICA | O-3 | DISPENSADOR DE JABON LIQUIDO | 1 | OC | OC
| NORMA 110 |  | UPSS CONSULTA EXTERNA | X | X | X | X |  | CONSULTORIO DE ONCOLOGIA MEDICA | M-86 | ESCALINATA METALICA 2 PELDAÑOS | 1 | MC | EQ
| NORMA 110 |  | UPSS CONSULTA EXTERNA | X | X | X | X |  | CONSULTORIO DE ONCOLOGIA MEDICA | M-22 | ESCRITORIO ESTANDAR | 1 | MA | EQ
| NORMA 110 |  | UPSS CONSULTA EXTERNA | X | X | X | X |  | CONSULTORIO DE ONCOLOGIA MEDICA | D-125 | ESTETOSCOPIO ADULTO PEDIATRICO | 1 | C | EQ
| NORMA 110 |  | UPSS CONSULTA EXTERNA | X | X | X | X |  | CONSULTORIO DE ONCOLOGIA MEDICA | D-28 | LAMPARA DE EXAMEN CLINICO | 1 | C | EQ
| NORMA 110 |  | UPSS CONSULTA EXTERNA | X | X | X | X |  | CONSULTORIO DE ONCOLOGIA MEDICA | D-128 | LINTERNA PARA EXAMEN CLINICO | 1 | C | EQ
| NORMA 110 |  | UPSS CONSULTA EXTERNA | X | X | X | X |  | CONSULTORIO DE ONCOLOGIA MEDICA | M-88 | MESA (DIVAN) PARA EXAMENES Y CURACIONES | 1 | MC | EQ
| NORMA 110 |  | UPSS CONSULTA EXTERNA | X | X | X | X |  | CONSULTORIO DE ONCOLOGIA MEDICA | M-91 | MESA DE ACERO INOXIDABLE RODABLE PARA MULTIPLES USOS | 1 | MC | EQ
| NORMA 110 |  | UPSS CONSULTA EXTERNA | X | X | X | X |  | CONSULTORIO DE ONCOLOGIA MEDICA | D-148 | NEGATOSCOPIO DE 2 CAMPOS | 1 | MC | EQ
| NORMA 110 |  | UPSS CONSULTA EXTERNA | X | X | X | X |  | CONSULTORIO DE ONCOLOGIA MEDICA | D-131 | PANTOSCOPIO | 1 | C | EQ
| NORMA 110 |  | UPSS CONSULTA EXTERNA | X | X | X | X |  | CONSULTORIO DE ONCOLOGIA MEDICA | M-15 | PAPELERA METALICA DE PISO | 1 | MA | EQ
| NORMA 110 |  | UPSS CONSULTA EXTERNA | X | X | X | X |  | CONSULTORIO DE ONCOLOGIA MEDICA | M-9 | PERCHA METALICA DE PARED CON 4 GANCHOS | 1 | MA | EQ
| NORMA 110 |  | UPSS CONSULTA EXTERNA | X | X | X | X |  | CONSULTORIO DE ONCOLOGIA MEDICA | D-17 | PULSIOXIMETRO | 1 | B | EQ
| NORMA 110 |  | UPSS CONSULTA EXTERNA | X | X | X | X |  | CONSULTORIO DE ONCOLOGIA MEDICA | T-79 | RELOJ DE UNA ESFERA DE PARED | 1 | INF | OC
| NORMA 110 |  | UPSS CONSULTA EXTERNA | X | X | X | X |  | CONSULTORIO DE ONCOLOGIA MEDICA | M-36 | SILLA METALICA APILABLE | 2 | MA | EQ
| NORMA 110 |  | UPSS CONSULTA EXTERNA | X | X | X | X |  | CONSULTORIO DE ONCOLOGIA MEDICA | M-39 | SILLA METALICA GIRATORIA RODABLE | 1 | MA | EQ
| NORMA 110 |  | UPSS CONSULTA EXTERNA | X | X | X | X |  | CONSULTORIO DE ONCOLOGIA MEDICA | T-20 | TELEFONO IP DE MESA USO GENERAL | 1 | INF | OC
| NORMA 110 |  | UPSS CONSULTA EXTERNA | X | X | X | X |  | CONSULTORIO DE ONCOLOGIA MEDICA | D-135 | TENSIOMETRO ANEROIDE RODABLE ADULTO | 1 | C | EQ
| NORMA 110 |  | UPSS CONSULTA EXTERNA | X | X | X | X |  | CONSULTORIO DE ONCOLOGIA MEDICA | M-55 | VITRINA METALICA DE ACERO INOXIDABLE PARA INSTRUMENTOS O MATERIAL ESTERIL DE UN CUERPO | 1 | MC | EQ
| NORMA 110 |  | UPSS CONSULTA EXTERNA | X | X |  |  | MED3b | CONSULTORIO DE DERMATOLOGIA
| NORMA 110 |  | UPSS CONSULTA EXTERNA | X | X | X | X |  | CONSULTORIO DE DERMATOLOGIA | M-3 | ARMARIO METALICO DE UN CUERPO Y DOS COMPARTIMIENTOS | 1 | MC | EQ
| NORMA 110 |  | UPSS CONSULTA EXTERNA | X | X | X | X |  | CONSULTORIO DE DERMATOLOGIA | D-325 | BALANZA DIGITAL CON TALLIMETRO ADULTO | 1 | C | EQ
| NORMA 110 |  | UPSS CONSULTA EXTERNA | X | X | X | X |  | CONSULTORIO DE DERMATOLOGIA | M-17 | BANDEJA ACRILICA DOBLE PARA ESCRITORIO | 1 | MA | EQ
| NORMA 110 |  | UPSS CONSULTA EXTERNA | X | X | X | X |  | CONSULTORIO DE DERMATOLOGIA | M-72 | BIOMBO DE ACERO INOXIDABLE DE 2 CUERPOS | 1 | MC | EQ
| NORMA 110 |  | UPSS CONSULTA EXTERNA | X | X | X | X |  | CONSULTORIO DE DERMATOLOGIA | T-50 | COMPUTADORA PERSONAL | 1 | INF | OC
| NORMA 110 |  | UPSS CONSULTA EXTERNA | X | X | X | X |  | CONSULTORIO DE DERMATOLOGIA | M-114 | CUBO DE ACERO INOXIDABLE PARA DESPERDICIOS CON TAPA ACCIONADA A PEDAL | 1 | MC | EQ
| NORMA 110 |  | UPSS CONSULTA EXTERNA | X | X | X | X |  | CONSULTORIO DE DERMATOLOGIA | D-59 | DERMATOSCOPIO | 1 | B | EQ
| NORMA 110 |  | UPSS CONSULTA EXTERNA | X | X | X | X |  | CONSULTORIO DE DERMATOLOGIA | O-2 | DISPENSADOR DE PAPEL TOALLA | 1 | OC | OC
| NORMA 110 |  | UPSS CONSULTA EXTERNA | X | X | X | X |  | CONSULTORIO DE DERMATOLOGIA | O-3 | DISPENSADOR DE JABON LIQUIDO | 1 | OC | OC
| NORMA 110 |  | UPSS CONSULTA EXTERNA | X | X | X | X |  | CONSULTORIO DE DERMATOLOGIA | T-54 | EQUIPO DE CAMARA FOTOGRAFICA | 1 | C | EQ
| NORMA 110 |  | UPSS CONSULTA EXTERNA | X | X | X | X |  | CONSULTORIO DE DERMATOLOGIA | M-86 | ESCALINATA METALICA 2 PELDAÑOS | 1 | MC | EQ
| NORMA 110 |  | UPSS CONSULTA EXTERNA | X | X | X | X |  | CONSULTORIO DE DERMATOLOGIA | M-22 | ESCRITORIO ESTANDAR | 1 | MA | EQ
| NORMA 110 |  | UPSS CONSULTA EXTERNA | X | X | X | X |  | CONSULTORIO DE DERMATOLOGIA | D-125 | ESTETOSCOPIO ADULTO PEDIATRICO | 1 | C | EQ
| NORMA 110 |  | UPSS CONSULTA EXTERNA | X | X | X | X |  | CONSULTORIO DE DERMATOLOGIA | D-398 | LAMPARA DE EXAMEN CON LUPA 20 D | 1 | C | EQ
| NORMA 110 |  | UPSS CONSULTA EXTERNA | X | X | X | X |  | CONSULTORIO DE DERMATOLOGIA | D-399 | LAMPARA DE WOOD | 1 | C | EQ
| NORMA 110 |  | UPSS CONSULTA EXTERNA | X | X | X | X |  | CONSULTORIO DE DERMATOLOGIA | D-128 | LINTERNA PARA EXAMEN CLINICO | 1 | C | EQ
| NORMA 110 |  | UPSS CONSULTA EXTERNA | X | X | X | X |  | CONSULTORIO DE DERMATOLOGIA | M-88 | MESA (DIVAN) PARA EXAMENES Y CURACIONES | 1 | MC | EQ
| NORMA 110 |  | UPSS CONSULTA EXTERNA | X | X | X | X |  | CONSULTORIO DE DERMATOLOGIA | M-153 | MESA DIVAN PARA EXAMENES Y CURACIONES CON PIERNERA | 1 | MC | EQ
| NORMA 110 |  | UPSS CONSULTA EXTERNA | X | X | X | X |  | CONSULTORIO DE DERMATOLOGIA | M-91 | MESA DE ACERO INOXIDABLE RODABLE PARA MULTIPLES USOS | 1 | MC | EQ
| NORMA 110 |  | UPSS CONSULTA EXTERNA | X | X | X | X |  | CONSULTORIO DE DERMATOLOGIA | M-15 | PAPELERA METALICA DE PISO | 1 | MA | EQ
| NORMA 110 |  | UPSS CONSULTA EXTERNA | X | X | X | X |  | CONSULTORIO DE DERMATOLOGIA | M-9 | PERCHA METALICA DE PARED CON 4 GANCHOS | 1 | MA | EQ
| NORMA 110 |  | UPSS CONSULTA EXTERNA | X | X | X | X |  | CONSULTORIO DE DERMATOLOGIA | T-79 | RELOJ DE UNA ESFERA DE PARED | 1 | INF | OC
| NORMA 110 |  | UPSS CONSULTA EXTERNA | X | X | X | X |  | CONSULTORIO DE DERMATOLOGIA | D-145 | SET DE RIÑONERAS DE ACERO QUIRURGICO | 1 | INST | EQ
| NORMA 110 |  | UPSS CONSULTA EXTERNA | X | X | X | X |  | CONSULTORIO DE DERMATOLOGIA | M-36 | SILLA METALICA APILABLE | 2 | MA | EQ
| NORMA 110 |  | UPSS CONSULTA EXTERNA | X | X | X | X |  | CONSULTORIO DE DERMATOLOGIA | M-39 | SILLA METALICA GIRATORIA RODABLE | 1 | MA | EQ
| NORMA 110 |  | UPSS CONSULTA EXTERNA | X | X | X | X |  | CONSULTORIO DE DERMATOLOGIA | T-20 | TELEFONO IP DE MESA USO GENERAL | 1 | INF | OC
| NORMA 110 |  | UPSS CONSULTA EXTERNA | X | X | X | X |  | CONSULTORIO DE DERMATOLOGIA | D-135 | TENSIOMETRO ANEROIDE RODABLE ADULTO | 1 | C | EQ
| NORMA 110 |  | UPSS CONSULTA EXTERNA | X | X | X | X |  | CONSULTORIO DE DERMATOLOGIA | M-55 | VITRINA METALICA DE ACERO INOXIDABLE PARA INSTRUMENTOS O MATERIAL ESTERIL DE UN CUERPO | 1 | MC | EQ
| NORMA 110 |  | UPSS CONSULTA EXTERNA | X | X |  |  | MED3c | CONSULTORIO DE ENDOCRINOLOGIA
| NORMA 110 |  | UPSS CONSULTA EXTERNA | X | X | X | X |  | CONSULTORIO DE ENDOCRINOLOGIA | D-325 | BALANZA DIGITAL CON TALLIMETRO ADULTO | 1 | C | EQ
| NORMA 110 |  | UPSS CONSULTA EXTERNA | X | X | X | X |  | CONSULTORIO DE ENDOCRINOLOGIA | M-17 | BANDEJA ACRILICA DOBLE PARA ESCRITORIO | 1 | MA | EQ
| NORMA 110 |  | UPSS CONSULTA EXTERNA | X | X | X | X |  | CONSULTORIO DE ENDOCRINOLOGIA | M-72 | BIOMBO DE ACERO INOXIDABLE DE 2 CUERPOS | 1 | MC | EQ
| NORMA 110 |  | UPSS CONSULTA EXTERNA | X | X | X | X |  | CONSULTORIO DE ENDOCRINOLOGIA | T-50 | COMPUTADORA PERSONAL | 1 | INF | OC
| NORMA 110 |  | UPSS CONSULTA EXTERNA | X | X | X | X |  | CONSULTORIO DE ENDOCRINOLOGIA | M-114 | CUBO DE ACERO INOXIDABLE PARA DESPERDICIOS CON TAPA ACCIONADA A PEDAL | 1 | MC | EQ
| NORMA 110 |  | UPSS CONSULTA EXTERNA | X | X | X | X |  | CONSULTORIO DE ENDOCRINOLOGIA | O-2 | DISPENSADOR DE PAPEL TOALLA | 1 | OC | OC
| NORMA 110 |  | UPSS CONSULTA EXTERNA | X | X | X | X |  | CONSULTORIO DE ENDOCRINOLOGIA | O-3 | DISPENSADOR DE JABON LIQUIDO | 1 | OC | OC
| NORMA 110 |  | UPSS CONSULTA EXTERNA | X | X | X | X |  | CONSULTORIO DE ENDOCRINOLOGIA | M-86 | ESCALINATA METALICA 2 PELDAÑOS | 1 | MC | EQ
| NORMA 110 |  | UPSS CONSULTA EXTERNA | X | X | X | X |  | CONSULTORIO DE ENDOCRINOLOGIA | M-22 | ESCRITORIO ESTANDAR | 1 | MA | EQ
| NORMA 110 |  | UPSS CONSULTA EXTERNA | X | X | X | X |  | CONSULTORIO DE ENDOCRINOLOGIA | D-125 | ESTETOSCOPIO ADULTO PEDIATRICO | 1 | C | EQ
| NORMA 110 |  | UPSS CONSULTA EXTERNA | X | X | X | X |  | CONSULTORIO DE ENDOCRINOLOGIA | D-128 | LINTERNA PARA EXAMEN CLINICO | 1 | C | EQ
| NORMA 110 |  | UPSS CONSULTA EXTERNA | X | X | X | X |  | CONSULTORIO DE ENDOCRINOLOGIA | M-88 | MESA (DIVAN) PARA EXAMENES Y CURACIONES | 1 | MC | EQ
| NORMA 110 |  | UPSS CONSULTA EXTERNA | X | X | X | X |  | CONSULTORIO DE ENDOCRINOLOGIA | M-91 | MESA DE ACERO INOXIDABLE RODABLE PARA MULTIPLES USOS | 1 | MC | EQ
| NORMA 110 |  | UPSS CONSULTA EXTERNA | X | X | X | X |  | CONSULTORIO DE ENDOCRINOLOGIA | D-148 | NEGATOSCOPIO DE 2 CAMPOS | 1 | MC | EQ
| NORMA 110 |  | UPSS CONSULTA EXTERNA | X | X | X | X |  | CONSULTORIO DE ENDOCRINOLOGIA | D-131 | PANTOSCOPIO | 1 | C | EQ
| NORMA 110 |  | UPSS CONSULTA EXTERNA | X | X | X | X |  | CONSULTORIO DE ENDOCRINOLOGIA | M-15 | PAPELERA METALICA DE PISO | 1 | MA | EQ
| NORMA 110 |  | UPSS CONSULTA EXTERNA | X | X | X | X |  | CONSULTORIO DE ENDOCRINOLOGIA | M-9 | PERCHA METALICA DE PARED CON 4 GANCHOS | 1 | MA | EQ
| NORMA 110 |  | UPSS CONSULTA EXTERNA | X | X | X | X |  | CONSULTORIO DE ENDOCRINOLOGIA | D-17 | PULSIOXIMETRO | 1 | B | EQ
| NORMA 110 |  | UPSS CONSULTA EXTERNA | X | X | X | X |  | CONSULTORIO DE ENDOCRINOLOGIA | T-79 | RELOJ DE UNA ESFERA DE PARED | 1 | INF | OC
| NORMA 110 |  | UPSS CONSULTA EXTERNA | X | X | X | X |  | CONSULTORIO DE ENDOCRINOLOGIA | M-36 | SILLA METALICA APILABLE | 2 | MA | EQ
| NORMA 110 |  | UPSS CONSULTA EXTERNA | X | X | X | X |  | CONSULTORIO DE ENDOCRINOLOGIA | M-39 | SILLA METALICA GIRATORIA RODABLE | 1 | MA | EQ
| NORMA 110 |  | UPSS CONSULTA EXTERNA | X | X | X | X |  | CONSULTORIO DE ENDOCRINOLOGIA | T-20 | TELEFONO IP DE MESA USO GENERAL | 1 | INF | OC
| NORMA 110 |  | UPSS CONSULTA EXTERNA | X | X | X | X |  | CONSULTORIO DE ENDOCRINOLOGIA | D-418 | TENSIOMETRO ANEROIDE PEDIATRICO - NEONATAL | 1 | C | EQ
| NORMA 110 |  | UPSS CONSULTA EXTERNA | X | X | X | X |  | CONSULTORIO DE ENDOCRINOLOGIA | D-135 | TENSIOMETRO ANEROIDE RODABLE ADULTO | 1 | C | EQ
| NORMA 110 |  | UPSS CONSULTA EXTERNA | X | X | X | X |  | CONSULTORIO DE ENDOCRINOLOGIA | M-55 | VITRINA METALICA DE ACERO INOXIDABLE PARA INSTRUMENTOS O MATERIAL ESTERIL DE UN CUERPO | 1 | MC | EQ
| NORMA 110 |  | UPSS CONSULTA EXTERNA | X | X |  |  | TEL2 | TELE CONSULTORIO
| NORMA 110 |  | UPSS CONSULTA EXTERNA | X | X | X | X |  | TELE CONSULTORIO | M-1 | ARCHIVADOR METALICO DE 4 GAVETAS | 1 | MA | EQ
| NORMA 110 |  | UPSS CONSULTA EXTERNA | X | X | X | X |  | TELE CONSULTORIO | T-50 | COMPUTADORA PERSONAL | 1 | INF | OC
| NORMA 110 |  | UPSS CONSULTA EXTERNA | X | X | X | X |  | TELE CONSULTORIO | T-55 | ESTACION DE DIAGNOSTICO Y MONITOR GRADO MEDICO | 1 | INF | OC
| NORMA 110 |  | UPSS CONSULTA EXTERNA | X | X | X | X |  | TELE CONSULTORIO | T-110 | IMPRESORA LASER MULTIFUNCIONAL | 1 | INF | OC
| NORMA 110 |  | UPSS CONSULTA EXTERNA | X | X | X | X |  | TELE CONSULTORIO | M-29 | MESA DE REUNIONES DE 90 X 180 CM | 1 | MA | EQ
| NORMA 110 |  | UPSS CONSULTA EXTERNA | X | X | X | X |  | TELE CONSULTORIO | M-15 | PAPELERA METALICA DE PISO | 1 | MA | EQ
| NORMA 110 |  | UPSS CONSULTA EXTERNA | X | X | X | X |  | TELE CONSULTORIO | M-9 | PERCHA METALICA DE PARED CON 4 GANCHOS | 1 | MA | EQ
| NORMA 110 |  | UPSS CONSULTA EXTERNA | X | X | X | X |  | TELE CONSULTORIO | T-79 | RELOJ DE UNA ESFERA DE PARED | 1 | INF | OC
| NORMA 110 |  | UPSS CONSULTA EXTERNA | X | X | X | X |  | TELE CONSULTORIO | M-39 | SILLA METALICA GIRATORIA RODABLE | 6 | MA | EQ
| NORMA 110 |  | UPSS CONSULTA EXTERNA | X | X | X | X |  | TELE CONSULTORIO | T-73 | SISTEMA DE TELECONFERENCIA | 1 | INF | OC
| NORMA 110 |  | UPSS CONSULTA EXTERNA | X | X | X | X |  | TELE CONSULTORIO | T-20 | TELEFONO IP DE MESA USO GENERAL | 1 | INF | OC
| NORMA 110 |  | UPSS CONSULTA EXTERNA | X | X | X | X |  | TELE CONSULTORIO | T-112 | TELEVISOR LED SMART TV DE 50'' APROX. INC. RACK | 1 | INF | OC
| NORMA 110 |  | UPSS CONSULTA EXTERNA | X | X | X | X |  | TELE CONSULTORIO | E-154 | UPS 2 KVA ON LINE | 1 | INF | OC
| NORMA 110 |  | UPSS CONSULTA EXTERNA | X | X |  |  | ENF1a | CONSULTORIO CRED (CRECIMIENTO Y DESARROLLO) (*) ACTIVIDAD EXTRAMURAL
| NORMA 110 |  | UPSS CONSULTA EXTERNA | X | X | X | X |  | CONSULTORIO CRED (CRECIMIENTO Y DESARROLLO) (*) ACTIVIDAD EXTRAMURAL | M-2 | ARMARIO METALICO DE 2 PUERTAS | 1 | MA | EQ
| NORMA 110 |  | UPSS CONSULTA EXTERNA | X | X | X | X |  | CONSULTORIO CRED (CRECIMIENTO Y DESARROLLO) (*) ACTIVIDAD EXTRAMURAL | M-138 | ATRIL ROTAFOLIO | 1 | MA | EQ
| NORMA 110 |  | UPSS CONSULTA EXTERNA | X | X | X | X |  | CONSULTORIO CRED (CRECIMIENTO Y DESARROLLO) (*) ACTIVIDAD EXTRAMURAL | D-325 | BALANZA DIGITAL CON TALLIMETRO ADULTO | 1 | C | EQ
| NORMA 110 |  | UPSS CONSULTA EXTERNA | X | X | X | X |  | CONSULTORIO CRED (CRECIMIENTO Y DESARROLLO) (*) ACTIVIDAD EXTRAMURAL | D-326 | BALANZA DIGITAL CON TALLIMETRO NEONATAL | 1 | C | EQ
| NORMA 110 |  | UPSS CONSULTA EXTERNA | X | X | X | X |  | CONSULTORIO CRED (CRECIMIENTO Y DESARROLLO) (*) ACTIVIDAD EXTRAMURAL | D-412 | BALANZA DIGITAL PORTATIL | 2 | C | EQ
| NORMA 110 |  | UPSS CONSULTA EXTERNA | X | X | X | X |  | CONSULTORIO CRED (CRECIMIENTO Y DESARROLLO) (*) ACTIVIDAD EXTRAMURAL | M-17 | BANDEJA ACRILICA DOBLE PARA ESCRITORIO | 1 | MA | EQ
| NORMA 110 |  | UPSS CONSULTA EXTERNA | X | X | X | X |  | CONSULTORIO CRED (CRECIMIENTO Y DESARROLLO) (*) ACTIVIDAD EXTRAMURAL | D-328 | CINTA METRICA | 2 | C | EQ
| NORMA 110 |  | UPSS CONSULTA EXTERNA | X | X | X | X |  | CONSULTORIO CRED (CRECIMIENTO Y DESARROLLO) (*) ACTIVIDAD EXTRAMURAL | T-50 | COMPUTADORA PERSONAL | 1 | INF | OC
| NORMA 110 |  | UPSS CONSULTA EXTERNA | X | X | X | X |  | CONSULTORIO CRED (CRECIMIENTO Y DESARROLLO) (*) ACTIVIDAD EXTRAMURAL | M-114 | CUBO DE ACERO INOXIDABLE PARA DESPERDICIOS CON TAPA ACCIONADA A PEDAL | 1 | MC | EQ
| NORMA 110 |  | UPSS CONSULTA EXTERNA | X | X | X | X |  | CONSULTORIO CRED (CRECIMIENTO Y DESARROLLO) (*) ACTIVIDAD EXTRAMURAL | O-2 | DISPENSADOR DE PAPEL TOALLA | 1 | OC | OC
| NORMA 110 |  | UPSS CONSULTA EXTERNA | X | X | X | X |  | CONSULTORIO CRED (CRECIMIENTO Y DESARROLLO) (*) ACTIVIDAD EXTRAMURAL | O-3 | DISPENSADOR DE JABON LIQUIDO | 1 | OC | OC
| NORMA 110 |  | UPSS CONSULTA EXTERNA | X | X | X | X |  | CONSULTORIO CRED (CRECIMIENTO Y DESARROLLO) (*) ACTIVIDAD EXTRAMURAL | T-6 | EQUIPO DE SONIDO | 1 | INF | OC
| NORMA 110 |  | UPSS CONSULTA EXTERNA | X | X | X | X |  | CONSULTORIO CRED (CRECIMIENTO Y DESARROLLO) (*) ACTIVIDAD EXTRAMURAL | M-22 | ESCRITORIO ESTANDAR | 1 | MA | EQ
| NORMA 110 |  | UPSS CONSULTA EXTERNA | X | X | X | X |  | CONSULTORIO CRED (CRECIMIENTO Y DESARROLLO) (*) ACTIVIDAD EXTRAMURAL | D-125 | ESTETOSCOPIO ADULTO PEDIATRICO | 1 | C | EQ
| NORMA 110 |  | UPSS CONSULTA EXTERNA | X | X | X | X |  | CONSULTORIO CRED (CRECIMIENTO Y DESARROLLO) (*) ACTIVIDAD EXTRAMURAL | D-343 | INFANTOMETRO | 1 | C | EQ
| NORMA 110 |  | UPSS CONSULTA EXTERNA | X | X | X | X |  | CONSULTORIO CRED (CRECIMIENTO Y DESARROLLO) (*) ACTIVIDAD EXTRAMURAL | D-200 | MALETIN DE ATENCION MEDICA | 2 | C | EQ
| NORMA 110 |  | UPSS CONSULTA EXTERNA | X | X | X | X |  | CONSULTORIO CRED (CRECIMIENTO Y DESARROLLO) (*) ACTIVIDAD EXTRAMURAL | M-28 | MESA DE MADERA PARA NIÑOS | 1 | MC | EQ
| NORMA 110 |  | UPSS CONSULTA EXTERNA | X | X | X | X |  | CONSULTORIO CRED (CRECIMIENTO Y DESARROLLO) (*) ACTIVIDAD EXTRAMURAL | M-97 | MESA METALICA PARA EXAMENES Y CAMBIAR PAÑALES | 1 | MC | EQ
| NORMA 110 |  | UPSS CONSULTA EXTERNA | X | X | X | X |  | CONSULTORIO CRED (CRECIMIENTO Y DESARROLLO) (*) ACTIVIDAD EXTRAMURAL | M-15 | PAPELERA METALICA DE PISO | 1 | MA | EQ
| NORMA 110 |  | UPSS CONSULTA EXTERNA | X | X | X | X |  | CONSULTORIO CRED (CRECIMIENTO Y DESARROLLO) (*) ACTIVIDAD EXTRAMURAL | M-9 | PERCHA METALICA DE PARED CON 4 GANCHOS | 1 | MA | EQ
| NORMA 110 |  | UPSS CONSULTA EXTERNA | X | X | X | X |  | CONSULTORIO CRED (CRECIMIENTO Y DESARROLLO) (*) ACTIVIDAD EXTRAMURAL | M-33 | PIZARRA ACRILICA DE 150 X 100 CM PARA ADOSAR EN LA PARED | 1 | MA | EQ
| NORMA 110 |  | UPSS CONSULTA EXTERNA | X | X | X | X |  | CONSULTORIO CRED (CRECIMIENTO Y DESARROLLO) (*) ACTIVIDAD EXTRAMURAL | T-79 | RELOJ DE UNA ESFERA DE PARED | 1 | INF | OC
| NORMA 110 |  | UPSS CONSULTA EXTERNA | X | X | X | X |  | CONSULTORIO CRED (CRECIMIENTO Y DESARROLLO) (*) ACTIVIDAD EXTRAMURAL | T-14 | REPRODUCTOR BLU RAY | 1 | INF | OC
| NORMA 110 |  | UPSS CONSULTA EXTERNA | X | X | X | X |  | CONSULTORIO CRED (CRECIMIENTO Y DESARROLLO) (*) ACTIVIDAD EXTRAMURAL | D-145 | SET DE RIÑONERAS DE ACERO QUIRURGICO | 1 | INST | EQ
| NORMA 110 |  | UPSS CONSULTA EXTERNA | X | X | X | X |  | CONSULTORIO CRED (CRECIMIENTO Y DESARROLLO) (*) ACTIVIDAD EXTRAMURAL | D-146 | SET DE TAMBORES DE ACERO QUIRURGICO | 1 | INST | EQ
| NORMA 110 |  | UPSS CONSULTA EXTERNA | X | X | X | X |  | CONSULTORIO CRED (CRECIMIENTO Y DESARROLLO) (*) ACTIVIDAD EXTRAMURAL | M-34 | SILLA DE MADERA PARA NIÑOS | 4 | MC | EQ
| NORMA 110 |  | UPSS CONSULTA EXTERNA | X | X | X | X |  | CONSULTORIO CRED (CRECIMIENTO Y DESARROLLO) (*) ACTIVIDAD EXTRAMURAL | M-36 | SILLA METALICA APILABLE | 3 | MA | EQ
| NORMA 110 |  | UPSS CONSULTA EXTERNA | X | X | X | X |  | CONSULTORIO CRED (CRECIMIENTO Y DESARROLLO) (*) ACTIVIDAD EXTRAMURAL | M-39 | SILLA METALICA GIRATORIA RODABLE | 1 | MA | EQ
| NORMA 110 |  | UPSS CONSULTA EXTERNA | X | X | X | X |  | CONSULTORIO CRED (CRECIMIENTO Y DESARROLLO) (*) ACTIVIDAD EXTRAMURAL | M-47 | TABURETE DE ACERO INOXIDABLE CON ASIENTO GIRATORIO RODABLE | 1 | MC | EQ
| NORMA 110 |  | UPSS CONSULTA EXTERNA | X | X | X | X |  | CONSULTORIO CRED (CRECIMIENTO Y DESARROLLO) (*) ACTIVIDAD EXTRAMURAL | D-345 | TALLIMETRO PEDIATRICO | 2 | C | EQ
| NORMA 110 |  | UPSS CONSULTA EXTERNA | X | X | X | X |  | CONSULTORIO CRED (CRECIMIENTO Y DESARROLLO) (*) ACTIVIDAD EXTRAMURAL | T-20 | TELEFONO IP DE MESA USO GENERAL | 1 | INF | OC
| NORMA 110 |  | UPSS CONSULTA EXTERNA | X | X | X | X |  | CONSULTORIO CRED (CRECIMIENTO Y DESARROLLO) (*) ACTIVIDAD EXTRAMURAL | T-15 | TELEVISOR LED SMART TV DE 32" APROX. INC. RACK | 1 | INF | OC
| NORMA 110 |  | UPSS CONSULTA EXTERNA | X | X | X | X |  | CONSULTORIO CRED (CRECIMIENTO Y DESARROLLO) (*) ACTIVIDAD EXTRAMURAL | D-136 | TENSIOMETRO ANEROIDE RODABLE PEDIATRICO - NEONATAL | 1 | C | EQ
| NORMA 110 |  | UPSS CONSULTA EXTERNA | X | X | X | X |  | CONSULTORIO CRED (CRECIMIENTO Y DESARROLLO) (*) ACTIVIDAD EXTRAMURAL | O-20 | TEST ABREVIADO PERUANO (TAP) | 2 | C | EQ
| NORMA 110 |  | UPSS CONSULTA EXTERNA | X | X | X | X |  | CONSULTORIO CRED (CRECIMIENTO Y DESARROLLO) (*) ACTIVIDAD EXTRAMURAL | O-13 | TEST DE DESARROLLO PSICOMOTOR (TEPSI) | 1 | C | EQ
| NORMA 110 |  | UPSS CONSULTA EXTERNA | X | X | X | X |  | CONSULTORIO CRED (CRECIMIENTO Y DESARROLLO) (*) ACTIVIDAD EXTRAMURAL | O-21 | TEST EEDP (ESCALA DE EVALUACION DE DESARROLLO PSICOMOTOR) | 1 | C | EQ
| NORMA 110 |  | UPSS CONSULTA EXTERNA | X | X | X | X |  | CONSULTORIO CRED (CRECIMIENTO Y DESARROLLO) (*) ACTIVIDAD EXTRAMURAL | M-55 | VITRINA METALICA DE ACERO INOXIDABLE PARA INSTRUMENTOS O MATERIAL ESTERIL DE UN CUERPO | 1 | MC | EQ
| NORMA 110 |  | UPSS CONSULTA EXTERNA | X | X | X | X |  | CONSULTORIO CRED (CRECIMIENTO Y DESARROLLO) (*) ACTIVIDAD EXTRAMURAL | M-10 | VITRINA METALICA PARA ANUNCIOS CON PUERTAS CORREDIZAS DE VIDRIO | 1 | MA | EQ
| NORMA 110 |  | UPSS CONSULTA EXTERNA | X | X |  |  | ENF1b | SALA DE INMUNIZACIONES
| NORMA 110 |  | UPSS CONSULTA EXTERNA | X | X | X | X |  | SALA DE INMUNIZACIONES | M-17 | BANDEJA ACRILICA DOBLE PARA ESCRITORIO | 1 | MA | EQ
| NORMA 110 |  | UPSS CONSULTA EXTERNA | X | X | X | X |  | SALA DE INMUNIZACIONES | M-72 | BIOMBO DE ACERO INOXIDABLE DE 2 CUERPOS | 1 | MC | EQ
| NORMA 110 |  | UPSS CONSULTA EXTERNA | X | X | X | X |  | SALA DE INMUNIZACIONES | T-50 | COMPUTADORA PERSONAL | 1 | INF | OC
| NORMA 110 |  | UPSS CONSULTA EXTERNA | X | X | X | X |  | SALA DE INMUNIZACIONES | D-285 | COOLER PARA TRANSPORTE DE VACUNAS | 2 | C | EQ
| NORMA 110 |  | UPSS CONSULTA EXTERNA | X | X | X | X |  | SALA DE INMUNIZACIONES | M-114 | CUBO DE ACERO INOXIDABLE PARA DESPERDICIOS CON TAPA ACCIONADA A PEDAL | 1 | MC | EQ
| NORMA 110 |  | UPSS CONSULTA EXTERNA | X | X | X | X |  | SALA DE INMUNIZACIONES | E-160 | DATA LOGGER | 2 | INF | OC
| NORMA 110 |  | UPSS CONSULTA EXTERNA | X | X | X | X |  | SALA DE INMUNIZACIONES | D-92 | DESTRUCTOR DE AGUJAS HIPODERMICAS | 1 | B | EQ
| NORMA 110 |  | UPSS CONSULTA EXTERNA | X | X | X | X |  | SALA DE INMUNIZACIONES | O-2 | DISPENSADOR DE PAPEL TOALLA | 1 | OC | OC
| NORMA 110 |  | UPSS CONSULTA EXTERNA | X | X | X | X |  | SALA DE INMUNIZACIONES | O-3 | DISPENSADOR DE JABON LIQUIDO | 1 | OC | OC
| NORMA 110 |  | UPSS CONSULTA EXTERNA | X | X | X | X |  | SALA DE INMUNIZACIONES | M-86 | ESCALINATA METALICA 2 PELDAÑOS | 1 | MC | EQ
| NORMA 110 |  | UPSS CONSULTA EXTERNA | X | X | X | X |  | SALA DE INMUNIZACIONES | M-22 | ESCRITORIO ESTANDAR | 1 | MA | EQ
| NORMA 110 |  | UPSS CONSULTA EXTERNA | X | X | X | X |  | SALA DE INMUNIZACIONES | D-33 | LAMPARA QUIRURGICA DE TECHO SIMPLE | 1 | B | EQ
| NORMA 110 |  | UPSS CONSULTA EXTERNA | X | X | X | X |  | SALA DE INMUNIZACIONES | M-88 | MESA (DIVAN) PARA EXAMENES Y CURACIONES | 1 | MC | EQ
| NORMA 110 |  | UPSS CONSULTA EXTERNA | X | X | X | X |  | SALA DE INMUNIZACIONES | M-91 | MESA DE ACERO INOXIDABLE RODABLE PARA MULTIPLES USOS | 1 | MC | EQ
| NORMA 110 |  | UPSS CONSULTA EXTERNA | X | X | X | X |  | SALA DE INMUNIZACIONES | M-99 | MESA RODABLE DE ACERO INOXIDABLE PARA CURACIONES CON TABLERO | 1 | MC | EQ
| NORMA 110 |  | UPSS CONSULTA EXTERNA | X | X | X | X |  | SALA DE INMUNIZACIONES | M-15 | PAPELERA METALICA DE PISO | 1 | MA | EQ
| NORMA 110 |  | UPSS CONSULTA EXTERNA | X | X | X | X |  | SALA DE INMUNIZACIONES | M-9 | PERCHA METALICA DE PARED CON 4 GANCHOS | 1 | MA | EQ
| NORMA 110 |  | UPSS CONSULTA EXTERNA | X | X | X | X |  | SALA DE INMUNIZACIONES | D-288 | REFRIGERADORA PARA MEDICAMENTOS | 1 | E | EQ
| NORMA 110 |  | UPSS CONSULTA EXTERNA | X | X | X | X |  | SALA DE INMUNIZACIONES | D-145 | SET DE RIÑONERAS DE ACERO QUIRURGICO | 1 | INST | EQ
| NORMA 110 |  | UPSS CONSULTA EXTERNA | X | X | X | X |  | SALA DE INMUNIZACIONES | D-146 | SET DE TAMBORES DE ACERO QUIRURGICO | 1 | INST | EQ
| NORMA 110 |  | UPSS CONSULTA EXTERNA | X | X | X | X |  | SALA DE INMUNIZACIONES | M-36 | SILLA METALICA APILABLE | 2 | MA | EQ
| NORMA 110 |  | UPSS CONSULTA EXTERNA | X | X | X | X |  | SALA DE INMUNIZACIONES | M-39 | SILLA METALICA GIRATORIA RODABLE | 1 | MA | EQ
| NORMA 110 |  | UPSS CONSULTA EXTERNA | X | X | X | X |  | SALA DE INMUNIZACIONES | M-47 | TABURETE DE ACERO INOXIDABLE CON ASIENTO GIRATORIO RODABLE | 1 | MC | EQ
| NORMA 110 |  | UPSS CONSULTA EXTERNA | X | X | X | X |  | SALA DE INMUNIZACIONES | T-20 | TELEFONO IP DE MESA USO GENERAL | 1 | INF | OC
| NORMA 110 |  | UPSS CONSULTA EXTERNA | X | X | X | X |  | SALA DE INMUNIZACIONES | D-133 | TENSIOMETRO ANEROIDE ADULTO | 1 | C | EQ
| NORMA 110 |  | UPSS CONSULTA EXTERNA | X | X | X | X |  | SALA DE INMUNIZACIONES | D-136 | TENSIOMETRO ANEROIDE RODABLE PEDIATRICO - NEONATAL | 1 | C | EQ
| NORMA 110 |  | UPSS CONSULTA EXTERNA | X | X | X | X |  | SALA DE INMUNIZACIONES | E-191 | TERMOMETRO PARA PORTA VACUNAS | 2 | C | EQ
| NORMA 110 |  | UPSS CONSULTA EXTERNA | X | X | X | X |  | SALA DE INMUNIZACIONES | D-158 | TERMOMETRO/ HIGROMETRO DIGITAL | 2 | C | EQ
| NORMA 110 |  | UPSS CONSULTA EXTERNA | X | X | X | X |  | SALA DE INMUNIZACIONES | M-64 | VITRINA DE ACERO INOXIDABLE PARA INSTRUMENTAL Y MATERIAL ESTERIL DE DOS CUERPOS | 1 | MC | EQ
| NORMA 110 |  | UPSS CONSULTA EXTERNA | X | X | X | X |  | SALA DE INMUNIZACIONES | M-10 | VITRINA METALICA PARA ANUNCIOS CON PUERTAS CORREDIZAS DE VIDRIO | 1 | MA | EQ
| NORMA 110 |  | UPSS CONSULTA EXTERNA | X | X |  |  | ENF1c | SALA DE ESTIMULACION TEMPRANA
| NORMA 110 |  | UPSS CONSULTA EXTERNA | X | X | X | X |  | SALA DE ESTIMULACION TEMPRANA | M-2 | ARMARIO METALICO DE 2 PUERTAS | 1 | MA | EQ
| NORMA 110 |  | UPSS CONSULTA EXTERNA | X | X | X | X |  | SALA DE ESTIMULACION TEMPRANA | D-326 | BALANZA DIGITAL CON TALLIMETRO NEONATAL | 1 | C | EQ
| NORMA 110 |  | UPSS CONSULTA EXTERNA | X | X | X | X |  | SALA DE ESTIMULACION TEMPRANA | M-17 | BANDEJA ACRILICA DOBLE PARA ESCRITORIO | 1 | MA | EQ
| NORMA 110 |  | UPSS CONSULTA EXTERNA | X | X | X | X |  | SALA DE ESTIMULACION TEMPRANA | D-159 | COLCHONETA 200 X 80 CM | 2 | C | EQ
| NORMA 110 |  | UPSS CONSULTA EXTERNA | X | X | X | X |  | SALA DE ESTIMULACION TEMPRANA | T-50 | COMPUTADORA PERSONAL | 1 | INF | OC
| NORMA 110 |  | UPSS CONSULTA EXTERNA | X | X | X | X |  | SALA DE ESTIMULACION TEMPRANA | M-114 | CUBO DE ACERO INOXIDABLE PARA DESPERDICIOS CON TAPA ACCIONADA A PEDAL | 1 | MC | EQ
| NORMA 110 |  | UPSS CONSULTA EXTERNA | X | X | X | X |  | SALA DE ESTIMULACION TEMPRANA | O-2 | DISPENSADOR DE PAPEL TOALLA | 1 | OC | OC
| NORMA 110 |  | UPSS CONSULTA EXTERNA | X | X | X | X |  | SALA DE ESTIMULACION TEMPRANA | O-3 | DISPENSADOR DE JABON LIQUIDO | 1 | OC | OC
| NORMA 110 |  | UPSS CONSULTA EXTERNA | X | X | X | X |  | SALA DE ESTIMULACION TEMPRANA | T-6 | EQUIPO DE SONIDO | 1 | INF | OC
| NORMA 110 |  | UPSS CONSULTA EXTERNA | X | X | X | X |  | SALA DE ESTIMULACION TEMPRANA | M-22 | ESCRITORIO ESTANDAR | 1 | MA | EQ
| NORMA 110 |  | UPSS CONSULTA EXTERNA | X | X | X | X |  | SALA DE ESTIMULACION TEMPRANA | M-133 | ESTANTES CON JUGUETES Y MATERIAL DIDACTICO DIVERSO PARA ESTIMULACION TEMPRANA | 1 | MA | EQ
| NORMA 110 |  | UPSS CONSULTA EXTERNA | X | X | X | X |  | SALA DE ESTIMULACION TEMPRANA | D-123 | ESTETOSCOPIO NEONATAL | 1 | C | EQ
| NORMA 110 |  | UPSS CONSULTA EXTERNA | X | X | X | X |  | SALA DE ESTIMULACION TEMPRANA | D-125 | ESTETOSCOPIO ADULTO PEDIATRICO | 1 | C | EQ
| NORMA 110 |  | UPSS CONSULTA EXTERNA | X | X | X | X |  | SALA DE ESTIMULACION TEMPRANA | O-6 | JUEGOS PARA ESTIMULACION SENSORIAL | 1 | C | EQ
| NORMA 110 |  | UPSS CONSULTA EXTERNA | X | X | X | X |  | SALA DE ESTIMULACION TEMPRANA | O-5 | JUEGOS PARA ESTIMULACION TEMPRANA | 1 | C | EQ
| NORMA 110 |  | UPSS CONSULTA EXTERNA | X | X | X | X |  | SALA DE ESTIMULACION TEMPRANA | M-28 | MESA DE MADERA PARA NIÑOS | 1 | MC | EQ
| NORMA 110 |  | UPSS CONSULTA EXTERNA | X | X | X | X |  | SALA DE ESTIMULACION TEMPRANA | M-97 | MESA METALICA PARA EXAMENES Y CAMBIAR PAÑALES | 1 | MC | EQ
| NORMA 110 |  | UPSS CONSULTA EXTERNA | X | X | X | X |  | SALA DE ESTIMULACION TEMPRANA | D-330 | MODULOS DE PSICOMOTRICIDAD PARA NIÑOS 1 A 3 AÑOS | 1 | C | EQ
| NORMA 110 |  | UPSS CONSULTA EXTERNA | X | X | X | X |  | SALA DE ESTIMULACION TEMPRANA | D-331 | MODULOS DE PSICOMOTRICIDAD PARA NIÑOS 3 AÑOS A MAS | 1 | C | EQ
| NORMA 110 |  | UPSS CONSULTA EXTERNA | X | X | X | X |  | SALA DE ESTIMULACION TEMPRANA | D-332 | MODULOS DE PSICOMOTRICIDAD PARA NIÑOS MENORES DE 12 MESES | 1 | C | EQ
| NORMA 110 |  | UPSS CONSULTA EXTERNA | X | X | X | X |  | SALA DE ESTIMULACION TEMPRANA | M-15 | PAPELERA METALICA DE PISO | 1 | MA | EQ
| NORMA 110 |  | UPSS CONSULTA EXTERNA | X | X | X | X |  | SALA DE ESTIMULACION TEMPRANA | M-9 | PERCHA METALICA DE PARED CON 4 GANCHOS | 1 | MA | EQ
| NORMA 110 |  | UPSS CONSULTA EXTERNA | X | X | X | X |  | SALA DE ESTIMULACION TEMPRANA | M-136 | PISO MICROPOROSO | 1 | C | EQ
| NORMA 110 |  | UPSS CONSULTA EXTERNA | X | X | X | X |  | SALA DE ESTIMULACION TEMPRANA | T-79 | RELOJ DE UNA ESFERA DE PARED | 1 | INF | OC
| NORMA 110 |  | UPSS CONSULTA EXTERNA | X | X | X | X |  | SALA DE ESTIMULACION TEMPRANA | T-14 | REPRODUCTOR BLU RAY | 1 | INF | OC
| NORMA 110 |  | UPSS CONSULTA EXTERNA | X | X | X | X |  | SALA DE ESTIMULACION TEMPRANA | M-34 | SILLA DE MADERA PARA NIÑOS | 4 | MC | EQ
| NORMA 110 |  | UPSS CONSULTA EXTERNA | X | X | X | X |  | SALA DE ESTIMULACION TEMPRANA | M-36 | SILLA METALICA APILABLE | 2 | MA | EQ
| NORMA 110 |  | UPSS CONSULTA EXTERNA | X | X | X | X |  | SALA DE ESTIMULACION TEMPRANA | M-39 | SILLA METALICA GIRATORIA RODABLE | 1 | MA | EQ
| NORMA 110 |  | UPSS CONSULTA EXTERNA | X | X | X | X |  | SALA DE ESTIMULACION TEMPRANA | M-47 | TABURETE DE ACERO INOXIDABLE CON ASIENTO GIRATORIO RODABLE | 1 | MC | EQ
| NORMA 110 |  | UPSS CONSULTA EXTERNA | X | X | X | X |  | SALA DE ESTIMULACION TEMPRANA | T-20 | TELEFONO IP DE MESA USO GENERAL | 1 | INF | OC
| NORMA 110 |  | UPSS CONSULTA EXTERNA | X | X | X | X |  | SALA DE ESTIMULACION TEMPRANA | T-16 | TELEVISOR LED SMART TV DE 42" APROX. INC. RACK | 1 | INF | OC
| NORMA 110 |  | UPSS CONSULTA EXTERNA | X | X | X | X |  | SALA DE ESTIMULACION TEMPRANA | D-136 | TENSIOMETRO ANEROIDE RODABLE PEDIATRICO - NEONATAL | 1 | C | EQ
| NORMA 110 |  | UPSS CONSULTA EXTERNA | X | X | X | X |  | SALA DE ESTIMULACION TEMPRANA | M-64 | VITRINA DE ACERO INOXIDABLE PARA INSTRUMENTAL Y MATERIAL ESTERIL DE DOS CUERPOS | 1 | MC | EQ
| NORMA 110 |  | UPSS CONSULTA EXTERNA | X | X |  |  | PRS1 | CONSEJERIA Y PREVENCION DE ITS, VIH Y SIDA
| NORMA 110 |  | UPSS CONSULTA EXTERNA | X | X | X | X |  | CONSEJERIA Y PREVENCION DE ITS, VIH Y SIDA | M-2 | ARMARIO METALICO DE 2 PUERTAS | 1 | MA | EQ
| NORMA 110 |  | UPSS CONSULTA EXTERNA | X | X | X | X |  | CONSEJERIA Y PREVENCION DE ITS, VIH Y SIDA | M-138 | ATRIL ROTAFOLIO | 1 | MA | EQ
| NORMA 110 |  | UPSS CONSULTA EXTERNA | X | X | X | X |  | CONSEJERIA Y PREVENCION DE ITS, VIH Y SIDA | D-378 | BALANZA DIGITAL PARA PESAR ORGANOS | 2 | E | EQ
| NORMA 110 |  | UPSS CONSULTA EXTERNA | X | X | X | X |  | CONSEJERIA Y PREVENCION DE ITS, VIH Y SIDA | M-17 | BANDEJA ACRILICA DOBLE PARA ESCRITORIO | 1 | MA | EQ
| NORMA 110 |  | UPSS CONSULTA EXTERNA | X | X | X | X |  | CONSEJERIA Y PREVENCION DE ITS, VIH Y SIDA | T-50 | COMPUTADORA PERSONAL | 1 | INF | OC
| NORMA 110 |  | UPSS CONSULTA EXTERNA | X | X | X | X |  | CONSEJERIA Y PREVENCION DE ITS, VIH Y SIDA | M-114 | CUBO DE ACERO INOXIDABLE PARA DESPERDICIOS CON TAPA ACCIONADA A PEDAL | 1 | MC | EQ
| NORMA 110 |  | UPSS CONSULTA EXTERNA | X | X | X | X |  | CONSEJERIA Y PREVENCION DE ITS, VIH Y SIDA | O-2 | DISPENSADOR DE PAPEL TOALLA | 1 | OC | OC
| NORMA 110 |  | UPSS CONSULTA EXTERNA | X | X | X | X |  | CONSEJERIA Y PREVENCION DE ITS, VIH Y SIDA | O-3 | DISPENSADOR DE JABON LIQUIDO | 1 | OC | OC
| NORMA 110 |  | UPSS CONSULTA EXTERNA | X | X | X | X |  | CONSEJERIA Y PREVENCION DE ITS, VIH Y SIDA | M-22 | ESCRITORIO ESTANDAR | 1 | MA | EQ
| NORMA 110 |  | UPSS CONSULTA EXTERNA | X | X | X | X |  | CONSEJERIA Y PREVENCION DE ITS, VIH Y SIDA | M-15 | PAPELERA METALICA DE PISO | 1 | MA | EQ
| NORMA 110 |  | UPSS CONSULTA EXTERNA | X | X | X | X |  | CONSEJERIA Y PREVENCION DE ITS, VIH Y SIDA | M-9 | PERCHA METALICA DE PARED CON 4 GANCHOS | 1 | MA | EQ
| NORMA 110 |  | UPSS CONSULTA EXTERNA | X | X | X | X |  | CONSEJERIA Y PREVENCION DE ITS, VIH Y SIDA | T-14 | REPRODUCTOR BLU RAY | 1 | INF | OC
| NORMA 110 |  | UPSS CONSULTA EXTERNA | X | X | X | X |  | CONSEJERIA Y PREVENCION DE ITS, VIH Y SIDA | M-36 | SILLA METALICA APILABLE | 2 | MA | EQ
| NORMA 110 |  | UPSS CONSULTA EXTERNA | X | X | X | X |  | CONSEJERIA Y PREVENCION DE ITS, VIH Y SIDA | M-39 | SILLA METALICA GIRATORIA RODABLE | 1 | MA | EQ
| NORMA 110 |  | UPSS CONSULTA EXTERNA | X | X | X | X |  | CONSEJERIA Y PREVENCION DE ITS, VIH Y SIDA | T-20 | TELEFONO IP DE MESA USO GENERAL | 1 | INF | OC
| NORMA 110 |  | UPSS CONSULTA EXTERNA | X | X | X | X |  | CONSEJERIA Y PREVENCION DE ITS, VIH Y SIDA | T-16 | TELEVISOR LED SMART TV DE 42" APROX. INC. RACK | 1 | INF | OC
| NORMA 110 |  | UPSS CONSULTA EXTERNA | X | X | X | X |  | CONSEJERIA Y PREVENCION DE ITS, VIH Y SIDA | M-64 | VITRINA DE ACERO INOXIDABLE PARA INSTRUMENTAL Y MATERIAL ESTERIL DE DOS CUERPOS | 1 | MC | EQ
| NORMA 110 |  | UPSS CONSULTA EXTERNA | X | X | X | X |  | CONSEJERIA Y PREVENCION DE ITS, VIH Y SIDA | M-10 | VITRINA METALICA PARA ANUNCIOS CON PUERTAS CORREDIZAS DE VIDRIO | 1 | MA | EQ
| NORMA 110 |  | UPSS CONSULTA EXTERNA | X | X |  |  | PRS2 | PREVENCION Y CONTROL DE TUBERCULOSIS
| NORMA 110 |  | UPSS CONSULTA EXTERNA | X | X | X | X |  | PREVENCION Y CONTROL DE TUBERCULOSIS | M-2 | ARMARIO METALICO DE 2 PUERTAS | 1 | MA | EQ
| NORMA 110 |  | UPSS CONSULTA EXTERNA | X | X | X | X |  | PREVENCION Y CONTROL DE TUBERCULOSIS | M-138 | ATRIL ROTAFOLIO | 1 | MA | EQ
| NORMA 110 |  | UPSS CONSULTA EXTERNA | X | X | X | X |  | PREVENCION Y CONTROL DE TUBERCULOSIS | D-378 | BALANZA DIGITAL PARA PESAR ORGANOS | 2 | E | EQ
| NORMA 110 |  | UPSS CONSULTA EXTERNA | X | X | X | X |  | PREVENCION Y CONTROL DE TUBERCULOSIS | M-17 | BANDEJA ACRILICA DOBLE PARA ESCRITORIO | 1 | MA | EQ
| NORMA 110 |  | UPSS CONSULTA EXTERNA | X | X | X | X |  | PREVENCION Y CONTROL DE TUBERCULOSIS | T-50 | COMPUTADORA PERSONAL | 1 | INF | OC
| NORMA 110 |  | UPSS CONSULTA EXTERNA | X | X | X | X |  | PREVENCION Y CONTROL DE TUBERCULOSIS | M-114 | CUBO DE ACERO INOXIDABLE PARA DESPERDICIOS CON TAPA ACCIONADA A PEDAL | 1 | MC | EQ
| NORMA 110 |  | UPSS CONSULTA EXTERNA | X | X | X | X |  | PREVENCION Y CONTROL DE TUBERCULOSIS | O-2 | DISPENSADOR DE PAPEL TOALLA | 1 | OC | OC
| NORMA 110 |  | UPSS CONSULTA EXTERNA | X | X | X | X |  | PREVENCION Y CONTROL DE TUBERCULOSIS | O-3 | DISPENSADOR DE JABON LIQUIDO | 1 | OC | OC
| NORMA 110 |  | UPSS CONSULTA EXTERNA | X | X | X | X |  | PREVENCION Y CONTROL DE TUBERCULOSIS | M-22 | ESCRITORIO ESTANDAR | 1 | MA | EQ
| NORMA 110 |  | UPSS CONSULTA EXTERNA | X | X | X | X |  | PREVENCION Y CONTROL DE TUBERCULOSIS | M-15 | PAPELERA METALICA DE PISO | 1 | MA | EQ
| NORMA 110 |  | UPSS CONSULTA EXTERNA | X | X | X | X |  | PREVENCION Y CONTROL DE TUBERCULOSIS | M-9 | PERCHA METALICA DE PARED CON 4 GANCHOS | 1 | MA | EQ
| NORMA 110 |  | UPSS CONSULTA EXTERNA | X | X | X | X |  | PREVENCION Y CONTROL DE TUBERCULOSIS | T-14 | REPRODUCTOR BLU RAY | 1 | INF | OC
| NORMA 110 |  | UPSS CONSULTA EXTERNA | X | X | X | X |  | PREVENCION Y CONTROL DE TUBERCULOSIS | M-36 | SILLA METALICA APILABLE | 2 | MA | EQ
| NORMA 110 |  | UPSS CONSULTA EXTERNA | X | X | X | X |  | PREVENCION Y CONTROL DE TUBERCULOSIS | M-39 | SILLA METALICA GIRATORIA RODABLE | 1 | MA | EQ
| NORMA 110 |  | UPSS CONSULTA EXTERNA | X | X | X | X |  | PREVENCION Y CONTROL DE TUBERCULOSIS | T-20 | TELEFONO IP DE MESA USO GENERAL | 1 | INF | OC
| NORMA 110 |  | UPSS CONSULTA EXTERNA | X | X | X | X |  | PREVENCION Y CONTROL DE TUBERCULOSIS | T-15 | TELEVISOR LED SMART TV DE 32" APROX. INC. RACK | 1 | INF | OC
| NORMA 110 |  | UPSS CONSULTA EXTERNA | X | X | X | X |  | PREVENCION Y CONTROL DE TUBERCULOSIS | M-64 | VITRINA DE ACERO INOXIDABLE PARA INSTRUMENTAL Y MATERIAL ESTERIL DE DOS CUERPOS | 1 | MC | EQ
| NORMA 110 |  | UPSS CONSULTA EXTERNA | X | X | X | X |  | PREVENCION Y CONTROL DE TUBERCULOSIS | M-10 | VITRINA METALICA PARA ANUNCIOS CON PUERTAS CORREDIZAS DE VIDRIO | 1 | MA | EQ
| NORMA 110 |  | UPSS CONSULTA EXTERNA | X | X |  |  | PRS3 | ATENCION INTEGRAL Y CONSEJERIA DEL ADOLESCENTE
| NORMA 110 |  | UPSS CONSULTA EXTERNA | X | X | X | X |  | ATENCION INTEGRAL Y CONSEJERIA DEL ADOLESCENTE | M-2 | ARMARIO METALICO DE 2 PUERTAS | 1 | MA | EQ
| NORMA 110 |  | UPSS CONSULTA EXTERNA | X | X | X | X |  | ATENCION INTEGRAL Y CONSEJERIA DEL ADOLESCENTE | M-138 | ATRIL ROTAFOLIO | 1 | MA | EQ
| NORMA 110 |  | UPSS CONSULTA EXTERNA | X | X | X | X |  | ATENCION INTEGRAL Y CONSEJERIA DEL ADOLESCENTE | M-17 | BANDEJA ACRILICA DOBLE PARA ESCRITORIO | 1 | MA | EQ
| NORMA 110 |  | UPSS CONSULTA EXTERNA | X | X | X | X |  | ATENCION INTEGRAL Y CONSEJERIA DEL ADOLESCENTE | T-50 | COMPUTADORA PERSONAL | 1 | INF | OC
| NORMA 110 |  | UPSS CONSULTA EXTERNA | X | X | X | X |  | ATENCION INTEGRAL Y CONSEJERIA DEL ADOLESCENTE | M-114 | CUBO DE ACERO INOXIDABLE PARA DESPERDICIOS CON TAPA ACCIONADA A PEDAL | 1 | MC | EQ
| NORMA 110 |  | UPSS CONSULTA EXTERNA | X | X | X | X |  | ATENCION INTEGRAL Y CONSEJERIA DEL ADOLESCENTE | O-2 | DISPENSADOR DE PAPEL TOALLA | 1 | OC | OC
| NORMA 110 |  | UPSS CONSULTA EXTERNA | X | X | X | X |  | ATENCION INTEGRAL Y CONSEJERIA DEL ADOLESCENTE | O-3 | DISPENSADOR DE JABON LIQUIDO | 1 | OC | OC
| NORMA 110 |  | UPSS CONSULTA EXTERNA | X | X | X | X |  | ATENCION INTEGRAL Y CONSEJERIA DEL ADOLESCENTE | M-22 | ESCRITORIO ESTANDAR | 1 | MA | EQ
| NORMA 110 |  | UPSS CONSULTA EXTERNA | X | X | X | X |  | ATENCION INTEGRAL Y CONSEJERIA DEL ADOLESCENTE | M-15 | PAPELERA METALICA DE PISO | 1 | MA | EQ
| NORMA 110 |  | UPSS CONSULTA EXTERNA | X | X | X | X |  | ATENCION INTEGRAL Y CONSEJERIA DEL ADOLESCENTE | M-9 | PERCHA METALICA DE PARED CON 4 GANCHOS | 1 | MA | EQ
| NORMA 110 |  | UPSS CONSULTA EXTERNA | X | X | X | X |  | ATENCION INTEGRAL Y CONSEJERIA DEL ADOLESCENTE | T-14 | REPRODUCTOR BLU RAY | 1 | INF | OC
| NORMA 110 |  | UPSS CONSULTA EXTERNA | X | X | X | X |  | ATENCION INTEGRAL Y CONSEJERIA DEL ADOLESCENTE | M-36 | SILLA METALICA APILABLE | 2 | MA | EQ
| NORMA 110 |  | UPSS CONSULTA EXTERNA | X | X | X | X |  | ATENCION INTEGRAL Y CONSEJERIA DEL ADOLESCENTE | M-39 | SILLA METALICA GIRATORIA RODABLE | 1 | MA | EQ
| NORMA 110 |  | UPSS CONSULTA EXTERNA | X | X | X | X |  | ATENCION INTEGRAL Y CONSEJERIA DEL ADOLESCENTE | T-20 | TELEFONO IP DE MESA USO GENERAL | 1 | INF | OC
| NORMA 110 |  | UPSS CONSULTA EXTERNA | X | X | X | X |  | ATENCION INTEGRAL Y CONSEJERIA DEL ADOLESCENTE | T-16 | TELEVISOR LED SMART TV DE 42" APROX. INC. RACK | 1 | INF | OC
| NORMA 110 |  | UPSS CONSULTA EXTERNA | X | X | X | X |  | ATENCION INTEGRAL Y CONSEJERIA DEL ADOLESCENTE | M-64 | VITRINA DE ACERO INOXIDABLE PARA INSTRUMENTAL Y MATERIAL ESTERIL DE DOS CUERPOS | 1 | MC | EQ
| NORMA 110 |  | UPSS CONSULTA EXTERNA | X | X | X | X |  | ATENCION INTEGRAL Y CONSEJERIA DEL ADOLESCENTE | M-10 | VITRINA METALICA PARA ANUNCIOS CON PUERTAS CORREDIZAS DE VIDRIO | 1 | MA | EQ
| NORMA 110 |  | UPSS CONSULTA EXTERNA | X | X |  |  | PRS4 | ATENCION INTEGRAL DEL ADULTO MAYOR + SH
| NORMA 110 |  | UPSS CONSULTA EXTERNA | X | X | X | X |  | ATENCION INTEGRAL DEL ADULTO MAYOR + SH | D-325 | BALANZA DIGITAL CON TALLIMETRO ADULTO | 1 | C | EQ
| NORMA 110 |  | UPSS CONSULTA EXTERNA | X | X | X | X |  | ATENCION INTEGRAL DEL ADULTO MAYOR + SH | M-17 | BANDEJA ACRILICA DOBLE PARA ESCRITORIO | 1 | MA | EQ
| NORMA 110 |  | UPSS CONSULTA EXTERNA | X | X | X | X |  | ATENCION INTEGRAL DEL ADULTO MAYOR + SH | M-72 | BIOMBO DE ACERO INOXIDABLE DE 2 CUERPOS | 1 | MC | EQ
| NORMA 110 |  | UPSS CONSULTA EXTERNA | X | X | X | X |  | ATENCION INTEGRAL DEL ADULTO MAYOR + SH | T-50 | COMPUTADORA PERSONAL | 1 | INF | OC
| NORMA 110 |  | UPSS CONSULTA EXTERNA | X | X | X | X |  | ATENCION INTEGRAL DEL ADULTO MAYOR + SH | M-114 | CUBO DE ACERO INOXIDABLE PARA DESPERDICIOS CON TAPA ACCIONADA A PEDAL | 1 | MC | EQ
| NORMA 110 |  | UPSS CONSULTA EXTERNA | X | X | X | X |  | ATENCION INTEGRAL DEL ADULTO MAYOR + SH | M-86 | ESCALINATA METALICA 2 PELDAÑOS | 1 | MC | EQ
| NORMA 110 |  | UPSS CONSULTA EXTERNA | X | X | X | X |  | ATENCION INTEGRAL DEL ADULTO MAYOR + SH | M-22 | ESCRITORIO ESTANDAR | 1 | MA | EQ
| NORMA 110 |  | UPSS CONSULTA EXTERNA | X | X | X | X |  | ATENCION INTEGRAL DEL ADULTO MAYOR + SH | D-124 | ESTETOSCOPIO ADULTO | 1 | C | EQ
| NORMA 110 |  | UPSS CONSULTA EXTERNA | X | X | X | X |  | ATENCION INTEGRAL DEL ADULTO MAYOR + SH | D-259 | GLUCOMETRO PORTATIL | 1 | B | EQ
| NORMA 110 |  | UPSS CONSULTA EXTERNA | X | X | X | X |  | ATENCION INTEGRAL DEL ADULTO MAYOR + SH | D-271 | HEMOGLOBINOMETRO | 1 | B | EQ
| NORMA 110 |  | UPSS CONSULTA EXTERNA | X | X | X | X |  | ATENCION INTEGRAL DEL ADULTO MAYOR + SH | D-28 | LAMPARA DE EXAMEN CLINICO | 1 | C | EQ
| NORMA 110 |  | UPSS CONSULTA EXTERNA | X | X | X | X |  | ATENCION INTEGRAL DEL ADULTO MAYOR + SH | D-128 | LINTERNA PARA EXAMEN CLINICO | 1 | C | EQ
| NORMA 110 |  | UPSS CONSULTA EXTERNA | X | X | X | X |  | ATENCION INTEGRAL DEL ADULTO MAYOR + SH | M-88 | MESA (DIVAN) PARA EXAMENES Y CURACIONES | 1 | MC | EQ
| NORMA 110 |  | UPSS CONSULTA EXTERNA | X | X | X | X |  | ATENCION INTEGRAL DEL ADULTO MAYOR + SH | M-91 | MESA DE ACERO INOXIDABLE RODABLE PARA MULTIPLES USOS | 1 | MC | EQ
| NORMA 110 |  | UPSS CONSULTA EXTERNA | X | X | X | X |  | ATENCION INTEGRAL DEL ADULTO MAYOR + SH | M-99 | MESA RODABLE DE ACERO INOXIDABLE PARA CURACIONES CON TABLERO | 1 | MC | EQ
| NORMA 110 |  | UPSS CONSULTA EXTERNA | X | X | X | X |  | ATENCION INTEGRAL DEL ADULTO MAYOR + SH | D-148 | NEGATOSCOPIO DE 2 CAMPOS | 1 | MC | EQ
| NORMA 110 |  | UPSS CONSULTA EXTERNA | X | X | X | X |  | ATENCION INTEGRAL DEL ADULTO MAYOR + SH | D-131 | PANTOSCOPIO | 1 | C | EQ
| NORMA 110 |  | UPSS CONSULTA EXTERNA | X | X | X | X |  | ATENCION INTEGRAL DEL ADULTO MAYOR + SH | M-15 | PAPELERA METALICA DE PISO | 1 | MA | EQ
| NORMA 110 |  | UPSS CONSULTA EXTERNA | X | X | X | X |  | ATENCION INTEGRAL DEL ADULTO MAYOR + SH | M-9 | PERCHA METALICA DE PARED CON 4 GANCHOS | 1 | MA | EQ
| NORMA 110 |  | UPSS CONSULTA EXTERNA | X | X | X | X |  | ATENCION INTEGRAL DEL ADULTO MAYOR + SH | T-79 | RELOJ DE UNA ESFERA DE PARED | 1 | INF | OC
| NORMA 110 |  | UPSS CONSULTA EXTERNA | X | X | X | X |  | ATENCION INTEGRAL DEL ADULTO MAYOR + SH | T-14 | REPRODUCTOR BLU RAY | 1 | INF | OC
| NORMA 110 |  | UPSS CONSULTA EXTERNA | X | X | X | X |  | ATENCION INTEGRAL DEL ADULTO MAYOR + SH | D-145 | SET DE RIÑONERAS DE ACERO QUIRURGICO | 1 | INST | EQ
| NORMA 110 |  | UPSS CONSULTA EXTERNA | X | X | X | X |  | ATENCION INTEGRAL DEL ADULTO MAYOR + SH | D-146 | SET DE TAMBORES DE ACERO QUIRURGICO | 1 | INST | EQ
| NORMA 110 |  | UPSS CONSULTA EXTERNA | X | X | X | X |  | ATENCION INTEGRAL DEL ADULTO MAYOR + SH | M-106 | SILLA DE RUEDAS ESTANDAR | 1 | MC | EQ
| NORMA 110 |  | UPSS CONSULTA EXTERNA | X | X | X | X |  | ATENCION INTEGRAL DEL ADULTO MAYOR + SH | M-36 | SILLA METALICA APILABLE | 3 | MA | EQ
| NORMA 110 |  | UPSS CONSULTA EXTERNA | X | X | X | X |  | ATENCION INTEGRAL DEL ADULTO MAYOR + SH | M-39 | SILLA METALICA GIRATORIA RODABLE | 1 | MA | EQ
| NORMA 110 |  | UPSS CONSULTA EXTERNA | X | X | X | X |  | ATENCION INTEGRAL DEL ADULTO MAYOR + SH | M-47 | TABURETE DE ACERO INOXIDABLE CON ASIENTO GIRATORIO RODABLE | 1 | MC | EQ
| NORMA 110 |  | UPSS CONSULTA EXTERNA | X | X | X | X |  | ATENCION INTEGRAL DEL ADULTO MAYOR + SH | T-20 | TELEFONO IP DE MESA USO GENERAL | 1 | INF | OC
| NORMA 110 |  | UPSS CONSULTA EXTERNA | X | X | X | X |  | ATENCION INTEGRAL DEL ADULTO MAYOR + SH | T-15 | TELEVISOR LED SMART TV DE 32" APROX. INC. RACK | 1 | INF | OC
| NORMA 110 |  | UPSS CONSULTA EXTERNA | X | X | X | X |  | ATENCION INTEGRAL DEL ADULTO MAYOR + SH | D-135 | TENSIOMETRO ANEROIDE RODABLE ADULTO | 1 | C | EQ
| NORMA 110 |  | UPSS CONSULTA EXTERNA | X | X | X | X |  | ATENCION INTEGRAL DEL ADULTO MAYOR + SH | M-64 | VITRINA DE ACERO INOXIDABLE PARA INSTRUMENTAL Y MATERIAL ESTERIL DE DOS CUERPOS | 1 | MC | EQ
| NORMA 110 |  | UPSS CONSULTA EXTERNA | X | X |  |  | PRS5 | CONSEJERIA Y PREVENCION DE ENFERMEDADES NO TRANSMISIBLES
| NORMA 110 |  | UPSS CONSULTA EXTERNA | X | X | X | X |  | CONSEJERIA Y PREVENCION DE ENFERMEDADES NO TRANSMISIBLES | M-2 | ARMARIO METALICO DE 2 PUERTAS | 1 | MA | EQ
| NORMA 110 |  | UPSS CONSULTA EXTERNA | X | X | X | X |  | CONSEJERIA Y PREVENCION DE ENFERMEDADES NO TRANSMISIBLES | M-138 | ATRIL ROTAFOLIO | 1 | MA | EQ
| NORMA 110 |  | UPSS CONSULTA EXTERNA | X | X | X | X |  | CONSEJERIA Y PREVENCION DE ENFERMEDADES NO TRANSMISIBLES | M-17 | BANDEJA ACRILICA DOBLE PARA ESCRITORIO | 1 | MA | EQ
| NORMA 110 |  | UPSS CONSULTA EXTERNA | X | X | X | X |  | CONSEJERIA Y PREVENCION DE ENFERMEDADES NO TRANSMISIBLES | T-50 | COMPUTADORA PERSONAL | 1 | INF | OC
| NORMA 110 |  | UPSS CONSULTA EXTERNA | X | X | X | X |  | CONSEJERIA Y PREVENCION DE ENFERMEDADES NO TRANSMISIBLES | M-114 | CUBO DE ACERO INOXIDABLE PARA DESPERDICIOS CON TAPA ACCIONADA A PEDAL | 1 | MC | EQ
| NORMA 110 |  | UPSS CONSULTA EXTERNA | X | X | X | X |  | CONSEJERIA Y PREVENCION DE ENFERMEDADES NO TRANSMISIBLES | O-2 | DISPENSADOR DE PAPEL TOALLA | 1 | OC | OC
| NORMA 110 |  | UPSS CONSULTA EXTERNA | X | X | X | X |  | CONSEJERIA Y PREVENCION DE ENFERMEDADES NO TRANSMISIBLES | O-3 | DISPENSADOR DE JABON LIQUIDO | 1 | OC | OC
| NORMA 110 |  | UPSS CONSULTA EXTERNA | X | X | X | X |  | CONSEJERIA Y PREVENCION DE ENFERMEDADES NO TRANSMISIBLES | M-22 | ESCRITORIO ESTANDAR | 1 | MA | EQ
| NORMA 110 |  | UPSS CONSULTA EXTERNA | X | X | X | X |  | CONSEJERIA Y PREVENCION DE ENFERMEDADES NO TRANSMISIBLES | M-15 | PAPELERA METALICA DE PISO | 1 | MA | EQ
| NORMA 110 |  | UPSS CONSULTA EXTERNA | X | X | X | X |  | CONSEJERIA Y PREVENCION DE ENFERMEDADES NO TRANSMISIBLES | M-9 | PERCHA METALICA DE PARED CON 4 GANCHOS | 1 | MA | EQ
| NORMA 110 |  | UPSS CONSULTA EXTERNA | X | X | X | X |  | CONSEJERIA Y PREVENCION DE ENFERMEDADES NO TRANSMISIBLES | T-14 | REPRODUCTOR BLU RAY | 1 | INF | OC
| NORMA 110 |  | UPSS CONSULTA EXTERNA | X | X | X | X |  | CONSEJERIA Y PREVENCION DE ENFERMEDADES NO TRANSMISIBLES | M-36 | SILLA METALICA APILABLE | 2 | MA | EQ
| NORMA 110 |  | UPSS CONSULTA EXTERNA | X | X | X | X |  | CONSEJERIA Y PREVENCION DE ENFERMEDADES NO TRANSMISIBLES | M-39 | SILLA METALICA GIRATORIA RODABLE | 1 | MA | EQ
| NORMA 110 |  | UPSS CONSULTA EXTERNA | X | X | X | X |  | CONSEJERIA Y PREVENCION DE ENFERMEDADES NO TRANSMISIBLES | T-20 | TELEFONO IP DE MESA USO GENERAL | 1 | INF | OC
| NORMA 110 |  | UPSS CONSULTA EXTERNA | X | X | X | X |  | CONSEJERIA Y PREVENCION DE ENFERMEDADES NO TRANSMISIBLES | T-16 | TELEVISOR LED SMART TV DE 42" APROX. INC. RACK | 1 | INF | OC
| NORMA 110 |  | UPSS CONSULTA EXTERNA | X | X | X | X |  | CONSEJERIA Y PREVENCION DE ENFERMEDADES NO TRANSMISIBLES | M-64 | VITRINA DE ACERO INOXIDABLE PARA INSTRUMENTAL Y MATERIAL ESTERIL DE DOS CUERPOS | 1 | MC | EQ
| NORMA 110 |  | UPSS CONSULTA EXTERNA | X | X | X | X |  | CONSEJERIA Y PREVENCION DE ENFERMEDADES NO TRANSMISIBLES | M-10 | VITRINA METALICA PARA ANUNCIOS CON PUERTAS CORREDIZAS DE VIDRIO | 1 | MA | EQ
| NORMA 110 |  | UPSS CONSULTA EXTERNA | X | X |  |  | PRS6 | CONSEJERIA Y PREVENCION DEL CANCER
| NORMA 110 |  | UPSS CONSULTA EXTERNA | X | X | X | X |  | CONSEJERIA Y PREVENCION DEL CANCER | M-2 | ARMARIO METALICO DE 2 PUERTAS | 1 | MA | EQ
| NORMA 110 |  | UPSS CONSULTA EXTERNA | X | X | X | X |  | CONSEJERIA Y PREVENCION DEL CANCER | M-138 | ATRIL ROTAFOLIO | 1 | MA | EQ
| NORMA 110 |  | UPSS CONSULTA EXTERNA | X | X | X | X |  | CONSEJERIA Y PREVENCION DEL CANCER | M-17 | BANDEJA ACRILICA DOBLE PARA ESCRITORIO | 1 | MA | EQ
| NORMA 110 |  | UPSS CONSULTA EXTERNA | X | X | X | X |  | CONSEJERIA Y PREVENCION DEL CANCER | T-50 | COMPUTADORA PERSONAL | 1 | INF | OC
| NORMA 110 |  | UPSS CONSULTA EXTERNA | X | X | X | X |  | CONSEJERIA Y PREVENCION DEL CANCER | M-114 | CUBO DE ACERO INOXIDABLE PARA DESPERDICIOS CON TAPA ACCIONADA A PEDAL | 1 | MC | EQ
| NORMA 110 |  | UPSS CONSULTA EXTERNA | X | X | X | X |  | CONSEJERIA Y PREVENCION DEL CANCER | O-2 | DISPENSADOR DE PAPEL TOALLA | 1 | OC | OC
| NORMA 110 |  | UPSS CONSULTA EXTERNA | X | X | X | X |  | CONSEJERIA Y PREVENCION DEL CANCER | O-3 | DISPENSADOR DE JABON LIQUIDO | 1 | OC | OC
| NORMA 110 |  | UPSS CONSULTA EXTERNA | X | X | X | X |  | CONSEJERIA Y PREVENCION DEL CANCER | M-22 | ESCRITORIO ESTANDAR | 1 | MA | EQ
| NORMA 110 |  | UPSS CONSULTA EXTERNA | X | X | X | X |  | CONSEJERIA Y PREVENCION DEL CANCER | M-15 | PAPELERA METALICA DE PISO | 1 | MA | EQ
| NORMA 110 |  | UPSS CONSULTA EXTERNA | X | X | X | X |  | CONSEJERIA Y PREVENCION DEL CANCER | M-9 | PERCHA METALICA DE PARED CON 4 GANCHOS | 1 | MA | EQ
| NORMA 110 |  | UPSS CONSULTA EXTERNA | X | X | X | X |  | CONSEJERIA Y PREVENCION DEL CANCER | T-14 | REPRODUCTOR BLU RAY | 1 | INF | OC
| NORMA 110 |  | UPSS CONSULTA EXTERNA | X | X | X | X |  | CONSEJERIA Y PREVENCION DEL CANCER | M-36 | SILLA METALICA APILABLE | 2 | MA | EQ
| NORMA 110 |  | UPSS CONSULTA EXTERNA | X | X | X | X |  | CONSEJERIA Y PREVENCION DEL CANCER | M-39 | SILLA METALICA GIRATORIA RODABLE | 1 | MA | EQ
| NORMA 110 |  | UPSS CONSULTA EXTERNA | X | X | X | X |  | CONSEJERIA Y PREVENCION DEL CANCER | T-20 | TELEFONO IP DE MESA USO GENERAL | 1 | INF | OC
| NORMA 110 |  | UPSS CONSULTA EXTERNA | X | X | X | X |  | CONSEJERIA Y PREVENCION DEL CANCER | T-16 | TELEVISOR LED SMART TV DE 42" APROX. INC. RACK | 1 | INF | OC
| NORMA 110 |  | UPSS CONSULTA EXTERNA | X | X | X | X |  | CONSEJERIA Y PREVENCION DEL CANCER | M-64 | VITRINA DE ACERO INOXIDABLE PARA INSTRUMENTAL Y MATERIAL ESTERIL DE DOS CUERPOS | 1 | MC | EQ
| NORMA 110 |  | UPSS CONSULTA EXTERNA | X | X | X | X |  | CONSEJERIA Y PREVENCION DEL CANCER | M-10 | VITRINA METALICA PARA ANUNCIOS CON PUERTAS CORREDIZAS DE VIDRIO | 1 | MA | EQ
| NORMA 110 |  | UPSS CONSULTA EXTERNA | X | X |  |  | PSM1 | CONSEJERIA EN SALUD MENTAL
| NORMA 110 |  | UPSS CONSULTA EXTERNA | X | X | X | X |  | CONSEJERIA EN SALUD MENTAL | M-2 | ARMARIO METALICO DE 2 PUERTAS | 1 | MA | EQ
| NORMA 110 |  | UPSS CONSULTA EXTERNA | X | X | X | X |  | CONSEJERIA EN SALUD MENTAL | M-138 | ATRIL ROTAFOLIO | 1 | MA | EQ
| NORMA 110 |  | UPSS CONSULTA EXTERNA | X | X | X | X |  | CONSEJERIA EN SALUD MENTAL | M-17 | BANDEJA ACRILICA DOBLE PARA ESCRITORIO | 1 | MA | EQ
| NORMA 110 |  | UPSS CONSULTA EXTERNA | X | X | X | X |  | CONSEJERIA EN SALUD MENTAL | T-50 | COMPUTADORA PERSONAL | 1 | INF | OC
| NORMA 110 |  | UPSS CONSULTA EXTERNA | X | X | X | X |  | CONSEJERIA EN SALUD MENTAL | M-114 | CUBO DE ACERO INOXIDABLE PARA DESPERDICIOS CON TAPA ACCIONADA A PEDAL | 1 | MC | EQ
| NORMA 110 |  | UPSS CONSULTA EXTERNA | X | X | X | X |  | CONSEJERIA EN SALUD MENTAL | O-2 | DISPENSADOR DE PAPEL TOALLA | 1 | OC | OC
| NORMA 110 |  | UPSS CONSULTA EXTERNA | X | X | X | X |  | CONSEJERIA EN SALUD MENTAL | O-3 | DISPENSADOR DE JABON LIQUIDO | 1 | OC | OC
| NORMA 110 |  | UPSS CONSULTA EXTERNA | X | X | X | X |  | CONSEJERIA EN SALUD MENTAL | M-22 | ESCRITORIO ESTANDAR | 1 | MA | EQ
| NORMA 110 |  | UPSS CONSULTA EXTERNA | X | X | X | X |  | CONSEJERIA EN SALUD MENTAL | M-15 | PAPELERA METALICA DE PISO | 1 | MA | EQ
| NORMA 110 |  | UPSS CONSULTA EXTERNA | X | X | X | X |  | CONSEJERIA EN SALUD MENTAL | M-9 | PERCHA METALICA DE PARED CON 4 GANCHOS | 1 | MA | EQ
| NORMA 110 |  | UPSS CONSULTA EXTERNA | X | X | X | X |  | CONSEJERIA EN SALUD MENTAL | T-14 | REPRODUCTOR BLU RAY | 1 | INF | OC
| NORMA 110 |  | UPSS CONSULTA EXTERNA | X | X | X | X |  | CONSEJERIA EN SALUD MENTAL | M-36 | SILLA METALICA APILABLE | 2 | MA | EQ
| NORMA 110 |  | UPSS CONSULTA EXTERNA | X | X | X | X |  | CONSEJERIA EN SALUD MENTAL | M-39 | SILLA METALICA GIRATORIA RODABLE | 1 | MA | EQ
| NORMA 110 |  | UPSS CONSULTA EXTERNA | X | X | X | X |  | CONSEJERIA EN SALUD MENTAL | T-20 | TELEFONO IP DE MESA USO GENERAL | 1 | INF | OC
| NORMA 110 |  | UPSS CONSULTA EXTERNA | X | X | X | X |  | CONSEJERIA EN SALUD MENTAL | T-16 | TELEVISOR LED SMART TV DE 42" APROX. INC. RACK | 1 | INF | OC
| NORMA 110 |  | UPSS CONSULTA EXTERNA | X | X | X | X |  | CONSEJERIA EN SALUD MENTAL | M-64 | VITRINA DE ACERO INOXIDABLE PARA INSTRUMENTAL Y MATERIAL ESTERIL DE DOS CUERPOS | 1 | MC | EQ
| NORMA 110 |  | UPSS CONSULTA EXTERNA | X | X | X | X |  | CONSEJERIA EN SALUD MENTAL | M-10 | VITRINA METALICA PARA ANUNCIOS CON PUERTAS CORREDIZAS DE VIDRIO | 1 | MA | EQ
| NORMA 110 |  | UPSS CONSULTA EXTERNA | X | X |  |  | PSC1 | CONSULTORIO DE PSICOLOGIA
| NORMA 110 |  | UPSS CONSULTA EXTERNA | X | X | X | X |  | CONSULTORIO DE PSICOLOGIA | M-2 | ARMARIO METALICO DE 2 PUERTAS | 1 | MA | EQ
| NORMA 110 |  | UPSS CONSULTA EXTERNA | X | X | X | X |  | CONSULTORIO DE PSICOLOGIA | M-17 | BANDEJA ACRILICA DOBLE PARA ESCRITORIO | 1 | MA | EQ
| NORMA 110 |  | UPSS CONSULTA EXTERNA | X | X | X | X |  | CONSULTORIO DE PSICOLOGIA | T-50 | COMPUTADORA PERSONAL | 1 | INF | OC
| NORMA 110 |  | UPSS CONSULTA EXTERNA | X | X | X | X |  | CONSULTORIO DE PSICOLOGIA | M-114 | CUBO DE ACERO INOXIDABLE PARA DESPERDICIOS CON TAPA ACCIONADA A PEDAL | 1 | MC | EQ
| NORMA 110 |  | UPSS CONSULTA EXTERNA | X | X | X | X |  | CONSULTORIO DE PSICOLOGIA | O-2 | DISPENSADOR DE PAPEL TOALLA | 1 | OC | OC
| NORMA 110 |  | UPSS CONSULTA EXTERNA | X | X | X | X |  | CONSULTORIO DE PSICOLOGIA | O-3 | DISPENSADOR DE JABON LIQUIDO | 1 | OC | OC
| NORMA 110 |  | UPSS CONSULTA EXTERNA | X | X | X | X |  | CONSULTORIO DE PSICOLOGIA | T-6 | EQUIPO DE SONIDO | 1 | INF | OC
| NORMA 110 |  | UPSS CONSULTA EXTERNA | X | X | X | X |  | CONSULTORIO DE PSICOLOGIA | M-22 | ESCRITORIO ESTANDAR | 1 | MA | EQ
| NORMA 110 |  | UPSS CONSULTA EXTERNA | X | X | X | X |  | CONSULTORIO DE PSICOLOGIA | M-29 | MESA DE REUNIONES DE 90 X 180 CM | 1 | MA | EQ
| NORMA 110 |  | UPSS CONSULTA EXTERNA | X | X | X | X |  | CONSULTORIO DE PSICOLOGIA | M-15 | PAPELERA METALICA DE PISO | 1 | MA | EQ
| NORMA 110 |  | UPSS CONSULTA EXTERNA | X | X | X | X |  | CONSULTORIO DE PSICOLOGIA | M-9 | PERCHA METALICA DE PARED CON 4 GANCHOS | 1 | MA | EQ
| NORMA 110 |  | UPSS CONSULTA EXTERNA | X | X | X | X |  | CONSULTORIO DE PSICOLOGIA | M-36 | SILLA METALICA APILABLE | 4 | MA | EQ
| NORMA 110 |  | UPSS CONSULTA EXTERNA | X | X | X | X |  | CONSULTORIO DE PSICOLOGIA | M-39 | SILLA METALICA GIRATORIA RODABLE | 2 | MA | EQ
| NORMA 110 |  | UPSS CONSULTA EXTERNA | X | X | X | X |  | CONSULTORIO DE PSICOLOGIA | M-42 | SILLON METALICO CONFORTABLE RECLINABLE PARA REPOSO | 1 | MA | EQ
| NORMA 110 |  | UPSS CONSULTA EXTERNA | X | X | X | X |  | CONSULTORIO DE PSICOLOGIA | T-20 | TELEFONO IP DE MESA USO GENERAL | 1 | INF | OC
| NORMA 110 |  | UPSS CONSULTA EXTERNA | X | X | X | X |  | CONSULTORIO DE PSICOLOGIA | O-25 | TEST DE STANFORD BINET | 1 | C | EQ
| NORMA 110 |  | UPSS CONSULTA EXTERNA | X | X | X | X |  | CONSULTORIO DE PSICOLOGIA | O-24 | TEST DE WAIS (ADULTOS) | 1 | C | EQ
| NORMA 110 |  | UPSS CONSULTA EXTERNA | X | X | X | X |  | CONSULTORIO DE PSICOLOGIA | O-23 | TEST DE WISC-R (ESCOLAR) | 1 | C | EQ
| NORMA 110 |  | UPSS CONSULTA EXTERNA | X | X | X | X |  | CONSULTORIO DE PSICOLOGIA | O-22 | TEST DE WPPSI (PRE ESCOLAR) | 1 | C | EQ
| NORMA 110 |  | UPSS CONSULTA EXTERNA | X | X |  |  | OBS1 | CONTROL PRENATAL + SH (INC. CONTROL PUERPERAL) (*) ACTIVIDAD EXTRAMURAL
| NORMA 110 |  | UPSS CONSULTA EXTERNA | X | X | X | X |  | CONTROL PRENATAL + SH (INC. CONTROL PUERPERAL) (*) ACTIVIDAD EXTRAMURAL | M-2 | ARMARIO METALICO DE 2 PUERTAS | 1 | MA | EQ
| NORMA 110 |  | UPSS CONSULTA EXTERNA | X | X | X | X |  | CONTROL PRENATAL + SH (INC. CONTROL PUERPERAL) (*) ACTIVIDAD EXTRAMURAL | M-138 | ATRIL ROTAFOLIO | 1 | MA | EQ
| NORMA 110 |  | UPSS CONSULTA EXTERNA | X | X | X | X |  | CONTROL PRENATAL + SH (INC. CONTROL PUERPERAL) (*) ACTIVIDAD EXTRAMURAL | D-325 | BALANZA DIGITAL CON TALLIMETRO ADULTO | 1 | C | EQ
| NORMA 110 |  | UPSS CONSULTA EXTERNA | X | X | X | X |  | CONTROL PRENATAL + SH (INC. CONTROL PUERPERAL) (*) ACTIVIDAD EXTRAMURAL | D-412 | BALANZA DIGITAL PORTATIL | 2 | C | EQ
| NORMA 110 |  | UPSS CONSULTA EXTERNA | X | X | X | X |  | CONTROL PRENATAL + SH (INC. CONTROL PUERPERAL) (*) ACTIVIDAD EXTRAMURAL | M-17 | BANDEJA ACRILICA DOBLE PARA ESCRITORIO | 1 | MA | EQ
| NORMA 110 |  | UPSS CONSULTA EXTERNA | X | X | X | X |  | CONTROL PRENATAL + SH (INC. CONTROL PUERPERAL) (*) ACTIVIDAD EXTRAMURAL | M-72 | BIOMBO DE ACERO INOXIDABLE DE 2 CUERPOS | 1 | MC | EQ
| NORMA 110 |  | UPSS CONSULTA EXTERNA | X | X | X | X |  | CONTROL PRENATAL + SH (INC. CONTROL PUERPERAL) (*) ACTIVIDAD EXTRAMURAL | D-413 | CINTA OBSTETRICA CLAP | 3 | C | EQ
| NORMA 110 |  | UPSS CONSULTA EXTERNA | X | X | X | X |  | CONTROL PRENATAL + SH (INC. CONTROL PUERPERAL) (*) ACTIVIDAD EXTRAMURAL | T-50 | COMPUTADORA PERSONAL | 1 | INF | OC
| NORMA 110 |  | UPSS CONSULTA EXTERNA | X | X | X | X |  | CONTROL PRENATAL + SH (INC. CONTROL PUERPERAL) (*) ACTIVIDAD EXTRAMURAL | M-114 | CUBO DE ACERO INOXIDABLE PARA DESPERDICIOS CON TAPA ACCIONADA A PEDAL | 1 | MC | EQ
| NORMA 110 |  | UPSS CONSULTA EXTERNA | X | X | X | X |  | CONTROL PRENATAL + SH (INC. CONTROL PUERPERAL) (*) ACTIVIDAD EXTRAMURAL | D-96 | DETECTOR DE LATIDOS FETALES DE SOBREMESA | 1 | B | EQ
| NORMA 110 |  | UPSS CONSULTA EXTERNA | X | X | X | X |  | CONTROL PRENATAL + SH (INC. CONTROL PUERPERAL) (*) ACTIVIDAD EXTRAMURAL | D-97 | DETECTOR DE LATIDOS FETALES PORTATIL | 2 | B | EQ
| NORMA 110 |  | UPSS CONSULTA EXTERNA | X | X | X | X |  | CONTROL PRENATAL + SH (INC. CONTROL PUERPERAL) (*) ACTIVIDAD EXTRAMURAL | O-2 | DISPENSADOR DE PAPEL TOALLA | 1 | OC | OC
| NORMA 110 |  | UPSS CONSULTA EXTERNA | X | X | X | X |  | CONTROL PRENATAL + SH (INC. CONTROL PUERPERAL) (*) ACTIVIDAD EXTRAMURAL | O-3 | DISPENSADOR DE JABON LIQUIDO | 1 | OC | OC
| NORMA 110 |  | UPSS CONSULTA EXTERNA | X | X | X | X |  | CONTROL PRENATAL + SH (INC. CONTROL PUERPERAL) (*) ACTIVIDAD EXTRAMURAL | M-86 | ESCALINATA METALICA 2 PELDAÑOS | 1 | MC | EQ
| NORMA 110 |  | UPSS CONSULTA EXTERNA | X | X | X | X |  | CONTROL PRENATAL + SH (INC. CONTROL PUERPERAL) (*) ACTIVIDAD EXTRAMURAL | M-22 | ESCRITORIO ESTANDAR | 1 | MA | EQ
| NORMA 110 |  | UPSS CONSULTA EXTERNA | X | X | X | X |  | CONTROL PRENATAL + SH (INC. CONTROL PUERPERAL) (*) ACTIVIDAD EXTRAMURAL | D-125 | ESTETOSCOPIO ADULTO PEDIATRICO | 1 | C | EQ
| NORMA 110 |  | UPSS CONSULTA EXTERNA | X | X | X | X |  | CONTROL PRENATAL + SH (INC. CONTROL PUERPERAL) (*) ACTIVIDAD EXTRAMURAL | D-322 | ESTIMULADOR FETAL | 1 | B | EQ
| NORMA 110 |  | UPSS CONSULTA EXTERNA | X | X | X | X |  | CONTROL PRENATAL + SH (INC. CONTROL PUERPERAL) (*) ACTIVIDAD EXTRAMURAL | O-26 | GESTOGRAMA | 1 | C | EQ
| NORMA 110 |  | UPSS CONSULTA EXTERNA | X | X | X | X |  | CONTROL PRENATAL + SH (INC. CONTROL PUERPERAL) (*) ACTIVIDAD EXTRAMURAL | D-28 | LAMPARA DE EXAMEN CLINICO | 1 | C | EQ
| NORMA 110 |  | UPSS CONSULTA EXTERNA | X | X | X | X |  | CONTROL PRENATAL + SH (INC. CONTROL PUERPERAL) (*) ACTIVIDAD EXTRAMURAL | D-200 | MALETIN DE ATENCION MEDICA | 2 | C | EQ
| NORMA 110 |  | UPSS CONSULTA EXTERNA | X | X | X | X |  | CONTROL PRENATAL + SH (INC. CONTROL PUERPERAL) (*) ACTIVIDAD EXTRAMURAL | D-129 | MARTILLO DE REFLEJOS | 1 | C | EQ
| NORMA 110 |  | UPSS CONSULTA EXTERNA | X | X | X | X |  | CONTROL PRENATAL + SH (INC. CONTROL PUERPERAL) (*) ACTIVIDAD EXTRAMURAL | M-68 | MESA (DIVAN) PARA EXAMENES GINECO OBSTETRICOS | 1 | MC | EQ
| NORMA 110 |  | UPSS CONSULTA EXTERNA | X | X | X | X |  | CONTROL PRENATAL + SH (INC. CONTROL PUERPERAL) (*) ACTIVIDAD EXTRAMURAL | M-91 | MESA DE ACERO INOXIDABLE RODABLE PARA MULTIPLES USOS | 1 | MC | EQ
| NORMA 110 |  | UPSS CONSULTA EXTERNA | X | X | X | X |  | CONTROL PRENATAL + SH (INC. CONTROL PUERPERAL) (*) ACTIVIDAD EXTRAMURAL | M-98 | MESA METALICA DE USO MULTIPLE DE 90 X 45 CM | 1 | MA | EQ
| NORMA 110 |  | UPSS CONSULTA EXTERNA | X | X | X | X |  | CONTROL PRENATAL + SH (INC. CONTROL PUERPERAL) (*) ACTIVIDAD EXTRAMURAL | M-9 | PERCHA METALICA DE PARED CON 4 GANCHOS | 1 | MA | EQ
| NORMA 110 |  | UPSS CONSULTA EXTERNA | X | X | X | X |  | CONTROL PRENATAL + SH (INC. CONTROL PUERPERAL) (*) ACTIVIDAD EXTRAMURAL | M-115 | PORTA BALDE DE ACERO INOXIDABLE RODABLE CON BALDE DE ACERO INOXIDABLE | 1 | MC | EQ
| NORMA 110 |  | UPSS CONSULTA EXTERNA | X | X | X | X |  | CONTROL PRENATAL + SH (INC. CONTROL PUERPERAL) (*) ACTIVIDAD EXTRAMURAL | T-79 | RELOJ DE UNA ESFERA DE PARED | 1 | INF | OC
| NORMA 110 |  | UPSS CONSULTA EXTERNA | X | X | X | X |  | CONTROL PRENATAL + SH (INC. CONTROL PUERPERAL) (*) ACTIVIDAD EXTRAMURAL | T-14 | REPRODUCTOR BLU RAY | 1 | INF | OC
| NORMA 110 |  | UPSS CONSULTA EXTERNA | X | X | X | X |  | CONTROL PRENATAL + SH (INC. CONTROL PUERPERAL) (*) ACTIVIDAD EXTRAMURAL | D-145 | SET DE RIÑONERAS DE ACERO QUIRURGICO | 1 | INST | EQ
| NORMA 110 |  | UPSS CONSULTA EXTERNA | X | X | X | X |  | CONTROL PRENATAL + SH (INC. CONTROL PUERPERAL) (*) ACTIVIDAD EXTRAMURAL | D-146 | SET DE TAMBORES DE ACERO QUIRURGICO | 1 | INST | EQ
| NORMA 110 |  | UPSS CONSULTA EXTERNA | X | X | X | X |  | CONTROL PRENATAL + SH (INC. CONTROL PUERPERAL) (*) ACTIVIDAD EXTRAMURAL | I-15 | SET DE TOMA DE MUESTRAS GINECO-OBSTETRICOS | 1 | INST | EQ
| NORMA 110 |  | UPSS CONSULTA EXTERNA | X | X | X | X |  | CONTROL PRENATAL + SH (INC. CONTROL PUERPERAL) (*) ACTIVIDAD EXTRAMURAL | I-22 | SET INSTRUMENTAL PARA EXAMEN GINECOLOGICO I | 2 | INST | EQ
| NORMA 110 |  | UPSS CONSULTA EXTERNA | X | X | X | X |  | CONTROL PRENATAL + SH (INC. CONTROL PUERPERAL) (*) ACTIVIDAD EXTRAMURAL | M-36 | SILLA METALICA APILABLE | 2 | MA | EQ
| NORMA 110 |  | UPSS CONSULTA EXTERNA | X | X | X | X |  | CONTROL PRENATAL + SH (INC. CONTROL PUERPERAL) (*) ACTIVIDAD EXTRAMURAL | M-39 | SILLA METALICA GIRATORIA RODABLE | 1 | MA | EQ
| NORMA 110 |  | UPSS CONSULTA EXTERNA | X | X | X | X |  | CONTROL PRENATAL + SH (INC. CONTROL PUERPERAL) (*) ACTIVIDAD EXTRAMURAL | T-20 | TELEFONO IP DE MESA USO GENERAL | 1 | INF | OC
| NORMA 110 |  | UPSS CONSULTA EXTERNA | X | X | X | X |  | CONTROL PRENATAL + SH (INC. CONTROL PUERPERAL) (*) ACTIVIDAD EXTRAMURAL | T-15 | TELEVISOR LED SMART TV DE 32" APROX. INC. RACK | 1 | INF | OC
| NORMA 110 |  | UPSS CONSULTA EXTERNA | X | X | X | X |  | CONTROL PRENATAL + SH (INC. CONTROL PUERPERAL) (*) ACTIVIDAD EXTRAMURAL | D-135 | TENSIOMETRO ANEROIDE RODABLE ADULTO | 1 | C | EQ
| NORMA 110 |  | UPSS CONSULTA EXTERNA | X | X | X | X |  | CONTROL PRENATAL + SH (INC. CONTROL PUERPERAL) (*) ACTIVIDAD EXTRAMURAL | M-64 | VITRINA DE ACERO INOXIDABLE PARA INSTRUMENTAL Y MATERIAL ESTERIL DE DOS CUERPOS | 1 | MC | EQ
| NORMA 110 |  | UPSS CONSULTA EXTERNA | X | X |  |  | OBS2 | PLANIFICACION FAMILIAR
| NORMA 110 |  | UPSS CONSULTA EXTERNA | X | X | X | X |  | PLANIFICACION FAMILIAR | M-2 | ARMARIO METALICO DE 2 PUERTAS | 1 | MA | EQ
| NORMA 110 |  | UPSS CONSULTA EXTERNA | X | X | X | X |  | PLANIFICACION FAMILIAR | M-138 | ATRIL ROTAFOLIO | 1 | MA | EQ
| NORMA 110 |  | UPSS CONSULTA EXTERNA | X | X | X | X |  | PLANIFICACION FAMILIAR | M-17 | BANDEJA ACRILICA DOBLE PARA ESCRITORIO | 1 | MA | EQ
| NORMA 110 |  | UPSS CONSULTA EXTERNA | X | X | X | X |  | PLANIFICACION FAMILIAR | T-50 | COMPUTADORA PERSONAL | 1 | INF | OC
| NORMA 110 |  | UPSS CONSULTA EXTERNA | X | X | X | X |  | PLANIFICACION FAMILIAR | M-114 | CUBO DE ACERO INOXIDABLE PARA DESPERDICIOS CON TAPA ACCIONADA A PEDAL | 1 | MC | EQ
| NORMA 110 |  | UPSS CONSULTA EXTERNA | X | X | X | X |  | PLANIFICACION FAMILIAR | O-2 | DISPENSADOR DE PAPEL TOALLA | 1 | OC | OC
| NORMA 110 |  | UPSS CONSULTA EXTERNA | X | X | X | X |  | PLANIFICACION FAMILIAR | O-3 | DISPENSADOR DE JABON LIQUIDO | 1 | OC | OC
| NORMA 110 |  | UPSS CONSULTA EXTERNA | X | X | X | X |  | PLANIFICACION FAMILIAR | M-86 | ESCALINATA METALICA 2 PELDAÑOS | 1 | MC | EQ
| NORMA 110 |  | UPSS CONSULTA EXTERNA | X | X | X | X |  | PLANIFICACION FAMILIAR | M-22 | ESCRITORIO ESTANDAR | 1 | MA | EQ
| NORMA 110 |  | UPSS CONSULTA EXTERNA | X | X | X | X |  | PLANIFICACION FAMILIAR | M-68 | MESA (DIVAN) PARA EXAMENES GINECO OBSTETRICOS | 1 | MC | EQ
| NORMA 110 |  | UPSS CONSULTA EXTERNA | X | X | X | X |  | PLANIFICACION FAMILIAR | M-91 | MESA DE ACERO INOXIDABLE RODABLE PARA MULTIPLES USOS | 1 | MC | EQ
| NORMA 110 |  | UPSS CONSULTA EXTERNA | X | X | X | X |  | PLANIFICACION FAMILIAR | M-15 | PAPELERA METALICA DE PISO | 1 | MA | EQ
| NORMA 110 |  | UPSS CONSULTA EXTERNA | X | X | X | X |  | PLANIFICACION FAMILIAR | M-9 | PERCHA METALICA DE PARED CON 4 GANCHOS | 1 | MA | EQ
| NORMA 110 |  | UPSS CONSULTA EXTERNA | X | X | X | X |  | PLANIFICACION FAMILIAR | M-115 | PORTA BALDE DE ACERO INOXIDABLE RODABLE CON BALDE DE ACERO INOXIDABLE | 1 | MC | EQ
| NORMA 110 |  | UPSS CONSULTA EXTERNA | X | X | X | X |  | PLANIFICACION FAMILIAR | T-14 | REPRODUCTOR BLU RAY | 1 | INF | OC
| NORMA 110 |  | UPSS CONSULTA EXTERNA | X | X | X | X |  | PLANIFICACION FAMILIAR | D-145 | SET DE RIÑONERAS DE ACERO QUIRURGICO | 1 | INST | EQ
| NORMA 110 |  | UPSS CONSULTA EXTERNA | X | X | X | X |  | PLANIFICACION FAMILIAR | D-146 | SET DE TAMBORES DE ACERO QUIRURGICO | 1 | INST | EQ
| NORMA 110 |  | UPSS CONSULTA EXTERNA | X | X | X | X |  | PLANIFICACION FAMILIAR | I-18 | SET INSTRUMENTAL DE INSERCION Y RETIRO DE DIU | 2 | INST | EQ
| NORMA 110 |  | UPSS CONSULTA EXTERNA | X | X | X | X |  | PLANIFICACION FAMILIAR | I-22 | SET INSTRUMENTAL PARA EXAMEN GINECOLOGICO I | 2 | INST | EQ
| NORMA 110 |  | UPSS CONSULTA EXTERNA | X | X | X | X |  | PLANIFICACION FAMILIAR | M-36 | SILLA METALICA APILABLE | 2 | MA | EQ
| NORMA 110 |  | UPSS CONSULTA EXTERNA | X | X | X | X |  | PLANIFICACION FAMILIAR | M-39 | SILLA METALICA GIRATORIA RODABLE | 1 | MA | EQ
| NORMA 110 |  | UPSS CONSULTA EXTERNA | X | X | X | X |  | PLANIFICACION FAMILIAR | M-49 | TABURETE METALICO RODABLE CON ASIENTO GIRATORIO | 1 | MC | EQ
| NORMA 110 |  | UPSS CONSULTA EXTERNA | X | X | X | X |  | PLANIFICACION FAMILIAR | T-20 | TELEFONO IP DE MESA USO GENERAL | 1 | INF | OC
| NORMA 110 |  | UPSS CONSULTA EXTERNA | X | X | X | X |  | PLANIFICACION FAMILIAR | T-16 | TELEVISOR LED SMART TV DE 42" APROX. INC. RACK | 1 | INF | OC
| NORMA 110 |  | UPSS CONSULTA EXTERNA | X | X | X | X |  | PLANIFICACION FAMILIAR | M-64 | VITRINA DE ACERO INOXIDABLE PARA INSTRUMENTAL Y MATERIAL ESTERIL DE DOS CUERPOS | 1 | MC | EQ
| NORMA 110 |  | UPSS CONSULTA EXTERNA | X | X |  |  | OBS3 | PSICOPROFILAXIS
| NORMA 110 |  | UPSS CONSULTA EXTERNA | X | X | X | X |  | PSICOPROFILAXIS | M-3 | ARMARIO METALICO DE UN CUERPO Y DOS COMPARTIMIENTOS | 3 | MC | EQ
| NORMA 110 |  | UPSS CONSULTA EXTERNA | X | X | X | X |  | PSICOPROFILAXIS | M-138 | ATRIL ROTAFOLIO | 1 | MA | EQ
| NORMA 110 |  | UPSS CONSULTA EXTERNA | X | X | X | X |  | PSICOPROFILAXIS | M-17 | BANDEJA ACRILICA DOBLE PARA ESCRITORIO | 1 | MA | EQ
| NORMA 110 |  | UPSS CONSULTA EXTERNA | X | X | X | X |  | PSICOPROFILAXIS | M-18 | BUTACA METALICA DE 3 CUERPOS | 2 | MA | EQ
| NORMA 110 |  | UPSS CONSULTA EXTERNA | X | X | X | X |  | PSICOPROFILAXIS | D-159 | COLCHONETA 200 X 80 CM | 4 | C | EQ
| NORMA 110 |  | UPSS CONSULTA EXTERNA | X | X | X | X |  | PSICOPROFILAXIS | T-50 | COMPUTADORA PERSONAL | 1 | INF | OC
| NORMA 110 |  | UPSS CONSULTA EXTERNA | X | X | X | X |  | PSICOPROFILAXIS | O-2 | DISPENSADOR DE PAPEL TOALLA | 1 | OC | OC
| NORMA 110 |  | UPSS CONSULTA EXTERNA | X | X | X | X |  | PSICOPROFILAXIS | O-3 | DISPENSADOR DE JABON LIQUIDO | 1 | OC | OC
| NORMA 110 |  | UPSS CONSULTA EXTERNA | X | X | X | X |  | PSICOPROFILAXIS | T-6 | EQUIPO DE SONIDO | 1 | INF | OC
| NORMA 110 |  | UPSS CONSULTA EXTERNA | X | X | X | X |  | PSICOPROFILAXIS | M-22 | ESCRITORIO ESTANDAR | 1 | MA | EQ
| NORMA 110 |  | UPSS CONSULTA EXTERNA | X | X | X | X |  | PSICOPROFILAXIS | M-15 | PAPELERA METALICA DE PISO | 1 | MA | EQ
| NORMA 110 |  | UPSS CONSULTA EXTERNA | X | X | X | X |  | PSICOPROFILAXIS | D-333 | PELOTAS PARA EJERCICIOS 3 MEDIDAS | 4 | C | EQ
| NORMA 110 |  | UPSS CONSULTA EXTERNA | X | X | X | X |  | PSICOPROFILAXIS | M-9 | PERCHA METALICA DE PARED CON 4 GANCHOS | 2 | MA | EQ
| NORMA 110 |  | UPSS CONSULTA EXTERNA | X | X | X | X |  | PSICOPROFILAXIS | T-14 | REPRODUCTOR BLU RAY | 1 | INF | OC
| NORMA 110 |  | UPSS CONSULTA EXTERNA | X | X | X | X |  | PSICOPROFILAXIS | O-27 | SET DE RODILLOS DE ESPUMA PARA GESTANTE | 1 | C | EQ
| NORMA 110 |  | UPSS CONSULTA EXTERNA | X | X | X | X |  | PSICOPROFILAXIS | M-36 | SILLA METALICA APILABLE | 2 | MA | EQ
| NORMA 110 |  | UPSS CONSULTA EXTERNA | X | X | X | X |  | PSICOPROFILAXIS | M-39 | SILLA METALICA GIRATORIA RODABLE | 1 | MA | EQ
| NORMA 110 |  | UPSS CONSULTA EXTERNA | X | X | X | X |  | PSICOPROFILAXIS | T-20 | TELEFONO IP DE MESA USO GENERAL | 1 | INF | OC
| NORMA 110 |  | UPSS CONSULTA EXTERNA | X | X | X | X |  | PSICOPROFILAXIS | T-16 | TELEVISOR LED SMART TV DE 42" APROX. INC. RACK | 1 | INF | OC
| NORMA 110 |  | UPSS CONSULTA EXTERNA | X | X |  |  | ODN1 | CONSULTORIO DE ODONTOLOGIA GENERAL (*) ACTIVIDAD EXTRAMURAL
| NORMA 110 |  | UPSS CONSULTA EXTERNA | X | X | X | X |  | CONSULTORIO DE ODONTOLOGIA GENERAL (*) ACTIVIDAD EXTRAMURAL | M-17 | BANDEJA ACRILICA DOBLE PARA ESCRITORIO | 1 | MA | EQ
| NORMA 110 |  | UPSS CONSULTA EXTERNA | X | X | X | X |  | CONSULTORIO DE ODONTOLOGIA GENERAL (*) ACTIVIDAD EXTRAMURAL | T-50 | COMPUTADORA PERSONAL | 1 | INF | OC
| NORMA 110 |  | UPSS CONSULTA EXTERNA | X | X | X | X |  | CONSULTORIO DE ODONTOLOGIA GENERAL (*) ACTIVIDAD EXTRAMURAL | M-114 | CUBO DE ACERO INOXIDABLE PARA DESPERDICIOS CON TAPA ACCIONADA A PEDAL | 1 | MC | EQ
| NORMA 110 |  | UPSS CONSULTA EXTERNA | X | X | X | X |  | CONSULTORIO DE ODONTOLOGIA GENERAL (*) ACTIVIDAD EXTRAMURAL | D-39 | DESTARTARIZADOR ULTRASONICO | 1 | B | EQ
| NORMA 110 |  | UPSS CONSULTA EXTERNA | X | X | X | X |  | CONSULTORIO DE ODONTOLOGIA GENERAL (*) ACTIVIDAD EXTRAMURAL | O-2 | DISPENSADOR DE PAPEL TOALLA | 1 | OC | OC
| NORMA 110 |  | UPSS CONSULTA EXTERNA | X | X | X | X |  | CONSULTORIO DE ODONTOLOGIA GENERAL (*) ACTIVIDAD EXTRAMURAL | O-3 | DISPENSADOR DE JABON LIQUIDO | 1 | OC | OC
| NORMA 110 |  | UPSS CONSULTA EXTERNA | X | X | X | X |  | CONSULTORIO DE ODONTOLOGIA GENERAL (*) ACTIVIDAD EXTRAMURAL | M-22 | ESCRITORIO ESTANDAR | 1 | MA | EQ
| NORMA 110 |  | UPSS CONSULTA EXTERNA | X | X | X | X |  | CONSULTORIO DE ODONTOLOGIA GENERAL (*) ACTIVIDAD EXTRAMURAL | D-212 | ESTERILIZADOR CON GENERADOR ELECTRICO DE VAPOR DE 20 LT | 1 | B | EQ
| NORMA 110 |  | UPSS CONSULTA EXTERNA | X | X | X | X |  | CONSULTORIO DE ODONTOLOGIA GENERAL (*) ACTIVIDAD EXTRAMURAL | D-126 | FRONTOLUZ | 2 | C | EQ
| NORMA 110 |  | UPSS CONSULTA EXTERNA | X | X | X | X |  | CONSULTORIO DE ODONTOLOGIA GENERAL (*) ACTIVIDAD EXTRAMURAL | D-40 | LAMPARA DE LUZ HALOGENA DENTAL | 1 | C | EQ
| NORMA 110 |  | UPSS CONSULTA EXTERNA | X | X | X | X |  | CONSULTORIO DE ODONTOLOGIA GENERAL (*) ACTIVIDAD EXTRAMURAL | O-28 | MAQUETA DE HIGIENE BUCAL | 2 | C | EQ
| NORMA 110 |  | UPSS CONSULTA EXTERNA | X | X | X | X |  | CONSULTORIO DE ODONTOLOGIA GENERAL (*) ACTIVIDAD EXTRAMURAL | M-90 | MESA DE ACERO INOXIDABLE TIPO MAYO | 1 | MC | EQ
| NORMA 110 |  | UPSS CONSULTA EXTERNA | X | X | X | X |  | CONSULTORIO DE ODONTOLOGIA GENERAL (*) ACTIVIDAD EXTRAMURAL | M-94 | MESA DE TRABAJO DE ACERO INOXIDABLE DE 140 X 70 CM | 1 | MC | EQ
| NORMA 110 |  | UPSS CONSULTA EXTERNA | X | X | X | X |  | CONSULTORIO DE ODONTOLOGIA GENERAL (*) ACTIVIDAD EXTRAMURAL | M-15 | PAPELERA METALICA DE PISO | 1 | MA | EQ
| NORMA 110 |  | UPSS CONSULTA EXTERNA | X | X | X | X |  | CONSULTORIO DE ODONTOLOGIA GENERAL (*) ACTIVIDAD EXTRAMURAL | M-9 | PERCHA METALICA DE PARED CON 4 GANCHOS | 1 | MA | EQ
| NORMA 110 |  | UPSS CONSULTA EXTERNA | X | X | X | X |  | CONSULTORIO DE ODONTOLOGIA GENERAL (*) ACTIVIDAD EXTRAMURAL | I-26 | SET INSTRUMENTAL PARA CURACION DENTAL | 1 | INST | EQ
| NORMA 110 |  | UPSS CONSULTA EXTERNA | X | X | X | X |  | CONSULTORIO DE ODONTOLOGIA GENERAL (*) ACTIVIDAD EXTRAMURAL | I-27 | SET INSTRUMENTAL PARA DIAGNOSTICO ODONTOLOGICO | 1 | INST | EQ
| NORMA 110 |  | UPSS CONSULTA EXTERNA | X | X | X | X |  | CONSULTORIO DE ODONTOLOGIA GENERAL (*) ACTIVIDAD EXTRAMURAL | I-28 | SET INSTRUMENTAL PARA ENDODONCIA | 1 | INST | EQ
| NORMA 110 |  | UPSS CONSULTA EXTERNA | X | X | X | X |  | CONSULTORIO DE ODONTOLOGIA GENERAL (*) ACTIVIDAD EXTRAMURAL | I-29 | SET INSTRUMENTAL PARA EXODONCIA | 1 | INST | EQ
| NORMA 110 |  | UPSS CONSULTA EXTERNA | X | X | X | X |  | CONSULTORIO DE ODONTOLOGIA GENERAL (*) ACTIVIDAD EXTRAMURAL | M-36 | SILLA METALICA APILABLE | 2 | MA | EQ
| NORMA 110 |  | UPSS CONSULTA EXTERNA | X | X | X | X |  | CONSULTORIO DE ODONTOLOGIA GENERAL (*) ACTIVIDAD EXTRAMURAL | M-39 | SILLA METALICA GIRATORIA RODABLE | 1 | MA | EQ
| NORMA 110 |  | UPSS CONSULTA EXTERNA | X | X | X | X |  | CONSULTORIO DE ODONTOLOGIA GENERAL (*) ACTIVIDAD EXTRAMURAL | T-20 | TELEFONO IP DE MESA USO GENERAL | 1 | INF | OC
| NORMA 110 |  | UPSS CONSULTA EXTERNA | X | X | X | X |  | CONSULTORIO DE ODONTOLOGIA GENERAL (*) ACTIVIDAD EXTRAMURAL | D-41 | UNIDAD DENTAL COMPLETA | 1 | B | EQ
| NORMA 110 |  | UPSS CONSULTA EXTERNA | X | X | X | X |  | CONSULTORIO DE ODONTOLOGIA GENERAL (*) ACTIVIDAD EXTRAMURAL | M-55 | VITRINA METALICA DE ACERO INOXIDABLE PARA INSTRUMENTOS O MATERIAL ESTERIL DE UN CUERPO | 3 | MC | EQ
| NORMA 110 |  | UPSS CONSULTA EXTERNA | X | X |  |  | ODN2 | CONSULTORIO DE ODONTOLOGIA GENERAL CON SOPORTE DE RADIOLOGIA ORAL
| NORMA 110 |  | UPSS CONSULTA EXTERNA | X | X | X | X |  | CONSULTORIO DE ODONTOLOGIA GENERAL CON SOPORTE DE RADIOLOGIA ORAL | M-57 | ARMARIO DE ACERO INOXIDABLE PARA INSTRUMENTAL DENTAL DE 2 CUERPOS | 1 | MC | EQ
| NORMA 110 |  | UPSS CONSULTA EXTERNA | X | X | X | X |  | CONSULTORIO DE ODONTOLOGIA GENERAL CON SOPORTE DE RADIOLOGIA ORAL | M-17 | BANDEJA ACRILICA DOBLE PARA ESCRITORIO | 1 | MA | EQ
| NORMA 110 |  | UPSS CONSULTA EXTERNA | X | X | X | X |  | CONSULTORIO DE ODONTOLOGIA GENERAL CON SOPORTE DE RADIOLOGIA ORAL | D-414 | CAMARA INTRAORAL | 1 | C | EQ
| NORMA 110 |  | UPSS CONSULTA EXTERNA | X | X | X | X |  | CONSULTORIO DE ODONTOLOGIA GENERAL CON SOPORTE DE RADIOLOGIA ORAL | T-50 | COMPUTADORA PERSONAL | 1 | INF | OC
| NORMA 110 |  | UPSS CONSULTA EXTERNA | X | X | X | X |  | CONSULTORIO DE ODONTOLOGIA GENERAL CON SOPORTE DE RADIOLOGIA ORAL | M-114 | CUBO DE ACERO INOXIDABLE PARA DESPERDICIOS CON TAPA ACCIONADA A PEDAL | 1 | MC | EQ
| NORMA 110 |  | UPSS CONSULTA EXTERNA | X | X | X | X |  | CONSULTORIO DE ODONTOLOGIA GENERAL CON SOPORTE DE RADIOLOGIA ORAL | D-39 | DESTARTARIZADOR ULTRASONICO | 1 | B | EQ
| NORMA 110 |  | UPSS CONSULTA EXTERNA | X | X | X | X |  | CONSULTORIO DE ODONTOLOGIA GENERAL CON SOPORTE DE RADIOLOGIA ORAL | O-2 | DISPENSADOR DE PAPEL TOALLA | 1 | OC | OC
| NORMA 110 |  | UPSS CONSULTA EXTERNA | X | X | X | X |  | CONSULTORIO DE ODONTOLOGIA GENERAL CON SOPORTE DE RADIOLOGIA ORAL | O-3 | DISPENSADOR DE JABON LIQUIDO | 1 | OC | OC
| NORMA 110 |  | UPSS CONSULTA EXTERNA | X | X | X | X |  | CONSULTORIO DE ODONTOLOGIA GENERAL CON SOPORTE DE RADIOLOGIA ORAL | D-21 | EQUIPO DE RAYOS X DENTAL RODABLE DIGITAL | 1 | B | EQ
| NORMA 110 |  | UPSS CONSULTA EXTERNA | X | X | X | X |  | CONSULTORIO DE ODONTOLOGIA GENERAL CON SOPORTE DE RADIOLOGIA ORAL | M-22 | ESCRITORIO ESTANDAR | 1 | MA | EQ
| NORMA 110 |  | UPSS CONSULTA EXTERNA | X | X | X | X |  | CONSULTORIO DE ODONTOLOGIA GENERAL CON SOPORTE DE RADIOLOGIA ORAL | D-212 | ESTERILIZADOR CON GENERADOR ELECTRICO DE VAPOR DE 20 LT | 1 | B | EQ
| NORMA 110 |  | UPSS CONSULTA EXTERNA | X | X | X | X |  | CONSULTORIO DE ODONTOLOGIA GENERAL CON SOPORTE DE RADIOLOGIA ORAL | D-40 | LAMPARA DE LUZ HALOGENA DENTAL | 1 | C | EQ
| NORMA 110 |  | UPSS CONSULTA EXTERNA | X | X | X | X |  | CONSULTORIO DE ODONTOLOGIA GENERAL CON SOPORTE DE RADIOLOGIA ORAL | M-90 | MESA DE ACERO INOXIDABLE TIPO MAYO | 1 | MC | EQ
| NORMA 110 |  | UPSS CONSULTA EXTERNA | X | X | X | X |  | CONSULTORIO DE ODONTOLOGIA GENERAL CON SOPORTE DE RADIOLOGIA ORAL | M-94 | MESA DE TRABAJO DE ACERO INOXIDABLE DE 140 X 70 CM | 1 | MC | EQ
| NORMA 110 |  | UPSS CONSULTA EXTERNA | X | X | X | X |  | CONSULTORIO DE ODONTOLOGIA GENERAL CON SOPORTE DE RADIOLOGIA ORAL | T-11 | MONITOR LED 32” FULL HD | 1 | INF | OC
| NORMA 110 |  | UPSS CONSULTA EXTERNA | X | X | X | X |  | CONSULTORIO DE ODONTOLOGIA GENERAL CON SOPORTE DE RADIOLOGIA ORAL | M-100 | PAPELERA DE ACERO INOXIDABLE CON TAPA Y VENTANA ABATIBLE ACCIONAMIENTO A PEDAL | 1 | MC | EQ
| NORMA 110 |  | UPSS CONSULTA EXTERNA | X | X | X | X |  | CONSULTORIO DE ODONTOLOGIA GENERAL CON SOPORTE DE RADIOLOGIA ORAL | M-9 | PERCHA METALICA DE PARED CON 4 GANCHOS | 1 | MA | EQ
| NORMA 110 |  | UPSS CONSULTA EXTERNA | X | X | X | X |  | CONSULTORIO DE ODONTOLOGIA GENERAL CON SOPORTE DE RADIOLOGIA ORAL | I-25 | SET INSTRUMENTAL DE CIRUGIA DENTAL | 1 | INST | EQ
| NORMA 110 |  | UPSS CONSULTA EXTERNA | X | X | X | X |  | CONSULTORIO DE ODONTOLOGIA GENERAL CON SOPORTE DE RADIOLOGIA ORAL | I-26 | SET INSTRUMENTAL PARA CURACION DENTAL | 1 | INST | EQ
| NORMA 110 |  | UPSS CONSULTA EXTERNA | X | X | X | X |  | CONSULTORIO DE ODONTOLOGIA GENERAL CON SOPORTE DE RADIOLOGIA ORAL | I-27 | SET INSTRUMENTAL PARA DIAGNOSTICO ODONTOLOGICO | 1 | INST | EQ
| NORMA 110 |  | UPSS CONSULTA EXTERNA | X | X | X | X |  | CONSULTORIO DE ODONTOLOGIA GENERAL CON SOPORTE DE RADIOLOGIA ORAL | I-28 | SET INSTRUMENTAL PARA ENDODONCIA | 1 | INST | EQ
| NORMA 110 |  | UPSS CONSULTA EXTERNA | X | X | X | X |  | CONSULTORIO DE ODONTOLOGIA GENERAL CON SOPORTE DE RADIOLOGIA ORAL | I-29 | SET INSTRUMENTAL PARA EXODONCIA | 1 | INST | EQ
| NORMA 110 |  | UPSS CONSULTA EXTERNA | X | X | X | X |  | CONSULTORIO DE ODONTOLOGIA GENERAL CON SOPORTE DE RADIOLOGIA ORAL | M-36 | SILLA METALICA APILABLE | 2 | MA | EQ
| NORMA 110 |  | UPSS CONSULTA EXTERNA | X | X | X | X |  | CONSULTORIO DE ODONTOLOGIA GENERAL CON SOPORTE DE RADIOLOGIA ORAL | M-39 | SILLA METALICA GIRATORIA RODABLE | 1 | MA | EQ
| NORMA 110 |  | UPSS CONSULTA EXTERNA | X | X | X | X |  | CONSULTORIO DE ODONTOLOGIA GENERAL CON SOPORTE DE RADIOLOGIA ORAL | T-20 | TELEFONO IP DE MESA USO GENERAL | 1 | INF | OC
| NORMA 110 |  | UPSS CONSULTA EXTERNA | X | X | X | X |  | CONSULTORIO DE ODONTOLOGIA GENERAL CON SOPORTE DE RADIOLOGIA ORAL | D-41 | UNIDAD DENTAL COMPLETA | 1 | B | EQ
| NORMA 110 |  | UPSS CONSULTA EXTERNA | X | X | X | X |  | CONSULTORIO DE ODONTOLOGIA GENERAL CON SOPORTE DE RADIOLOGIA ORAL | M-55 | VITRINA METALICA DE ACERO INOXIDABLE PARA INSTRUMENTOS O MATERIAL ESTERIL DE UN CUERPO | 1 | MC | EQ
| NORMA 110 |  | UPSS CONSULTA EXTERNA | X | X |  |  | NUT1 | CONSULTORIO DE NUTRICION
| NORMA 110 |  | UPSS CONSULTA EXTERNA | X | X | X | X |  | CONSULTORIO DE NUTRICION | M-2 | ARMARIO METALICO DE 2 PUERTAS | 1 | MA | EQ
| NORMA 110 |  | UPSS CONSULTA EXTERNA | X | X | X | X |  | CONSULTORIO DE NUTRICION | M-138 | ATRIL ROTAFOLIO | 1 | MA | EQ
| NORMA 110 |  | UPSS CONSULTA EXTERNA | X | X | X | X |  | CONSULTORIO DE NUTRICION | D-325 | BALANZA DIGITAL CON TALLIMETRO ADULTO | 1 | C | EQ
| NORMA 110 |  | UPSS CONSULTA EXTERNA | X | X | X | X |  | CONSULTORIO DE NUTRICION | D-326 | BALANZA DIGITAL CON TALLIMETRO NEONATAL | 1 | C | EQ
| NORMA 110 |  | UPSS CONSULTA EXTERNA | X | X | X | X |  | CONSULTORIO DE NUTRICION | M-17 | BANDEJA ACRILICA DOBLE PARA ESCRITORIO | 1 | MA | EQ
| NORMA 110 |  | UPSS CONSULTA EXTERNA | X | X | X | X |  | CONSULTORIO DE NUTRICION | M-72 | BIOMBO DE ACERO INOXIDABLE DE 2 CUERPOS | 1 | MC | EQ
| NORMA 110 |  | UPSS CONSULTA EXTERNA | X | X | X | X |  | CONSULTORIO DE NUTRICION | D-328 | CINTA METRICA | 1 | C | EQ
| NORMA 110 |  | UPSS CONSULTA EXTERNA | X | X | X | X |  | CONSULTORIO DE NUTRICION | T-50 | COMPUTADORA PERSONAL | 1 | INF | OC
| NORMA 110 |  | UPSS CONSULTA EXTERNA | X | X | X | X |  | CONSULTORIO DE NUTRICION | O-2 | DISPENSADOR DE PAPEL TOALLA | 1 | OC | OC
| NORMA 110 |  | UPSS CONSULTA EXTERNA | X | X | X | X |  | CONSULTORIO DE NUTRICION | O-3 | DISPENSADOR DE JABON LIQUIDO | 1 | OC | OC
| NORMA 110 |  | UPSS CONSULTA EXTERNA | X | X | X | X |  | CONSULTORIO DE NUTRICION | M-22 | ESCRITORIO ESTANDAR | 1 | MA | EQ
| NORMA 110 |  | UPSS CONSULTA EXTERNA | X | X | X | X |  | CONSULTORIO DE NUTRICION | D-320 | MEDIDOR DE INDICE DE MASA CORPORAL | 1 | B | EQ
| NORMA 110 |  | UPSS CONSULTA EXTERNA | X | X | X | X |  | CONSULTORIO DE NUTRICION | M-68 | MESA (DIVAN) PARA EXAMENES GINECO OBSTETRICOS | 1 | MC | EQ
| NORMA 110 |  | UPSS CONSULTA EXTERNA | X | X | X | X |  | CONSULTORIO DE NUTRICION | M-15 | PAPELERA METALICA DE PISO | 1 | MA | EQ
| NORMA 110 |  | UPSS CONSULTA EXTERNA | X | X | X | X |  | CONSULTORIO DE NUTRICION | M-9 | PERCHA METALICA DE PARED CON 4 GANCHOS | 1 | MA | EQ
| NORMA 110 |  | UPSS CONSULTA EXTERNA | X | X | X | X |  | CONSULTORIO DE NUTRICION | I-59 | PLICOMETRO ESTANDARIZADO | 1 | C | EQ
| NORMA 110 |  | UPSS CONSULTA EXTERNA | X | X | X | X |  | CONSULTORIO DE NUTRICION | T-14 | REPRODUCTOR BLU RAY | 1 | INF | OC
| NORMA 110 |  | UPSS CONSULTA EXTERNA | X | X | X | X |  | CONSULTORIO DE NUTRICION | M-36 | SILLA METALICA APILABLE | 2 | MA | EQ
| NORMA 110 |  | UPSS CONSULTA EXTERNA | X | X | X | X |  | CONSULTORIO DE NUTRICION | M-39 | SILLA METALICA GIRATORIA RODABLE | 1 | MA | EQ
| NORMA 110 |  | UPSS CONSULTA EXTERNA | X | X | X | X |  | CONSULTORIO DE NUTRICION | T-20 | TELEFONO IP DE MESA USO GENERAL | 1 | INF | OC
| NORMA 110 |  | UPSS CONSULTA EXTERNA | X | X | X | X |  | CONSULTORIO DE NUTRICION | T-16 | TELEVISOR LED SMART TV DE 42" APROX. INC. RACK | 1 | INF | OC
| NORMA 110 |  | UPSS CONSULTA EXTERNA | X | X | X | X |  | CONSULTORIO DE NUTRICION | M-10 | VITRINA METALICA PARA ANUNCIOS CON PUERTAS CORREDIZAS DE VIDRIO | 1 | MA | EQ
| NORMA 110 |  | UPSS CONSULTA EXTERNA | X | X |  |  | TOP1 | TOPICO DE PROCEDIMIENTOS DE CONSULTA EXTERNA
| NORMA 110 |  | UPSS CONSULTA EXTERNA | X | X | X | X |  | TOPICO DE PROCEDIMIENTOS DE CONSULTA EXTERNA | M-72 | BIOMBO DE ACERO INOXIDABLE DE 2 CUERPOS | 1 | MC | EQ
| NORMA 110 |  | UPSS CONSULTA EXTERNA | X | X | X | X |  | TOPICO DE PROCEDIMIENTOS DE CONSULTA EXTERNA | M-73 | CAMA CAMILLA MULTIPROPOSITO | 1 | MC | EQ
| NORMA 110 |  | UPSS CONSULTA EXTERNA | X | X | X | X |  | TOPICO DE PROCEDIMIENTOS DE CONSULTA EXTERNA | T-50 | COMPUTADORA PERSONAL | 1 | INF | OC
| NORMA 110 |  | UPSS CONSULTA EXTERNA | X | X | X | X |  | TOPICO DE PROCEDIMIENTOS DE CONSULTA EXTERNA | M-114 | CUBO DE ACERO INOXIDABLE PARA DESPERDICIOS CON TAPA ACCIONADA A PEDAL | 1 | MC | EQ
| NORMA 110 |  | UPSS CONSULTA EXTERNA | X | X | X | X |  | TOPICO DE PROCEDIMIENTOS DE CONSULTA EXTERNA | D-92 | DESTRUCTOR DE AGUJAS HIPODERMICAS | 1 | B | EQ
| NORMA 110 |  | UPSS CONSULTA EXTERNA | X | X | X | X |  | TOPICO DE PROCEDIMIENTOS DE CONSULTA EXTERNA | O-2 | DISPENSADOR DE PAPEL TOALLA | 1 | OC | OC
| NORMA 110 |  | UPSS CONSULTA EXTERNA | X | X | X | X |  | TOPICO DE PROCEDIMIENTOS DE CONSULTA EXTERNA | O-3 | DISPENSADOR DE JABON LIQUIDO | 1 | OC | OC
| NORMA 110 |  | UPSS CONSULTA EXTERNA | X | X | X | X |  | TOPICO DE PROCEDIMIENTOS DE CONSULTA EXTERNA | M-86 | ESCALINATA METALICA 2 PELDAÑOS | 1 | MC | EQ
| NORMA 110 |  | UPSS CONSULTA EXTERNA | X | X | X | X |  | TOPICO DE PROCEDIMIENTOS DE CONSULTA EXTERNA | M-22 | ESCRITORIO ESTANDAR | 1 | MA | EQ
| NORMA 110 |  | UPSS CONSULTA EXTERNA | X | X | X | X |  | TOPICO DE PROCEDIMIENTOS DE CONSULTA EXTERNA | D-126 | FRONTOLUZ | 1 | C | EQ
| NORMA 110 |  | UPSS CONSULTA EXTERNA | X | X | X | X |  | TOPICO DE PROCEDIMIENTOS DE CONSULTA EXTERNA | D-28 | LAMPARA DE EXAMEN CLINICO | 1 | C | EQ
| NORMA 110 |  | UPSS CONSULTA EXTERNA | X | X | X | X |  | TOPICO DE PROCEDIMIENTOS DE CONSULTA EXTERNA | D-128 | LINTERNA PARA EXAMEN CLINICO | 1 | C | EQ
| NORMA 110 |  | UPSS CONSULTA EXTERNA | X | X | X | X |  | TOPICO DE PROCEDIMIENTOS DE CONSULTA EXTERNA | M-88 | MESA (DIVAN) PARA EXAMENES Y CURACIONES | 1 | MC | EQ
| NORMA 110 |  | UPSS CONSULTA EXTERNA | X | X | X | X |  | TOPICO DE PROCEDIMIENTOS DE CONSULTA EXTERNA | M-91 | MESA DE ACERO INOXIDABLE RODABLE PARA MULTIPLES USOS | 1 | MC | EQ
| NORMA 110 |  | UPSS CONSULTA EXTERNA | X | X | X | X |  | TOPICO DE PROCEDIMIENTOS DE CONSULTA EXTERNA | M-95 | MESA ESPECIAL EN ACERO INOXIDABLE PARA TOPICO | 1 | MC | EQ
| NORMA 110 |  | UPSS CONSULTA EXTERNA | X | X | X | X |  | TOPICO DE PROCEDIMIENTOS DE CONSULTA EXTERNA | M-99 | MESA RODABLE DE ACERO INOXIDABLE PARA CURACIONES CON TABLERO | 1 | MC | EQ
| NORMA 110 |  | UPSS CONSULTA EXTERNA | X | X | X | X |  | TOPICO DE PROCEDIMIENTOS DE CONSULTA EXTERNA | D-148 | NEGATOSCOPIO DE 2 CAMPOS | 1 | MC | EQ
| NORMA 110 |  | UPSS CONSULTA EXTERNA | X | X | X | X |  | TOPICO DE PROCEDIMIENTOS DE CONSULTA EXTERNA | I-1 | SET DE INSTRUMENTAL PARA RETIRAR PUNTOS | 2 | INST | EQ
| NORMA 110 |  | UPSS CONSULTA EXTERNA | X | X | X | X |  | TOPICO DE PROCEDIMIENTOS DE CONSULTA EXTERNA | I-5 | SET INSTRUMENTAL DE CIRUGIA MENOR | 2 | INST | EQ
| NORMA 110 |  | UPSS CONSULTA EXTERNA | X | X | X | X |  | TOPICO DE PROCEDIMIENTOS DE CONSULTA EXTERNA | I-9 | SET INSTRUMENTAL DE PEQUEÑAS INTERVENCIONES QUIRURGICAS | 2 | INST | EQ
| NORMA 110 |  | UPSS CONSULTA EXTERNA | X | X | X | X |  | TOPICO DE PROCEDIMIENTOS DE CONSULTA EXTERNA | M-9 | PERCHA METALICA DE PARED CON 4 GANCHOS | 1 | MA | EQ
| NORMA 110 |  | UPSS CONSULTA EXTERNA | X | X | X | X |  | TOPICO DE PROCEDIMIENTOS DE CONSULTA EXTERNA | M-115 | PORTA BALDE DE ACERO INOXIDABLE RODABLE CON BALDE DE ACERO INOXIDABLE | 1 | MC | EQ
| NORMA 110 |  | UPSS CONSULTA EXTERNA | X | X | X | X |  | TOPICO DE PROCEDIMIENTOS DE CONSULTA EXTERNA | M-105 | PORTASUERO METALICO RODABLE | 1 | MC | EQ
| NORMA 110 |  | UPSS CONSULTA EXTERNA | X | X | X | X |  | TOPICO DE PROCEDIMIENTOS DE CONSULTA EXTERNA | E-162 | SECADOR ELECTRICO DE MANOS | 1 | OC | OC
| NORMA 110 |  | UPSS CONSULTA EXTERNA | X | X | X | X |  | TOPICO DE PROCEDIMIENTOS DE CONSULTA EXTERNA | D-145 | SET DE RIÑONERAS DE ACERO QUIRURGICO | 1 | INST | EQ
| NORMA 110 |  | UPSS CONSULTA EXTERNA | X | X | X | X |  | TOPICO DE PROCEDIMIENTOS DE CONSULTA EXTERNA | D-146 | SET DE TAMBORES DE ACERO QUIRURGICO | 1 | INST | EQ
| NORMA 110 |  | UPSS CONSULTA EXTERNA | X | X | X | X |  | TOPICO DE PROCEDIMIENTOS DE CONSULTA EXTERNA | I-11 | SET INSTRUMENTAL PARA CURACIONES | 2 | INST | EQ
| NORMA 110 |  | UPSS CONSULTA EXTERNA | X | X | X | X |  | TOPICO DE PROCEDIMIENTOS DE CONSULTA EXTERNA | I-56 | SET INSTRUMENTAL PARA PUNCION LUMBAR | 1 | INST | EQ
| NORMA 110 |  | UPSS CONSULTA EXTERNA | X | X | X | X |  | TOPICO DE PROCEDIMIENTOS DE CONSULTA EXTERNA | M-36 | SILLA METALICA APILABLE | 2 | MA | EQ
| NORMA 110 |  | UPSS CONSULTA EXTERNA | X | X | X | X |  | TOPICO DE PROCEDIMIENTOS DE CONSULTA EXTERNA | M-39 | SILLA METALICA GIRATORIA RODABLE | 1 | MA | EQ
| NORMA 110 |  | UPSS CONSULTA EXTERNA | X | X | X | X |  | TOPICO DE PROCEDIMIENTOS DE CONSULTA EXTERNA | M-64 | VITRINA DE ACERO INOXIDABLE PARA INSTRUMENTAL Y MATERIAL ESTERIL DE DOS CUERPOS | 1 | MC | EQ
| NORMA 110 |  | UPSS CONSULTA EXTERNA | X | X |  |  | PRO1 | SALA DE PROCEDIMIENTOS DE CIRUGIA GENERAL
| NORMA 110 |  | UPSS CONSULTA EXTERNA | X | X | X | X |  | SALA DE PROCEDIMIENTOS DE CIRUGIA GENERAL | M-72 | BIOMBO DE ACERO INOXIDABLE DE 2 CUERPOS | 1 | MC | EQ
| NORMA 110 |  | UPSS CONSULTA EXTERNA | X | X | X | X |  | SALA DE PROCEDIMIENTOS DE CIRUGIA GENERAL | M-73 | CAMA CAMILLA MULTIPROPOSITO | 1 | MC | EQ
| NORMA 110 |  | UPSS CONSULTA EXTERNA | X | X | X | X |  | SALA DE PROCEDIMIENTOS DE CIRUGIA GENERAL | T-50 | COMPUTADORA PERSONAL | 1 | INF | OC
| NORMA 110 |  | UPSS CONSULTA EXTERNA | X | X | X | X |  | SALA DE PROCEDIMIENTOS DE CIRUGIA GENERAL | M-114 | CUBO DE ACERO INOXIDABLE PARA DESPERDICIOS CON TAPA ACCIONADA A PEDAL | 1 | MC | EQ
| NORMA 110 |  | UPSS CONSULTA EXTERNA | X | X | X | X |  | SALA DE PROCEDIMIENTOS DE CIRUGIA GENERAL | D-92 | DESTRUCTOR DE AGUJAS HIPODERMICAS | 1 | B | EQ
| NORMA 110 |  | UPSS CONSULTA EXTERNA | X | X | X | X |  | SALA DE PROCEDIMIENTOS DE CIRUGIA GENERAL | O-2 | DISPENSADOR DE PAPEL TOALLA | 1 | OC | OC
| NORMA 110 |  | UPSS CONSULTA EXTERNA | X | X | X | X |  | SALA DE PROCEDIMIENTOS DE CIRUGIA GENERAL | O-3 | DISPENSADOR DE JABON LIQUIDO | 1 | OC | OC
| NORMA 110 |  | UPSS CONSULTA EXTERNA | X | X | X | X |  | SALA DE PROCEDIMIENTOS DE CIRUGIA GENERAL | D-78 | ELECTROBISTURI MONOPOLAR / BIPOLAR DIGITAL CON PINZA HEMOSTATICA DE VASOS | 1 | B | EQ
| NORMA 110 |  | UPSS CONSULTA EXTERNA | X | X | X | X |  | SALA DE PROCEDIMIENTOS DE CIRUGIA GENERAL | M-86 | ESCALINATA METALICA 2 PELDAÑOS | 1 | MC | EQ
| NORMA 110 |  | UPSS CONSULTA EXTERNA | X | X | X | X |  | SALA DE PROCEDIMIENTOS DE CIRUGIA GENERAL | M-22 | ESCRITORIO ESTANDAR | 1 | MA | EQ
| NORMA 110 |  | UPSS CONSULTA EXTERNA | X | X | X | X |  | SALA DE PROCEDIMIENTOS DE CIRUGIA GENERAL | D-124 | ESTETOSCOPIO ADULTO | 1 | C | EQ
| NORMA 110 |  | UPSS CONSULTA EXTERNA | X | X | X | X |  | SALA DE PROCEDIMIENTOS DE CIRUGIA GENERAL | D-126 | FRONTOLUZ | 1 | C | EQ
| NORMA 110 |  | UPSS CONSULTA EXTERNA | X | X | X | X |  | SALA DE PROCEDIMIENTOS DE CIRUGIA GENERAL | D-28 | LAMPARA DE EXAMEN CLINICO | 1 | C | EQ
| NORMA 110 |  | UPSS CONSULTA EXTERNA | X | X | X | X |  | SALA DE PROCEDIMIENTOS DE CIRUGIA GENERAL | D-128 | LINTERNA PARA EXAMEN CLINICO | 1 | C | EQ
| NORMA 110 |  | UPSS CONSULTA EXTERNA | X | X | X | X |  | SALA DE PROCEDIMIENTOS DE CIRUGIA GENERAL | M-91 | MESA DE ACERO INOXIDABLE RODABLE PARA MULTIPLES USOS | 1 | MC | EQ
| NORMA 110 |  | UPSS CONSULTA EXTERNA | X | X | X | X |  | SALA DE PROCEDIMIENTOS DE CIRUGIA GENERAL | M-95 | MESA ESPECIAL EN ACERO INOXIDABLE PARA TOPICO | 1 | MC | EQ
| NORMA 110 |  | UPSS CONSULTA EXTERNA | X | X | X | X |  | SALA DE PROCEDIMIENTOS DE CIRUGIA GENERAL | M-99 | MESA RODABLE DE ACERO INOXIDABLE PARA CURACIONES CON TABLERO | 1 | MC | EQ
| NORMA 110 |  | UPSS CONSULTA EXTERNA | X | X | X | X |  | SALA DE PROCEDIMIENTOS DE CIRUGIA GENERAL | D-148 | NEGATOSCOPIO DE 2 CAMPOS | 1 | MC | EQ
| NORMA 110 |  | UPSS CONSULTA EXTERNA | X | X | X | X |  | SALA DE PROCEDIMIENTOS DE CIRUGIA GENERAL | M-9 | PERCHA METALICA DE PARED CON 4 GANCHOS | 1 | MA | EQ
| NORMA 110 |  | UPSS CONSULTA EXTERNA | X | X | X | X |  | SALA DE PROCEDIMIENTOS DE CIRUGIA GENERAL | M-115 | PORTA BALDE DE ACERO INOXIDABLE RODABLE CON BALDE DE ACERO INOXIDABLE | 1 | MC | EQ
| NORMA 110 |  | UPSS CONSULTA EXTERNA | X | X | X | X |  | SALA DE PROCEDIMIENTOS DE CIRUGIA GENERAL | M-105 | PORTASUERO METALICO RODABLE | 1 | MC | EQ
| NORMA 110 |  | UPSS CONSULTA EXTERNA | X | X | X | X |  | SALA DE PROCEDIMIENTOS DE CIRUGIA GENERAL | E-162 | SECADOR ELECTRICO DE MANOS | 1 | OC | OC
| NORMA 110 |  | UPSS CONSULTA EXTERNA | X | X | X | X |  | SALA DE PROCEDIMIENTOS DE CIRUGIA GENERAL | I-1 | SET DE INSTRUMENTAL PARA RETIRAR PUNTOS | 3 | INST | EQ
| NORMA 110 |  | UPSS CONSULTA EXTERNA | X | X | X | X |  | SALA DE PROCEDIMIENTOS DE CIRUGIA GENERAL | D-145 | SET DE RIÑONERAS DE ACERO QUIRURGICO | 1 | INST | EQ
| NORMA 110 |  | UPSS CONSULTA EXTERNA | X | X | X | X |  | SALA DE PROCEDIMIENTOS DE CIRUGIA GENERAL | D-146 | SET DE TAMBORES DE ACERO QUIRURGICO | 1 | INST | EQ
| NORMA 110 |  | UPSS CONSULTA EXTERNA | X | X | X | X |  | SALA DE PROCEDIMIENTOS DE CIRUGIA GENERAL | I-5 | SET INSTRUMENTAL DE CIRUGIA MENOR | 1 | INST | EQ
| NORMA 110 |  | UPSS CONSULTA EXTERNA | X | X | X | X |  | SALA DE PROCEDIMIENTOS DE CIRUGIA GENERAL | I-9 | SET INSTRUMENTAL DE PEQUEÑAS INTERVENCIONES QUIRURGICAS | 2 | INST | EQ
| NORMA 110 |  | UPSS CONSULTA EXTERNA | X | X | X | X |  | SALA DE PROCEDIMIENTOS DE CIRUGIA GENERAL | I-11 | SET INSTRUMENTAL PARA CURACIONES | 2 | INST | EQ
| NORMA 110 |  | UPSS CONSULTA EXTERNA | X | X | X | X |  | SALA DE PROCEDIMIENTOS DE CIRUGIA GENERAL | M-36 | SILLA METALICA APILABLE | 2 | MA | EQ
| NORMA 110 |  | UPSS CONSULTA EXTERNA | X | X | X | X |  | SALA DE PROCEDIMIENTOS DE CIRUGIA GENERAL | M-39 | SILLA METALICA GIRATORIA RODABLE | 1 | MA | EQ
| NORMA 110 |  | UPSS CONSULTA EXTERNA | X | X | X | X |  | SALA DE PROCEDIMIENTOS DE CIRUGIA GENERAL | D-135 | TENSIOMETRO ANEROIDE RODABLE ADULTO | 1 | C | EQ
| NORMA 110 |  | UPSS CONSULTA EXTERNA | X | X | X | X |  | SALA DE PROCEDIMIENTOS DE CIRUGIA GENERAL | M-64 | VITRINA DE ACERO INOXIDABLE PARA INSTRUMENTAL Y MATERIAL ESTERIL DE DOS CUERPOS | 1 | MC | EQ
| NORMA 110 |  | UPSS CONSULTA EXTERNA | X | X |  |  | PRO2a | SALA DE PROCEDIMIENTOS GINECOLOGICOS + SH
| NORMA 110 |  | UPSS CONSULTA EXTERNA | X | X | X | X |  | SALA DE PROCEDIMIENTOS GINECOLOGICOS + SH | M-72 | BIOMBO DE ACERO INOXIDABLE DE 2 CUERPOS | 1 | MC | EQ
| NORMA 110 |  | UPSS CONSULTA EXTERNA | X | X | X | X |  | SALA DE PROCEDIMIENTOS GINECOLOGICOS + SH | T-50 | COMPUTADORA PERSONAL | 1 | INF | OC
| NORMA 110 |  | UPSS CONSULTA EXTERNA | X | X | X | X |  | SALA DE PROCEDIMIENTOS GINECOLOGICOS + SH | O-3 | DISPENSADOR DE JABON LIQUIDO | 1 | OC | OC
| NORMA 110 |  | UPSS CONSULTA EXTERNA | X | X | X | X |  | SALA DE PROCEDIMIENTOS GINECOLOGICOS + SH | D-78 | ELECTROBISTURI MONOPOLAR / BIPOLAR DIGITAL CON PINZA HEMOSTATICA DE VASOS | 1 | B | EQ
| NORMA 110 |  | UPSS CONSULTA EXTERNA | X | X | X | X |  | SALA DE PROCEDIMIENTOS GINECOLOGICOS + SH | D-329 | EQUIPO DE CRIOTERAPIA | 1 | B | EQ
| NORMA 110 |  | UPSS CONSULTA EXTERNA | X | X | X | X |  | SALA DE PROCEDIMIENTOS GINECOLOGICOS + SH | M-86 | ESCALINATA METALICA 2 PELDAÑOS | 1 | MC | EQ
| NORMA 110 |  | UPSS CONSULTA EXTERNA | X | X | X | X |  | SALA DE PROCEDIMIENTOS GINECOLOGICOS + SH | M-22 | ESCRITORIO ESTANDAR | 1 | MA | EQ
| NORMA 110 |  | UPSS CONSULTA EXTERNA | X | X | X | X |  | SALA DE PROCEDIMIENTOS GINECOLOGICOS + SH | D-304 | LAMPARA DE EXAMEN CLINICO - LED, TIPO CUELLO DE GANSO | 1 | C | EQ
| NORMA 110 |  | UPSS CONSULTA EXTERNA | X | X | X | X |  | SALA DE PROCEDIMIENTOS GINECOLOGICOS + SH | M-68 | MESA (DIVAN) PARA EXAMENES GINECO OBSTETRICOS | 1 | MC | EQ
| NORMA 110 |  | UPSS CONSULTA EXTERNA | X | X | X | X |  | SALA DE PROCEDIMIENTOS GINECOLOGICOS + SH | M-91 | MESA DE ACERO INOXIDABLE RODABLE PARA MULTIPLES USOS | 1 | MC | EQ
| NORMA 110 |  | UPSS CONSULTA EXTERNA | X | X | X | X |  | SALA DE PROCEDIMIENTOS GINECOLOGICOS + SH | M-99 | MESA RODABLE DE ACERO INOXIDABLE PARA CURACIONES CON TABLERO | 1 | MC | EQ
| NORMA 110 |  | UPSS CONSULTA EXTERNA | X | X | X | X |  | SALA DE PROCEDIMIENTOS GINECOLOGICOS + SH | M-15 | PAPELERA METALICA DE PISO | 1 | MA | EQ
| NORMA 110 |  | UPSS CONSULTA EXTERNA | X | X | X | X |  | SALA DE PROCEDIMIENTOS GINECOLOGICOS + SH | M-115 | PORTA BALDE DE ACERO INOXIDABLE RODABLE CON BALDE DE ACERO INOXIDABLE | 1 | MC | EQ
| NORMA 110 |  | UPSS CONSULTA EXTERNA | X | X | X | X |  | SALA DE PROCEDIMIENTOS GINECOLOGICOS + SH | M-105 | PORTASUERO METALICO RODABLE | 1 | MC | EQ
| NORMA 110 |  | UPSS CONSULTA EXTERNA | X | X | X | X |  | SALA DE PROCEDIMIENTOS GINECOLOGICOS + SH | D-17 | PULSIOXIMETRO | 1 | B | EQ
| NORMA 110 |  | UPSS CONSULTA EXTERNA | X | X | X | X |  | SALA DE PROCEDIMIENTOS GINECOLOGICOS + SH | E-162 | SECADOR ELECTRICO DE MANOS | 1 | OC | OC
| NORMA 110 |  | UPSS CONSULTA EXTERNA | X | X | X | X |  | SALA DE PROCEDIMIENTOS GINECOLOGICOS + SH | I-1 | SET DE INSTRUMENTAL PARA RETIRAR PUNTOS | 3 | INST | EQ
| NORMA 110 |  | UPSS CONSULTA EXTERNA | X | X | X | X |  | SALA DE PROCEDIMIENTOS GINECOLOGICOS + SH | D-145 | SET DE RIÑONERAS DE ACERO QUIRURGICO | 1 | INST | EQ
| NORMA 110 |  | UPSS CONSULTA EXTERNA | X | X | X | X |  | SALA DE PROCEDIMIENTOS GINECOLOGICOS + SH | D-146 | SET DE TAMBORES DE ACERO QUIRURGICO | 1 | INST | EQ
| NORMA 110 |  | UPSS CONSULTA EXTERNA | X | X | X | X |  | SALA DE PROCEDIMIENTOS GINECOLOGICOS + SH | I-15 | SET DE TOMA DE MUESTRAS GINECO-OBSTETRICOS | 2 | INST | EQ
| NORMA 110 |  | UPSS CONSULTA EXTERNA | X | X | X | X |  | SALA DE PROCEDIMIENTOS GINECOLOGICOS + SH | I-16 | SET INSTRUMENTAL DE CRIOTERAPIA Y CONO LEEP | 1 | INST | EQ
| NORMA 110 |  | UPSS CONSULTA EXTERNA | X | X | X | X |  | SALA DE PROCEDIMIENTOS GINECOLOGICOS + SH | I-22 | SET INSTRUMENTAL PARA EXAMEN GINECOLOGICO I | 2 | INST | EQ
| NORMA 110 |  | UPSS CONSULTA EXTERNA | X | X | X | X |  | SALA DE PROCEDIMIENTOS GINECOLOGICOS + SH | I-52 | SET INSTRUMENTAL PARA EXAMEN GINECOLOGICO II | 2 | INST | EQ
| NORMA 110 |  | UPSS CONSULTA EXTERNA | X | X | X | X |  | SALA DE PROCEDIMIENTOS GINECOLOGICOS + SH | I-23 | SET INSTRUMENTAL PARA REVISION DE CUELLO UTERINO | 2 | INST | EQ
| NORMA 110 |  | UPSS CONSULTA EXTERNA | X | X | X | X |  | SALA DE PROCEDIMIENTOS GINECOLOGICOS + SH | M-36 | SILLA METALICA APILABLE | 2 | MA | EQ
| NORMA 110 |  | UPSS CONSULTA EXTERNA | X | X | X | X |  | SALA DE PROCEDIMIENTOS GINECOLOGICOS + SH | M-39 | SILLA METALICA GIRATORIA RODABLE | 1 | MA | EQ
| NORMA 110 |  | UPSS CONSULTA EXTERNA | X | X | X | X |  | SALA DE PROCEDIMIENTOS GINECOLOGICOS + SH | M-47 | TABURETE DE ACERO INOXIDABLE CON ASIENTO GIRATORIO RODABLE | 1 | MC | EQ
| NORMA 110 |  | UPSS CONSULTA EXTERNA | X | X | X | X |  | SALA DE PROCEDIMIENTOS GINECOLOGICOS + SH | T-20 | TELEFONO IP DE MESA USO GENERAL | 1 | INF | OC
| NORMA 110 |  | UPSS CONSULTA EXTERNA | X | X | X | X |  | SALA DE PROCEDIMIENTOS GINECOLOGICOS + SH | D-135 | TENSIOMETRO ANEROIDE RODABLE ADULTO | 1 | C | EQ
| NORMA 110 |  | UPSS CONSULTA EXTERNA | X | X | X | X |  | SALA DE PROCEDIMIENTOS GINECOLOGICOS + SH | M-64 | VITRINA DE ACERO INOXIDABLE PARA INSTRUMENTAL Y MATERIAL ESTERIL DE DOS CUERPOS | 1 | MC | EQ
| NORMA 110 |  | UPSS CONSULTA EXTERNA | X | X |  |  | PRO2b | SALA DE COLPOSCOPIA + SH
| NORMA 110 |  | UPSS CONSULTA EXTERNA | X | X | X | X |  | SALA DE COLPOSCOPIA + SH | M-72 | BIOMBO DE ACERO INOXIDABLE DE 2 CUERPOS | 1 | MC | EQ
| NORMA 110 |  | UPSS CONSULTA EXTERNA | X | X | X | X |  | SALA DE COLPOSCOPIA + SH | T-50 | COMPUTADORA PERSONAL | 1 | INF | OC
| NORMA 110 |  | UPSS CONSULTA EXTERNA | X | X | X | X |  | SALA DE COLPOSCOPIA + SH | O-2 | DISPENSADOR DE PAPEL TOALLA | 1 | OC | OC
| NORMA 110 |  | UPSS CONSULTA EXTERNA | X | X | X | X |  | SALA DE COLPOSCOPIA + SH | O-3 | DISPENSADOR DE JABON LIQUIDO | 1 | OC | OC
| NORMA 110 |  | UPSS CONSULTA EXTERNA | X | X | X | X |  | SALA DE COLPOSCOPIA + SH | M-86 | ESCALINATA METALICA 2 PELDAÑOS | 1 | MC | EQ
| NORMA 110 |  | UPSS CONSULTA EXTERNA | X | X | X | X |  | SALA DE COLPOSCOPIA + SH | M-22 | ESCRITORIO ESTANDAR | 1 | MA | EQ
| NORMA 110 |  | UPSS CONSULTA EXTERNA | X | X | X | X |  | SALA DE COLPOSCOPIA + SH | T-57 | IMPRESORA LASER BAJA DEMANDA | 1 | INF | OC
| NORMA 110 |  | UPSS CONSULTA EXTERNA | X | X | X | X |  | SALA DE COLPOSCOPIA + SH | D-304 | LAMPARA DE EXAMEN CLINICO - LED, TIPO CUELLO DE GANSO | 1 | C | EQ
| NORMA 110 |  | UPSS CONSULTA EXTERNA | X | X | X | X |  | SALA DE COLPOSCOPIA + SH | M-68 | MESA (DIVAN) PARA EXAMENES GINECO OBSTETRICOS | 1 | MC | EQ
| NORMA 110 |  | UPSS CONSULTA EXTERNA | X | X | X | X |  | SALA DE COLPOSCOPIA + SH | M-91 | MESA DE ACERO INOXIDABLE RODABLE PARA MULTIPLES USOS | 1 | MC | EQ
| NORMA 110 |  | UPSS CONSULTA EXTERNA | X | X | X | X |  | SALA DE COLPOSCOPIA + SH | M-69 | MESA ESPECIAL EN ACERO INOXIDABLE PARA TOPICO GINECO-OBSTETRICO | 1 | MC | EQ
| NORMA 110 |  | UPSS CONSULTA EXTERNA | X | X | X | X |  | SALA DE COLPOSCOPIA + SH | M-99 | MESA RODABLE DE ACERO INOXIDABLE PARA CURACIONES CON TABLERO | 1 | MC | EQ
| NORMA 110 |  | UPSS CONSULTA EXTERNA | X | X | X | X |  | SALA DE COLPOSCOPIA + SH | T-12 | MONITOR LED 42” FULL HD | 1 | INF | OC
| NORMA 110 |  | UPSS CONSULTA EXTERNA | X | X | X | X |  | SALA DE COLPOSCOPIA + SH | M-15 | PAPELERA METALICA DE PISO | 1 | MA | EQ
| NORMA 110 |  | UPSS CONSULTA EXTERNA | X | X | X | X |  | SALA DE COLPOSCOPIA + SH | M-115 | PORTA BALDE DE ACERO INOXIDABLE RODABLE CON BALDE DE ACERO INOXIDABLE | 1 | MC | EQ
| NORMA 110 |  | UPSS CONSULTA EXTERNA | X | X | X | X |  | SALA DE COLPOSCOPIA + SH | E-162 | SECADOR ELECTRICO DE MANOS | 1 | OC | OC
| NORMA 110 |  | UPSS CONSULTA EXTERNA | X | X | X | X |  | SALA DE COLPOSCOPIA + SH | I-22 | SET INSTRUMENTAL PARA EXAMEN GINECOLOGICO I | 1 | INST | EQ
| NORMA 110 |  | UPSS CONSULTA EXTERNA | X | X | X | X |  | SALA DE COLPOSCOPIA + SH | I-52 | SET INSTRUMENTAL PARA EXAMEN GINECOLOGICO II | 1 | INST | EQ
| NORMA 110 |  | UPSS CONSULTA EXTERNA | X | X | X | X |  | SALA DE COLPOSCOPIA + SH | M-36 | SILLA METALICA APILABLE | 2 | MA | EQ
| NORMA 110 |  | UPSS CONSULTA EXTERNA | X | X | X | X |  | SALA DE COLPOSCOPIA + SH | M-39 | SILLA METALICA GIRATORIA RODABLE | 1 | MA | EQ
| NORMA 110 |  | UPSS CONSULTA EXTERNA | X | X | X | X |  | SALA DE COLPOSCOPIA + SH | M-47 | TABURETE DE ACERO INOXIDABLE CON ASIENTO GIRATORIO RODABLE | 1 | MC | EQ
| NORMA 110 |  | UPSS CONSULTA EXTERNA | X | X | X | X |  | SALA DE COLPOSCOPIA + SH | T-20 | TELEFONO IP DE MESA USO GENERAL | 1 | INF | OC
| NORMA 110 |  | UPSS CONSULTA EXTERNA | X | X | X | X |  | SALA DE COLPOSCOPIA + SH | D-135 | TENSIOMETRO ANEROIDE RODABLE ADULTO | 1 | C | EQ
| NORMA 110 |  | UPSS CONSULTA EXTERNA | X | X | X | X |  | SALA DE COLPOSCOPIA + SH | D-73 | VIDEO COLPOSCOPIO | 1 | B | EQ
| NORMA 110 |  | UPSS CONSULTA EXTERNA | X | X | X | X |  | SALA DE COLPOSCOPIA + SH | M-64 | VITRINA DE ACERO INOXIDABLE PARA INSTRUMENTAL Y MATERIAL ESTERIL DE DOS CUERPOS | 1 | MC | EQ
| NORMA 110 |  | UPSS CONSULTA EXTERNA | X | X |  |  | PRO2c | SALA DE ECOGRAFIA OBSTETRICA + SH
| NORMA 110 |  | UPSS CONSULTA EXTERNA | X | X | X | X |  | SALA DE ECOGRAFIA OBSTETRICA + SH | M-72 | BIOMBO DE ACERO INOXIDABLE DE 2 CUERPOS | 1 | MC | EQ
| NORMA 110 |  | UPSS CONSULTA EXTERNA | X | X | X | X |  | SALA DE ECOGRAFIA OBSTETRICA + SH | T-50 | COMPUTADORA PERSONAL | 1 | INF | OC
| NORMA 110 |  | UPSS CONSULTA EXTERNA | X | X | X | X |  | SALA DE ECOGRAFIA OBSTETRICA + SH | O-2 | DISPENSADOR DE PAPEL TOALLA | 1 | OC | OC
| NORMA 110 |  | UPSS CONSULTA EXTERNA | X | X | X | X |  | SALA DE ECOGRAFIA OBSTETRICA + SH | O-3 | DISPENSADOR DE JABON LIQUIDO | 1 | OC | OC
| NORMA 110 |  | UPSS CONSULTA EXTERNA | X | X | X | X |  | SALA DE ECOGRAFIA OBSTETRICA + SH | D-100 | ECOGRAFO DOPPLER COLOR 4D | 1 | B | EQ
| NORMA 110 |  | UPSS CONSULTA EXTERNA | X | X | X | X |  | SALA DE ECOGRAFIA OBSTETRICA + SH | M-86 | ESCALINATA METALICA 2 PELDAÑOS | 1 | MC | EQ
| NORMA 110 |  | UPSS CONSULTA EXTERNA | X | X | X | X |  | SALA DE ECOGRAFIA OBSTETRICA + SH | M-22 | ESCRITORIO ESTANDAR | 1 | MA | EQ
| NORMA 110 |  | UPSS CONSULTA EXTERNA | X | X | X | X |  | SALA DE ECOGRAFIA OBSTETRICA + SH | D-304 | LAMPARA DE EXAMEN CLINICO - LED, TIPO CUELLO DE GANSO | 1 | C | EQ
| NORMA 110 |  | UPSS CONSULTA EXTERNA | X | X | X | X |  | SALA DE ECOGRAFIA OBSTETRICA + SH | M-68 | MESA (DIVAN) PARA EXAMENES GINECO OBSTETRICOS | 1 | MC | EQ
| NORMA 110 |  | UPSS CONSULTA EXTERNA | X | X | X | X |  | SALA DE ECOGRAFIA OBSTETRICA + SH | M-15 | PAPELERA METALICA DE PISO | 1 | MA | EQ
| NORMA 110 |  | UPSS CONSULTA EXTERNA | X | X | X | X |  | SALA DE ECOGRAFIA OBSTETRICA + SH | E-162 | SECADOR ELECTRICO DE MANOS | 1 | OC | OC
| NORMA 110 |  | UPSS CONSULTA EXTERNA | X | X | X | X |  | SALA DE ECOGRAFIA OBSTETRICA + SH | M-36 | SILLA METALICA APILABLE | 2 | MA | EQ
| NORMA 110 |  | UPSS CONSULTA EXTERNA | X | X | X | X |  | SALA DE ECOGRAFIA OBSTETRICA + SH | M-39 | SILLA METALICA GIRATORIA RODABLE | 1 | MA | EQ
| NORMA 110 |  | UPSS CONSULTA EXTERNA | X | X | X | X |  | SALA DE ECOGRAFIA OBSTETRICA + SH | M-47 | TABURETE DE ACERO INOXIDABLE CON ASIENTO GIRATORIO RODABLE | 1 | MC | EQ
| NORMA 110 |  | UPSS CONSULTA EXTERNA | X | X | X | X |  | SALA DE ECOGRAFIA OBSTETRICA + SH | T-20 | TELEFONO IP DE MESA USO GENERAL | 1 | INF | OC
| NORMA 110 |  | UPSS CONSULTA EXTERNA | X | X |  |  | PRO2d | SALA DE MONITOREO FETAL (2 CAMILLAS)
| NORMA 110 |  | UPSS CONSULTA EXTERNA | X | X | X | X |  | SALA DE MONITOREO FETAL (2 CAMILLAS) | M-17 | BANDEJA ACRILICA DOBLE PARA ESCRITORIO | 1 | MA | EQ
| NORMA 110 |  | UPSS CONSULTA EXTERNA | X | X | X | X |  | SALA DE MONITOREO FETAL (2 CAMILLAS) | M-72 | BIOMBO DE ACERO INOXIDABLE DE 2 CUERPOS | 1 | MC | EQ
| NORMA 110 |  | UPSS CONSULTA EXTERNA | X | X | X | X |  | SALA DE MONITOREO FETAL (2 CAMILLAS) | M-75 | CAMA CLINICA RODABLE PARA ADULTOS | 2 | MC | EQ
| NORMA 110 |  | UPSS CONSULTA EXTERNA | X | X | X | X |  | SALA DE MONITOREO FETAL (2 CAMILLAS) | T-50 | COMPUTADORA PERSONAL | 1 | INF | OC
| NORMA 110 |  | UPSS CONSULTA EXTERNA | X | X | X | X |  | SALA DE MONITOREO FETAL (2 CAMILLAS) | M-114 | CUBO DE ACERO INOXIDABLE PARA DESPERDICIOS CON TAPA ACCIONADA A PEDAL | 2 | MC | EQ
| NORMA 110 |  | UPSS CONSULTA EXTERNA | X | X | X | X |  | SALA DE MONITOREO FETAL (2 CAMILLAS) | D-96 | DETECTOR DE LATIDOS FETALES DE SOBREMESA | 2 | B | EQ
| NORMA 110 |  | UPSS CONSULTA EXTERNA | X | X | X | X |  | SALA DE MONITOREO FETAL (2 CAMILLAS) | M-86 | ESCALINATA METALICA 2 PELDAÑOS | 1 | MC | EQ
| NORMA 110 |  | UPSS CONSULTA EXTERNA | X | X | X | X |  | SALA DE MONITOREO FETAL (2 CAMILLAS) | M-22 | ESCRITORIO ESTANDAR | 1 | MA | EQ
| NORMA 110 |  | UPSS CONSULTA EXTERNA | X | X | X | X |  | SALA DE MONITOREO FETAL (2 CAMILLAS) | D-125 | ESTETOSCOPIO ADULTO PEDIATRICO | 2 | C | EQ
| NORMA 110 |  | UPSS CONSULTA EXTERNA | X | X | X | X |  | SALA DE MONITOREO FETAL (2 CAMILLAS) | D-322 | ESTIMULADOR FETAL | 2 | B | EQ
| NORMA 110 |  | UPSS CONSULTA EXTERNA | X | X | X | X |  | SALA DE MONITOREO FETAL (2 CAMILLAS) | D-199 | FLUJOMETRO CON HUMIDIFICADOR PARA LA RED DE OXIGENO | 2 | C | EQ
| NORMA 110 |  | UPSS CONSULTA EXTERNA | X | X | X | X |  | SALA DE MONITOREO FETAL (2 CAMILLAS) | D-304 | LAMPARA DE EXAMEN CLINICO - LED, TIPO CUELLO DE GANSO | 1 | C | EQ
| NORMA 110 |  | UPSS CONSULTA EXTERNA | X | X | X | X |  | SALA DE MONITOREO FETAL (2 CAMILLAS) | M-91 | MESA DE ACERO INOXIDABLE RODABLE PARA MULTIPLES USOS | 4 | MC | EQ
| NORMA 110 |  | UPSS CONSULTA EXTERNA | X | X | X | X |  | SALA DE MONITOREO FETAL (2 CAMILLAS) | D-18 | MONITOR DE FUNCIONES VITALES DE 5 PARAMETROS | 2 | B | EQ
| NORMA 110 |  | UPSS CONSULTA EXTERNA | X | X | X | X |  | SALA DE MONITOREO FETAL (2 CAMILLAS) | D-16 | MONITOR FETAL GEMELAR | 2 | B | EQ
| NORMA 110 |  | UPSS CONSULTA EXTERNA | X | X | X | X |  | SALA DE MONITOREO FETAL (2 CAMILLAS) | M-15 | PAPELERA METALICA DE PISO | 1 | MA | EQ
| NORMA 110 |  | UPSS CONSULTA EXTERNA | X | X | X | X |  | SALA DE MONITOREO FETAL (2 CAMILLAS) | M-115 | PORTA BALDE DE ACERO INOXIDABLE RODABLE CON BALDE DE ACERO INOXIDABLE | 2 | MC | EQ
| NORMA 110 |  | UPSS CONSULTA EXTERNA | X | X | X | X |  | SALA DE MONITOREO FETAL (2 CAMILLAS) | M-105 | PORTASUERO METALICO RODABLE | 2 | MC | EQ
| NORMA 110 |  | UPSS CONSULTA EXTERNA | X | X | X | X |  | SALA DE MONITOREO FETAL (2 CAMILLAS) | T-79 | RELOJ DE UNA ESFERA DE PARED | 1 | INF | OC
| NORMA 110 |  | UPSS CONSULTA EXTERNA | X | X | X | X |  | SALA DE MONITOREO FETAL (2 CAMILLAS) | M-36 | SILLA METALICA APILABLE | 2 | MA | EQ
| NORMA 110 |  | UPSS CONSULTA EXTERNA | X | X | X | X |  | SALA DE MONITOREO FETAL (2 CAMILLAS) | M-39 | SILLA METALICA GIRATORIA RODABLE | 1 | MA | EQ
| NORMA 110 |  | UPSS CONSULTA EXTERNA | X | X | X | X |  | SALA DE MONITOREO FETAL (2 CAMILLAS) | T-20 | TELEFONO IP DE MESA USO GENERAL | 1 | INF | OC
| NORMA 110 |  | UPSS CONSULTA EXTERNA | X | X | X | X |  | SALA DE MONITOREO FETAL (2 CAMILLAS) | D-135 | TENSIOMETRO ANEROIDE RODABLE ADULTO | 1 | C | EQ
| NORMA 110 |  | UPSS CONSULTA EXTERNA | X | X |  |  | PRO3a | SALA DE ENDOSCOPIA DIGESTIVA ALTA
| NORMA 110 |  | UPSS CONSULTA EXTERNA | X | X | X | X |  | SALA DE ENDOSCOPIA DIGESTIVA ALTA | M-2 | ARMARIO METALICO DE 2 PUERTAS | 1 | MA | EQ
| NORMA 110 |  | UPSS CONSULTA EXTERNA | X | X | X | X |  | SALA DE ENDOSCOPIA DIGESTIVA ALTA | M-5 | ARMARIO PARA COLGAR ENDOSCOPIOS | 1 | MC | EQ
| NORMA 110 |  | UPSS CONSULTA EXTERNA | X | X | X | X |  | SALA DE ENDOSCOPIA DIGESTIVA ALTA | D-88 | ASPIRADOR DE SECRECIONES RODABLE | 1 | B | EQ
| NORMA 110 |  | UPSS CONSULTA EXTERNA | X | X | X | X |  | SALA DE ENDOSCOPIA DIGESTIVA ALTA | M-17 | BANDEJA ACRILICA DOBLE PARA ESCRITORIO | 1 | MA | EQ
| NORMA 110 |  | UPSS CONSULTA EXTERNA | X | X | X | X |  | SALA DE ENDOSCOPIA DIGESTIVA ALTA | M-72 | BIOMBO DE ACERO INOXIDABLE DE 2 CUERPOS | 1 | MC | EQ
| NORMA 110 |  | UPSS CONSULTA EXTERNA | X | X | X | X |  | SALA DE ENDOSCOPIA DIGESTIVA ALTA | T-50 | COMPUTADORA PERSONAL | 1 | INF | OC
| NORMA 110 |  | UPSS CONSULTA EXTERNA | X | X | X | X |  | SALA DE ENDOSCOPIA DIGESTIVA ALTA | M-114 | CUBO DE ACERO INOXIDABLE PARA DESPERDICIOS CON TAPA ACCIONADA A PEDAL | 1 | MC | EQ
| NORMA 110 |  | UPSS CONSULTA EXTERNA | X | X | X | X |  | SALA DE ENDOSCOPIA DIGESTIVA ALTA | O-2 | DISPENSADOR DE PAPEL TOALLA | 1 | OC | OC
| NORMA 110 |  | UPSS CONSULTA EXTERNA | X | X | X | X |  | SALA DE ENDOSCOPIA DIGESTIVA ALTA | O-3 | DISPENSADOR DE JABON LIQUIDO | 1 | OC | OC
| NORMA 110 |  | UPSS CONSULTA EXTERNA | X | X | X | X |  | SALA DE ENDOSCOPIA DIGESTIVA ALTA | D-79 | ELECTROBISTURI PARA ENDOSCOPIA A GAS ARGON | 1 | B | EQ
| NORMA 110 |  | UPSS CONSULTA EXTERNA | X | X | X | X |  | SALA DE ENDOSCOPIA DIGESTIVA ALTA | M-61 | ESCALINATA EN ACERO INOXIDABLE PARA SALA DE OPERACIONES | 1 | MC | EQ
| NORMA 110 |  | UPSS CONSULTA EXTERNA | X | X | X | X |  | SALA DE ENDOSCOPIA DIGESTIVA ALTA | M-22 | ESCRITORIO ESTANDAR | 1 | MA | EQ
| NORMA 110 |  | UPSS CONSULTA EXTERNA | X | X | X | X |  | SALA DE ENDOSCOPIA DIGESTIVA ALTA | D-125 | ESTETOSCOPIO ADULTO PEDIATRICO | 1 | C | EQ
| NORMA 110 |  | UPSS CONSULTA EXTERNA | X | X | X | X |  | SALA DE ENDOSCOPIA DIGESTIVA ALTA | D-199 | FLUJOMETRO CON HUMIDIFICADOR PARA LA RED DE OXIGENO | 1 | C | EQ
| NORMA 110 |  | UPSS CONSULTA EXTERNA | X | X | X | X |  | SALA DE ENDOSCOPIA DIGESTIVA ALTA | D-204 | MALETIN DE REANIMACION ADULTO PEDIATRICO | 1 | C | EQ
| NORMA 110 |  | UPSS CONSULTA EXTERNA | X | X | X | X |  | SALA DE ENDOSCOPIA DIGESTIVA ALTA | M-88 | MESA (DIVAN) PARA EXAMENES Y CURACIONES | 1 | MC | EQ
| NORMA 110 |  | UPSS CONSULTA EXTERNA | X | X | X | X |  | SALA DE ENDOSCOPIA DIGESTIVA ALTA | M-90 | MESA DE ACERO INOXIDABLE TIPO MAYO | 1 | MC | EQ
| NORMA 110 |  | UPSS CONSULTA EXTERNA | X | X | X | X |  | SALA DE ENDOSCOPIA DIGESTIVA ALTA | M-91 | MESA DE ACERO INOXIDABLE RODABLE PARA MULTIPLES USOS | 1 | MC | EQ
| NORMA 110 |  | UPSS CONSULTA EXTERNA | X | X | X | X |  | SALA DE ENDOSCOPIA DIGESTIVA ALTA | D-18 | MONITOR DE FUNCIONES VITALES DE 5 PARAMETROS | 1 | B | EQ
| NORMA 110 |  | UPSS CONSULTA EXTERNA | X | X | X | X |  | SALA DE ENDOSCOPIA DIGESTIVA ALTA | M-15 | PAPELERA METALICA DE PISO | 1 | MA | EQ
| NORMA 110 |  | UPSS CONSULTA EXTERNA | X | X | X | X |  | SALA DE ENDOSCOPIA DIGESTIVA ALTA | M-9 | PERCHA METALICA DE PARED CON 4 GANCHOS | 1 | MA | EQ
| NORMA 110 |  | UPSS CONSULTA EXTERNA | X | X | X | X |  | SALA DE ENDOSCOPIA DIGESTIVA ALTA | M-103 | PORTA LAVATORIO DOBLE DE ACERO INOXIDABLE RODABLE CON GABINETES | 1 | C | EQ
| NORMA 110 |  | UPSS CONSULTA EXTERNA | X | X | X | X |  | SALA DE ENDOSCOPIA DIGESTIVA ALTA | M-105 | PORTASUERO METALICO RODABLE | 1 | MC | EQ
| NORMA 110 |  | UPSS CONSULTA EXTERNA | X | X | X | X |  | SALA DE ENDOSCOPIA DIGESTIVA ALTA | T-79 | RELOJ DE UNA ESFERA DE PARED | 1 | INF | OC
| NORMA 110 |  | UPSS CONSULTA EXTERNA | X | X | X | X |  | SALA DE ENDOSCOPIA DIGESTIVA ALTA | E-162 | SECADOR ELECTRICO DE MANOS | 1 | OC | OC
| NORMA 110 |  | UPSS CONSULTA EXTERNA | X | X | X | X |  | SALA DE ENDOSCOPIA DIGESTIVA ALTA | M-36 | SILLA METALICA APILABLE | 2 | MA | EQ
| NORMA 110 |  | UPSS CONSULTA EXTERNA | X | X | X | X |  | SALA DE ENDOSCOPIA DIGESTIVA ALTA | M-49 | TABURETE METALICO RODABLE CON ASIENTO GIRATORIO | 1 | MC | EQ
| NORMA 110 |  | UPSS CONSULTA EXTERNA | X | X | X | X |  | SALA DE ENDOSCOPIA DIGESTIVA ALTA | T-20 | TELEFONO IP DE MESA USO GENERAL | 1 | INF | OC
| NORMA 110 |  | UPSS CONSULTA EXTERNA | X | X | X | X |  | SALA DE ENDOSCOPIA DIGESTIVA ALTA | D-135 | TENSIOMETRO ANEROIDE RODABLE ADULTO | 1 | C | EQ
| NORMA 110 |  | UPSS CONSULTA EXTERNA | X | X | X | X |  | SALA DE ENDOSCOPIA DIGESTIVA ALTA | D-226 | TOMA MURAL (O, V, 3 TOMACORRIENTES DOBLES, RACK Y BRAZO PARA MONITOR MULTIPARAMETRO Y 02 DATA) | 1 | E | EQ
| NORMA 110 |  | UPSS CONSULTA EXTERNA | X | X | X | X |  | SALA DE ENDOSCOPIA DIGESTIVA ALTA | D-202 | UNIDAD DE ASPIRACION PARA RED DE VACIO | 1 | C | EQ
| NORMA 110 |  | UPSS CONSULTA EXTERNA | X | X | X | X |  | SALA DE ENDOSCOPIA DIGESTIVA ALTA | D-74 | VIDEO GASTROSCOPIO | 1 | B | EQ
| NORMA 110 |  | UPSS CONSULTA EXTERNA | X | X |  |  | PRO3b | SALA DE ENDOSCOPIA DIGESTIVA BAJA + SH
| NORMA 110 |  | UPSS CONSULTA EXTERNA | X | X | X | X |  | SALA DE ENDOSCOPIA DIGESTIVA BAJA + SH | D-55 | ANOSCOPIO | 1 | C | EQ
| NORMA 110 |  | UPSS CONSULTA EXTERNA | X | X | X | X |  | SALA DE ENDOSCOPIA DIGESTIVA BAJA + SH | M-2 | ARMARIO METALICO DE 2 PUERTAS | 1 | MA | EQ
| NORMA 110 |  | UPSS CONSULTA EXTERNA | X | X | X | X |  | SALA DE ENDOSCOPIA DIGESTIVA BAJA + SH | M-5 | ARMARIO PARA COLGAR ENDOSCOPIOS | 1 | MC | EQ
| NORMA 110 |  | UPSS CONSULTA EXTERNA | X | X | X | X |  | SALA DE ENDOSCOPIA DIGESTIVA BAJA + SH | D-87 | ASPIRADOR DE SECRECIONES DE SOBREMESA | 1 | B | EQ
| NORMA 110 |  | UPSS CONSULTA EXTERNA | X | X | X | X |  | SALA DE ENDOSCOPIA DIGESTIVA BAJA + SH | M-17 | BANDEJA ACRILICA DOBLE PARA ESCRITORIO | 1 | MA | EQ
| NORMA 110 |  | UPSS CONSULTA EXTERNA | X | X | X | X |  | SALA DE ENDOSCOPIA DIGESTIVA BAJA + SH | M-72 | BIOMBO DE ACERO INOXIDABLE DE 2 CUERPOS | 1 | MC | EQ
| NORMA 110 |  | UPSS CONSULTA EXTERNA | X | X | X | X |  | SALA DE ENDOSCOPIA DIGESTIVA BAJA + SH | T-50 | COMPUTADORA PERSONAL | 1 | INF | OC
| NORMA 110 |  | UPSS CONSULTA EXTERNA | X | X | X | X |  | SALA DE ENDOSCOPIA DIGESTIVA BAJA + SH | M-114 | CUBO DE ACERO INOXIDABLE PARA DESPERDICIOS CON TAPA ACCIONADA A PEDAL | 1 | MC | EQ
| NORMA 110 |  | UPSS CONSULTA EXTERNA | X | X | X | X |  | SALA DE ENDOSCOPIA DIGESTIVA BAJA + SH | O-2 | DISPENSADOR DE PAPEL TOALLA | 1 | OC | OC
| NORMA 110 |  | UPSS CONSULTA EXTERNA | X | X | X | X |  | SALA DE ENDOSCOPIA DIGESTIVA BAJA + SH | O-3 | DISPENSADOR DE JABON LIQUIDO | 1 | OC | OC
| NORMA 110 |  | UPSS CONSULTA EXTERNA | X | X | X | X |  | SALA DE ENDOSCOPIA DIGESTIVA BAJA + SH | D-79 | ELECTROBISTURI PARA ENDOSCOPIA A GAS ARGON | 1 | B | EQ
| NORMA 110 |  | UPSS CONSULTA EXTERNA | X | X | X | X |  | SALA DE ENDOSCOPIA DIGESTIVA BAJA + SH | M-61 | ESCALINATA EN ACERO INOXIDABLE PARA SALA DE OPERACIONES | 1 | MC | EQ
| NORMA 110 |  | UPSS CONSULTA EXTERNA | X | X | X | X |  | SALA DE ENDOSCOPIA DIGESTIVA BAJA + SH | M-22 | ESCRITORIO ESTANDAR | 1 | MA | EQ
| NORMA 110 |  | UPSS CONSULTA EXTERNA | X | X | X | X |  | SALA DE ENDOSCOPIA DIGESTIVA BAJA + SH | D-125 | ESTETOSCOPIO ADULTO PEDIATRICO | 1 | C | EQ
| NORMA 110 |  | UPSS CONSULTA EXTERNA | X | X | X | X |  | SALA DE ENDOSCOPIA DIGESTIVA BAJA + SH | D-199 | FLUJOMETRO CON HUMIDIFICADOR PARA LA RED DE OXIGENO | 1 | C | EQ
| NORMA 110 |  | UPSS CONSULTA EXTERNA | X | X | X | X |  | SALA DE ENDOSCOPIA DIGESTIVA BAJA + SH | D-204 | MALETIN DE REANIMACION ADULTO PEDIATRICO | 1 | C | EQ
| NORMA 110 |  | UPSS CONSULTA EXTERNA | X | X | X | X |  | SALA DE ENDOSCOPIA DIGESTIVA BAJA + SH | M-88 | MESA (DIVAN) PARA EXAMENES Y CURACIONES | 1 | MC | EQ
| NORMA 110 |  | UPSS CONSULTA EXTERNA | X | X | X | X |  | SALA DE ENDOSCOPIA DIGESTIVA BAJA + SH | M-90 | MESA DE ACERO INOXIDABLE TIPO MAYO | 1 | MC | EQ
| NORMA 110 |  | UPSS CONSULTA EXTERNA | X | X | X | X |  | SALA DE ENDOSCOPIA DIGESTIVA BAJA + SH | M-91 | MESA DE ACERO INOXIDABLE RODABLE PARA MULTIPLES USOS | 1 | MC | EQ
| NORMA 110 |  | UPSS CONSULTA EXTERNA | X | X | X | X |  | SALA DE ENDOSCOPIA DIGESTIVA BAJA + SH | D-81 | MESA DE EXPLORACION PROCTOLOGICA | 1 | MC | EQ
| NORMA 110 |  | UPSS CONSULTA EXTERNA | X | X | X | X |  | SALA DE ENDOSCOPIA DIGESTIVA BAJA + SH | D-18 | MONITOR DE FUNCIONES VITALES DE 5 PARAMETROS | 1 | B | EQ
| NORMA 110 |  | UPSS CONSULTA EXTERNA | X | X | X | X |  | SALA DE ENDOSCOPIA DIGESTIVA BAJA + SH | D-148 | NEGATOSCOPIO DE 2 CAMPOS | 1 | MC | EQ
| NORMA 110 |  | UPSS CONSULTA EXTERNA | X | X | X | X |  | SALA DE ENDOSCOPIA DIGESTIVA BAJA + SH | M-15 | PAPELERA METALICA DE PISO | 1 | MA | EQ
| NORMA 110 |  | UPSS CONSULTA EXTERNA | X | X | X | X |  | SALA DE ENDOSCOPIA DIGESTIVA BAJA + SH | M-9 | PERCHA METALICA DE PARED CON 4 GANCHOS | 1 | MA | EQ
| NORMA 110 |  | UPSS CONSULTA EXTERNA | X | X | X | X |  | SALA DE ENDOSCOPIA DIGESTIVA BAJA + SH | M-103 | PORTA LAVATORIO DOBLE DE ACERO INOXIDABLE RODABLE CON GABINETES | 1 | C | EQ
| NORMA 110 |  | UPSS CONSULTA EXTERNA | X | X | X | X |  | SALA DE ENDOSCOPIA DIGESTIVA BAJA + SH | M-104 | PORTA LAVATORIO SIMPLE METALICO RODABLE, INCLUYE LAVATORIO DE ACERO INOXIDABLE | 1 | MC | EQ
| NORMA 110 |  | UPSS CONSULTA EXTERNA | X | X | X | X |  | SALA DE ENDOSCOPIA DIGESTIVA BAJA + SH | M-105 | PORTASUERO METALICO RODABLE | 1 | MC | EQ
| NORMA 110 |  | UPSS CONSULTA EXTERNA | X | X | X | X |  | SALA DE ENDOSCOPIA DIGESTIVA BAJA + SH | D-64 | PROCTOSIGMOIDOSCOPIO | 1 | C | EQ
| NORMA 110 |  | UPSS CONSULTA EXTERNA | X | X | X | X |  | SALA DE ENDOSCOPIA DIGESTIVA BAJA + SH | E-162 | SECADOR ELECTRICO DE MANOS | 1 | OC | OC
| NORMA 110 |  | UPSS CONSULTA EXTERNA | X | X | X | X |  | SALA DE ENDOSCOPIA DIGESTIVA BAJA + SH | M-36 | SILLA METALICA APILABLE | 2 | MA | EQ
| NORMA 110 |  | UPSS CONSULTA EXTERNA | X | X | X | X |  | SALA DE ENDOSCOPIA DIGESTIVA BAJA + SH | M-39 | SILLA METALICA GIRATORIA RODABLE | 1 | MA | EQ
| NORMA 110 |  | UPSS CONSULTA EXTERNA | X | X | X | X |  | SALA DE ENDOSCOPIA DIGESTIVA BAJA + SH | M-49 | TABURETE METALICO RODABLE CON ASIENTO GIRATORIO | 1 | MC | EQ
| NORMA 110 |  | UPSS CONSULTA EXTERNA | X | X | X | X |  | SALA DE ENDOSCOPIA DIGESTIVA BAJA + SH | T-20 | TELEFONO IP DE MESA USO GENERAL | 1 | INF | OC
| NORMA 110 |  | UPSS CONSULTA EXTERNA | X | X | X | X |  | SALA DE ENDOSCOPIA DIGESTIVA BAJA + SH | D-135 | TENSIOMETRO ANEROIDE RODABLE ADULTO | 1 | C | EQ
| NORMA 110 |  | UPSS CONSULTA EXTERNA | X | X | X | X |  | SALA DE ENDOSCOPIA DIGESTIVA BAJA + SH | D-226 | TOMA MURAL (O, V, 3 TOMACORRIENTES DOBLES, RACK Y BRAZO PARA MONITOR MULTIPARAMETRO Y 02 DATA) | 1 | E | EQ
| NORMA 110 |  | UPSS CONSULTA EXTERNA | X | X | X | X |  | SALA DE ENDOSCOPIA DIGESTIVA BAJA + SH | D-202 | UNIDAD DE ASPIRACION PARA RED DE VACIO | 1 | C | EQ
| NORMA 110 |  | UPSS CONSULTA EXTERNA | X | X | X | X |  | SALA DE ENDOSCOPIA DIGESTIVA BAJA + SH | D-72 | VIDEO COLONOSCOPIO | 1 | B | EQ
| NORMA 110 |  | UPSS CONSULTA EXTERNA | X | X |  |  | PRO3c | SALA DE RECUPERACION POST SEDACION
| NORMA 110 |  | UPSS CONSULTA EXTERNA | X | X | X | X |  | SALA DE RECUPERACION POST SEDACION | M-2 | ARMARIO METALICO DE 2 PUERTAS | 1 | MA | EQ
| NORMA 110 |  | UPSS CONSULTA EXTERNA | X | X | X | X |  | SALA DE RECUPERACION POST SEDACION | D-87 | ASPIRADOR DE SECRECIONES DE SOBREMESA | 1 | B | EQ
| NORMA 110 |  | UPSS CONSULTA EXTERNA | X | X | X | X |  | SALA DE RECUPERACION POST SEDACION | M-72 | BIOMBO DE ACERO INOXIDABLE DE 2 CUERPOS | 1 | MC | EQ
| NORMA 110 |  | UPSS CONSULTA EXTERNA | X | X | X | X |  | SALA DE RECUPERACION POST SEDACION | M-73 | CAMA CAMILLA MULTIPROPOSITO | 1 | MC | EQ
| NORMA 110 |  | UPSS CONSULTA EXTERNA | X | X | X | X |  | SALA DE RECUPERACION POST SEDACION | M-114 | CUBO DE ACERO INOXIDABLE PARA DESPERDICIOS CON TAPA ACCIONADA A PEDAL | 1 | MC | EQ
| NORMA 110 |  | UPSS CONSULTA EXTERNA | X | X | X | X |  | SALA DE RECUPERACION POST SEDACION | O-2 | DISPENSADOR DE PAPEL TOALLA | 1 | OC | OC
| NORMA 110 |  | UPSS CONSULTA EXTERNA | X | X | X | X |  | SALA DE RECUPERACION POST SEDACION | D-140 | EQUIPO DE OXIGENOTERAPIA RODABLE | 1 | E | EQ
| NORMA 110 |  | UPSS CONSULTA EXTERNA | X | X | X | X |  | SALA DE RECUPERACION POST SEDACION | D-125 | ESTETOSCOPIO ADULTO PEDIATRICO | 1 | C | EQ
| NORMA 110 |  | UPSS CONSULTA EXTERNA | X | X | X | X |  | SALA DE RECUPERACION POST SEDACION | D-199 | FLUJOMETRO CON HUMIDIFICADOR PARA LA RED DE OXIGENO | 1 | C | EQ
| NORMA 110 |  | UPSS CONSULTA EXTERNA | X | X | X | X |  | SALA DE RECUPERACION POST SEDACION | M-105 | PORTASUERO METALICO RODABLE | 1 | MC | EQ
| NORMA 110 |  | UPSS CONSULTA EXTERNA | X | X | X | X |  | SALA DE RECUPERACION POST SEDACION | D-135 | TENSIOMETRO ANEROIDE RODABLE ADULTO | 1 | C | EQ
| NORMA 110 |  | UPSS CONSULTA EXTERNA | X | X |  |  | PRO4a | SALA DE ELECTRO-CARDIOGRAFIA
| NORMA 110 |  | UPSS CONSULTA EXTERNA | X | X | X | X |  | SALA DE ELECTRO-CARDIOGRAFIA | M-2 | ARMARIO METALICO DE 2 PUERTAS | 1 | MA | EQ
| NORMA 110 |  | UPSS CONSULTA EXTERNA | X | X | X | X |  | SALA DE ELECTRO-CARDIOGRAFIA | M-17 | BANDEJA ACRILICA DOBLE PARA ESCRITORIO | 1 | MA | EQ
| NORMA 110 |  | UPSS CONSULTA EXTERNA | X | X | X | X |  | SALA DE ELECTRO-CARDIOGRAFIA | M-72 | BIOMBO DE ACERO INOXIDABLE DE 2 CUERPOS | 1 | MC | EQ
| NORMA 110 |  | UPSS CONSULTA EXTERNA | X | X | X | X |  | SALA DE ELECTRO-CARDIOGRAFIA | T-50 | COMPUTADORA PERSONAL | 1 | INF | OC
| NORMA 110 |  | UPSS CONSULTA EXTERNA | X | X | X | X |  | SALA DE ELECTRO-CARDIOGRAFIA | M-114 | CUBO DE ACERO INOXIDABLE PARA DESPERDICIOS CON TAPA ACCIONADA A PEDAL | 1 | MC | EQ
| NORMA 110 |  | UPSS CONSULTA EXTERNA | X | X | X | X |  | SALA DE ELECTRO-CARDIOGRAFIA | O-2 | DISPENSADOR DE PAPEL TOALLA | 1 | OC | OC
| NORMA 110 |  | UPSS CONSULTA EXTERNA | X | X | X | X |  | SALA DE ELECTRO-CARDIOGRAFIA | O-3 | DISPENSADOR DE JABON LIQUIDO | 1 | OC | OC
| NORMA 110 |  | UPSS CONSULTA EXTERNA | X | X | X | X |  | SALA DE ELECTRO-CARDIOGRAFIA | D-1 | ELECTROCARDIOGRAFO | 1 | B | EQ
| NORMA 110 |  | UPSS CONSULTA EXTERNA | X | X | X | X |  | SALA DE ELECTRO-CARDIOGRAFIA | M-86 | ESCALINATA METALICA 2 PELDAÑOS | 1 | MC | EQ
| NORMA 110 |  | UPSS CONSULTA EXTERNA | X | X | X | X |  | SALA DE ELECTRO-CARDIOGRAFIA | M-22 | ESCRITORIO ESTANDAR | 1 | MA | EQ
| NORMA 110 |  | UPSS CONSULTA EXTERNA | X | X | X | X |  | SALA DE ELECTRO-CARDIOGRAFIA | M-88 | MESA (DIVAN) PARA EXAMENES Y CURACIONES | 1 | MC | EQ
| NORMA 110 |  | UPSS CONSULTA EXTERNA | X | X | X | X |  | SALA DE ELECTRO-CARDIOGRAFIA | M-91 | MESA DE ACERO INOXIDABLE RODABLE PARA MULTIPLES USOS | 1 | MC | EQ
| NORMA 110 |  | UPSS CONSULTA EXTERNA | X | X | X | X |  | SALA DE ELECTRO-CARDIOGRAFIA | D-148 | NEGATOSCOPIO DE 2 CAMPOS | 1 | MC | EQ
| NORMA 110 |  | UPSS CONSULTA EXTERNA | X | X | X | X |  | SALA DE ELECTRO-CARDIOGRAFIA | M-9 | PERCHA METALICA DE PARED CON 4 GANCHOS | 1 | MA | EQ
| NORMA 110 |  | UPSS CONSULTA EXTERNA | X | X | X | X |  | SALA DE ELECTRO-CARDIOGRAFIA | D-145 | SET DE RIÑONERAS DE ACERO QUIRURGICO | 1 | INST | EQ
| NORMA 110 |  | UPSS CONSULTA EXTERNA | X | X | X | X |  | SALA DE ELECTRO-CARDIOGRAFIA | D-146 | SET DE TAMBORES DE ACERO QUIRURGICO | 1 | INST | EQ
| NORMA 110 |  | UPSS CONSULTA EXTERNA | X | X | X | X |  | SALA DE ELECTRO-CARDIOGRAFIA | M-36 | SILLA METALICA APILABLE | 2 | MA | EQ
| NORMA 110 |  | UPSS CONSULTA EXTERNA | X | X | X | X |  | SALA DE ELECTRO-CARDIOGRAFIA | M-39 | SILLA METALICA GIRATORIA RODABLE | 1 | MA | EQ
| NORMA 110 |  | UPSS CONSULTA EXTERNA | X | X | X | X |  | SALA DE ELECTRO-CARDIOGRAFIA | M-49 | TABURETE METALICO RODABLE CON ASIENTO GIRATORIO | 1 | MC | EQ
| NORMA 110 |  | UPSS CONSULTA EXTERNA | X | X | X | X |  | SALA DE ELECTRO-CARDIOGRAFIA | T-20 | TELEFONO IP DE MESA USO GENERAL | 1 | INF | OC
| NORMA 110 |  | UPSS CONSULTA EXTERNA | X | X | X | X |  | SALA DE ELECTRO-CARDIOGRAFIA | M-55 | VITRINA METALICA DE ACERO INOXIDABLE PARA INSTRUMENTOS O MATERIAL ESTERIL DE UN CUERPO | 1 | MC | EQ
| NORMA 110 |  | UPSS CONSULTA EXTERNA | X | X |  |  | PRO4b | SALA DE PRUEBA DE ESFUERZO
| NORMA 110 |  | UPSS CONSULTA EXTERNA | X | X | X | X |  | SALA DE PRUEBA DE ESFUERZO | M-2 | ARMARIO METALICO DE 2 PUERTAS | 1 | MA | EQ
| NORMA 110 |  | UPSS CONSULTA EXTERNA | X | X | X | X |  | SALA DE PRUEBA DE ESFUERZO | M-17 | BANDEJA ACRILICA DOBLE PARA ESCRITORIO | 1 | MA | EQ
| NORMA 110 |  | UPSS CONSULTA EXTERNA | X | X | X | X |  | SALA DE PRUEBA DE ESFUERZO | D-109 | COCHE DE PARO EQUIPADO | 1 | B | EQ
| NORMA 110 |  | UPSS CONSULTA EXTERNA | X | X | X | X |  | SALA DE PRUEBA DE ESFUERZO | T-50 | COMPUTADORA PERSONAL | 1 | INF | OC
| NORMA 110 |  | UPSS CONSULTA EXTERNA | X | X | X | X |  | SALA DE PRUEBA DE ESFUERZO | O-2 | DISPENSADOR DE PAPEL TOALLA | 1 | OC | OC
| NORMA 110 |  | UPSS CONSULTA EXTERNA | X | X | X | X |  | SALA DE PRUEBA DE ESFUERZO | O-3 | DISPENSADOR DE JABON LIQUIDO | 1 | OC | OC
| NORMA 110 |  | UPSS CONSULTA EXTERNA | X | X | X | X |  | SALA DE PRUEBA DE ESFUERZO | M-22 | ESCRITORIO ESTANDAR | 1 | MA | EQ
| NORMA 110 |  | UPSS CONSULTA EXTERNA | X | X | X | X |  | SALA DE PRUEBA DE ESFUERZO | D-125 | ESTETOSCOPIO ADULTO PEDIATRICO | 1 | C | EQ
| NORMA 110 |  | UPSS CONSULTA EXTERNA | X | X | X | X |  | SALA DE PRUEBA DE ESFUERZO | D-321 | FAJA ERGONOMETRICA CON MONITOR | 1 | B | EQ
| NORMA 110 |  | UPSS CONSULTA EXTERNA | X | X | X | X |  | SALA DE PRUEBA DE ESFUERZO | M-91 | MESA DE ACERO INOXIDABLE RODABLE PARA MULTIPLES USOS | 1 | MC | EQ
| NORMA 110 |  | UPSS CONSULTA EXTERNA | X | X | X | X |  | SALA DE PRUEBA DE ESFUERZO | D-148 | NEGATOSCOPIO DE 2 CAMPOS | 1 | MC | EQ
| NORMA 110 |  | UPSS CONSULTA EXTERNA | X | X | X | X |  | SALA DE PRUEBA DE ESFUERZO | M-15 | PAPELERA METALICA DE PISO | 1 | MA | EQ
| NORMA 110 |  | UPSS CONSULTA EXTERNA | X | X | X | X |  | SALA DE PRUEBA DE ESFUERZO | M-9 | PERCHA METALICA DE PARED CON 4 GANCHOS | 1 | MA | EQ
| NORMA 110 |  | UPSS CONSULTA EXTERNA | X | X | X | X |  | SALA DE PRUEBA DE ESFUERZO | D-17 | PULSIOXIMETRO | 1 | B | EQ
| NORMA 110 |  | UPSS CONSULTA EXTERNA | X | X | X | X |  | SALA DE PRUEBA DE ESFUERZO | T-79 | RELOJ DE UNA ESFERA DE PARED | 1 | INF | OC
| NORMA 110 |  | UPSS CONSULTA EXTERNA | X | X | X | X |  | SALA DE PRUEBA DE ESFUERZO | D-145 | SET DE RIÑONERAS DE ACERO QUIRURGICO | 1 | INST | EQ
| NORMA 110 |  | UPSS CONSULTA EXTERNA | X | X | X | X |  | SALA DE PRUEBA DE ESFUERZO | D-146 | SET DE TAMBORES DE ACERO QUIRURGICO | 1 | INST | EQ
| NORMA 110 |  | UPSS CONSULTA EXTERNA | X | X | X | X |  | SALA DE PRUEBA DE ESFUERZO | M-36 | SILLA METALICA APILABLE | 2 | MA | EQ
| NORMA 110 |  | UPSS CONSULTA EXTERNA | X | X | X | X |  | SALA DE PRUEBA DE ESFUERZO | M-39 | SILLA METALICA GIRATORIA RODABLE | 1 | MA | EQ
| NORMA 110 |  | UPSS CONSULTA EXTERNA | X | X | X | X |  | SALA DE PRUEBA DE ESFUERZO | T-20 | TELEFONO IP DE MESA USO GENERAL | 1 | INF | OC
| NORMA 110 |  | UPSS CONSULTA EXTERNA | X | X | X | X |  | SALA DE PRUEBA DE ESFUERZO | D-135 | TENSIOMETRO ANEROIDE RODABLE ADULTO | 1 | C | EQ
| NORMA 110 |  | UPSS CONSULTA EXTERNA | X | X | X | X |  | SALA DE PRUEBA DE ESFUERZO | M-55 | VITRINA METALICA DE ACERO INOXIDABLE PARA INSTRUMENTOS O MATERIAL ESTERIL DE UN CUERPO | 1 | MC | EQ
| NORMA 110 |  | UPSS CONSULTA EXTERNA | X | X |  |  | PRO4c | SALA DE HOLTER Y MAPA
| NORMA 110 |  | UPSS CONSULTA EXTERNA | X | X | X | X |  | SALA DE HOLTER Y MAPA | M-17 | BANDEJA ACRILICA DOBLE PARA ESCRITORIO | 1 | MA | EQ
| NORMA 110 |  | UPSS CONSULTA EXTERNA | X | X | X | X |  | SALA DE HOLTER Y MAPA | M-72 | BIOMBO DE ACERO INOXIDABLE DE 2 CUERPOS | 1 | MC | EQ
| NORMA 110 |  | UPSS CONSULTA EXTERNA | X | X | X | X |  | SALA DE HOLTER Y MAPA | T-50 | COMPUTADORA PERSONAL | 1 | INF | OC
| NORMA 110 |  | UPSS CONSULTA EXTERNA | X | X | X | X |  | SALA DE HOLTER Y MAPA | M-114 | CUBO DE ACERO INOXIDABLE PARA DESPERDICIOS CON TAPA ACCIONADA A PEDAL | 1 | MC | EQ
| NORMA 110 |  | UPSS CONSULTA EXTERNA | X | X | X | X |  | SALA DE HOLTER Y MAPA | M-22 | ESCRITORIO ESTANDAR | 1 | MA | EQ
| NORMA 110 |  | UPSS CONSULTA EXTERNA | X | X | X | X |  | SALA DE HOLTER Y MAPA | D-6 | HOLTER | 1 | B | EQ
| NORMA 110 |  | UPSS CONSULTA EXTERNA | X | X | X | X |  | SALA DE HOLTER Y MAPA | M-91 | MESA DE ACERO INOXIDABLE RODABLE PARA MULTIPLES USOS | 1 | MC | EQ
| NORMA 110 |  | UPSS CONSULTA EXTERNA | X | X | X | X |  | SALA DE HOLTER Y MAPA | D-148 | NEGATOSCOPIO DE 2 CAMPOS | 1 | MC | EQ
| NORMA 110 |  | UPSS CONSULTA EXTERNA | X | X | X | X |  | SALA DE HOLTER Y MAPA | M-15 | PAPELERA METALICA DE PISO | 1 | MA | EQ
| NORMA 110 |  | UPSS CONSULTA EXTERNA | X | X | X | X |  | SALA DE HOLTER Y MAPA | M-9 | PERCHA METALICA DE PARED CON 4 GANCHOS | 1 | MA | EQ
| NORMA 110 |  | UPSS CONSULTA EXTERNA | X | X | X | X |  | SALA DE HOLTER Y MAPA | D-145 | SET DE RIÑONERAS DE ACERO QUIRURGICO | 1 | INST | EQ
| NORMA 110 |  | UPSS CONSULTA EXTERNA | X | X | X | X |  | SALA DE HOLTER Y MAPA | D-146 | SET DE TAMBORES DE ACERO QUIRURGICO | 1 | INST | EQ
| NORMA 110 |  | UPSS CONSULTA EXTERNA | X | X | X | X |  | SALA DE HOLTER Y MAPA | M-36 | SILLA METALICA APILABLE | 2 | MA | EQ
| NORMA 110 |  | UPSS CONSULTA EXTERNA | X | X | X | X |  | SALA DE HOLTER Y MAPA | M-39 | SILLA METALICA GIRATORIA RODABLE | 1 | MA | EQ
| NORMA 110 |  | UPSS CONSULTA EXTERNA | X | X | X | X |  | SALA DE HOLTER Y MAPA | M-40 | SILLA METALICA GIRATORIA RODABLE CON ASIENTO ALTO | 1 | MA | EQ
| NORMA 110 |  | UPSS CONSULTA EXTERNA | X | X | X | X |  | SALA DE HOLTER Y MAPA | D-335 | SISTEMA MAPA (MONITOREO DE PRESION AMBULATORIA CONTINUA) | 1 | B | EQ
| NORMA 110 |  | UPSS CONSULTA EXTERNA | X | X | X | X |  | SALA DE HOLTER Y MAPA | D-135 | TENSIOMETRO ANEROIDE RODABLE ADULTO | 1 | C | EQ
| NORMA 110 |  | UPSS CONSULTA EXTERNA | X | X | X | X |  | SALA DE HOLTER Y MAPA | M-55 | VITRINA METALICA DE ACERO INOXIDABLE PARA INSTRUMENTOS O MATERIAL ESTERIL DE UN CUERPO | 1 | MC | EQ
| NORMA 110 |  | UPSS CONSULTA EXTERNA | X | X |  |  | PRO4d | SALA DE ECO-CARDIOGRAFIA
| NORMA 110 |  | UPSS CONSULTA EXTERNA | X | X | X | X |  | SALA DE ECO-CARDIOGRAFIA | M-17 | BANDEJA ACRILICA DOBLE PARA ESCRITORIO | 1 | MA | EQ
| NORMA 110 |  | UPSS CONSULTA EXTERNA | X | X | X | X |  | SALA DE ECO-CARDIOGRAFIA | M-72 | BIOMBO DE ACERO INOXIDABLE DE 2 CUERPOS | 1 | MC | EQ
| NORMA 110 |  | UPSS CONSULTA EXTERNA | X | X | X | X |  | SALA DE ECO-CARDIOGRAFIA | T-50 | COMPUTADORA PERSONAL | 1 | INF | OC
| NORMA 110 |  | UPSS CONSULTA EXTERNA | X | X | X | X |  | SALA DE ECO-CARDIOGRAFIA | M-114 | CUBO DE ACERO INOXIDABLE PARA DESPERDICIOS CON TAPA ACCIONADA A PEDAL | 1 | MC | EQ
| NORMA 110 |  | UPSS CONSULTA EXTERNA | X | X | X | X |  | SALA DE ECO-CARDIOGRAFIA | O-2 | DISPENSADOR DE PAPEL TOALLA | 1 | OC | OC
| NORMA 110 |  | UPSS CONSULTA EXTERNA | X | X | X | X |  | SALA DE ECO-CARDIOGRAFIA | O-3 | DISPENSADOR DE JABON LIQUIDO | 1 | OC | OC
| NORMA 110 |  | UPSS CONSULTA EXTERNA | X | X | X | X |  | SALA DE ECO-CARDIOGRAFIA | D-98 | ECOCARDIOGRAFO DOPPLER | 1 | B | EQ
| NORMA 110 |  | UPSS CONSULTA EXTERNA | X | X | X | X |  | SALA DE ECO-CARDIOGRAFIA | M-86 | ESCALINATA METALICA 2 PELDAÑOS | 1 | MC | EQ
| NORMA 110 |  | UPSS CONSULTA EXTERNA | X | X | X | X |  | SALA DE ECO-CARDIOGRAFIA | M-22 | ESCRITORIO ESTANDAR | 1 | MA | EQ
| NORMA 110 |  | UPSS CONSULTA EXTERNA | X | X | X | X |  | SALA DE ECO-CARDIOGRAFIA | D-125 | ESTETOSCOPIO ADULTO PEDIATRICO | 1 | C | EQ
| NORMA 110 |  | UPSS CONSULTA EXTERNA | X | X | X | X |  | SALA DE ECO-CARDIOGRAFIA | M-88 | MESA (DIVAN) PARA EXAMENES Y CURACIONES | 1 | MC | EQ
| NORMA 110 |  | UPSS CONSULTA EXTERNA | X | X | X | X |  | SALA DE ECO-CARDIOGRAFIA | M-91 | MESA DE ACERO INOXIDABLE RODABLE PARA MULTIPLES USOS | 1 | MC | EQ
| NORMA 110 |  | UPSS CONSULTA EXTERNA | X | X | X | X |  | SALA DE ECO-CARDIOGRAFIA | D-148 | NEGATOSCOPIO DE 2 CAMPOS | 1 | MC | EQ
| NORMA 110 |  | UPSS CONSULTA EXTERNA | X | X | X | X |  | SALA DE ECO-CARDIOGRAFIA | M-15 | PAPELERA METALICA DE PISO | 1 | MA | EQ
| NORMA 110 |  | UPSS CONSULTA EXTERNA | X | X | X | X |  | SALA DE ECO-CARDIOGRAFIA | M-9 | PERCHA METALICA DE PARED CON 4 GANCHOS | 1 | MA | EQ
| NORMA 110 |  | UPSS CONSULTA EXTERNA | X | X | X | X |  | SALA DE ECO-CARDIOGRAFIA | D-145 | SET DE RIÑONERAS DE ACERO QUIRURGICO | 1 | INST | EQ
| NORMA 110 |  | UPSS CONSULTA EXTERNA | X | X | X | X |  | SALA DE ECO-CARDIOGRAFIA | D-146 | SET DE TAMBORES DE ACERO QUIRURGICO | 1 | INST | EQ
| NORMA 110 |  | UPSS CONSULTA EXTERNA | X | X | X | X |  | SALA DE ECO-CARDIOGRAFIA | M-36 | SILLA METALICA APILABLE | 2 | MA | EQ
| NORMA 110 |  | UPSS CONSULTA EXTERNA | X | X | X | X |  | SALA DE ECO-CARDIOGRAFIA | M-39 | SILLA METALICA GIRATORIA RODABLE | 1 | MA | EQ
| NORMA 110 |  | UPSS CONSULTA EXTERNA | X | X | X | X |  | SALA DE ECO-CARDIOGRAFIA | M-40 | SILLA METALICA GIRATORIA RODABLE CON ASIENTO ALTO | 1 | MA | EQ
| NORMA 110 |  | UPSS CONSULTA EXTERNA | X | X | X | X |  | SALA DE ECO-CARDIOGRAFIA | T-20 | TELEFONO IP DE MESA USO GENERAL | 1 | INF | OC
| NORMA 110 |  | UPSS CONSULTA EXTERNA | X | X | X | X |  | SALA DE ECO-CARDIOGRAFIA | D-135 | TENSIOMETRO ANEROIDE RODABLE ADULTO | 1 | C | EQ
| NORMA 110 |  | UPSS CONSULTA EXTERNA | X | X | X | X |  | SALA DE ECO-CARDIOGRAFIA | M-64 | VITRINA DE ACERO INOXIDABLE PARA INSTRUMENTAL Y MATERIAL ESTERIL DE DOS CUERPOS | 1 | MC | EQ
| NORMA 110 |  | UPSS CONSULTA EXTERNA | X | X |  |  | PRO5a | SALA DE BRONCOSCOPIA
| NORMA 110 |  | UPSS CONSULTA EXTERNA | X | X | X | X |  | SALA DE BRONCOSCOPIA | M-5 | ARMARIO PARA COLGAR ENDOSCOPIOS | 1 | MC | EQ
| NORMA 110 |  | UPSS CONSULTA EXTERNA | X | X | X | X |  | SALA DE BRONCOSCOPIA | D-87 | ASPIRADOR DE SECRECIONES DE SOBREMESA | 1 | B | EQ
| NORMA 110 |  | UPSS CONSULTA EXTERNA | X | X | X | X |  | SALA DE BRONCOSCOPIA | M-17 | BANDEJA ACRILICA DOBLE PARA ESCRITORIO | 1 | MA | EQ
| NORMA 110 |  | UPSS CONSULTA EXTERNA | X | X | X | X |  | SALA DE BRONCOSCOPIA | M-72 | BIOMBO DE ACERO INOXIDABLE DE 2 CUERPOS | 1 | MC | EQ
| NORMA 110 |  | UPSS CONSULTA EXTERNA | X | X | X | X |  | SALA DE BRONCOSCOPIA | D-56 | BRONCOFIBROSCOPIO | 1 | B | EQ
| NORMA 110 |  | UPSS CONSULTA EXTERNA | X | X | X | X |  | SALA DE BRONCOSCOPIA | D-109 | COCHE DE PARO EQUIPADO | 1 | B | EQ
| NORMA 110 |  | UPSS CONSULTA EXTERNA | X | X | X | X |  | SALA DE BRONCOSCOPIA | T-50 | COMPUTADORA PERSONAL | 1 | INF | OC
| NORMA 110 |  | UPSS CONSULTA EXTERNA | X | X | X | X |  | SALA DE BRONCOSCOPIA | M-114 | CUBO DE ACERO INOXIDABLE PARA DESPERDICIOS CON TAPA ACCIONADA A PEDAL | 1 | MC | EQ
| NORMA 110 |  | UPSS CONSULTA EXTERNA | X | X | X | X |  | SALA DE BRONCOSCOPIA | O-2 | DISPENSADOR DE PAPEL TOALLA | 1 | OC | OC
| NORMA 110 |  | UPSS CONSULTA EXTERNA | X | X | X | X |  | SALA DE BRONCOSCOPIA | O-3 | DISPENSADOR DE JABON LIQUIDO | 1 | OC | OC
| NORMA 110 |  | UPSS CONSULTA EXTERNA | X | X | X | X |  | SALA DE BRONCOSCOPIA | M-86 | ESCALINATA METALICA 2 PELDAÑOS | 1 | MC | EQ
| NORMA 110 |  | UPSS CONSULTA EXTERNA | X | X | X | X |  | SALA DE BRONCOSCOPIA | M-22 | ESCRITORIO ESTANDAR | 1 | MA | EQ
| NORMA 110 |  | UPSS CONSULTA EXTERNA | X | X | X | X |  | SALA DE BRONCOSCOPIA | D-125 | ESTETOSCOPIO ADULTO PEDIATRICO | 1 | C | EQ
| NORMA 110 |  | UPSS CONSULTA EXTERNA | X | X | X | X |  | SALA DE BRONCOSCOPIA | D-199 | FLUJOMETRO CON HUMIDIFICADOR PARA LA RED DE OXIGENO | 1 | C | EQ
| NORMA 110 |  | UPSS CONSULTA EXTERNA | X | X | X | X |  | SALA DE BRONCOSCOPIA | M-88 | MESA (DIVAN) PARA EXAMENES Y CURACIONES | 1 | MC | EQ
| NORMA 110 |  | UPSS CONSULTA EXTERNA | X | X | X | X |  | SALA DE BRONCOSCOPIA | M-91 | MESA DE ACERO INOXIDABLE RODABLE PARA MULTIPLES USOS | 1 | MC | EQ
| NORMA 110 |  | UPSS CONSULTA EXTERNA | X | X | X | X |  | SALA DE BRONCOSCOPIA | D-18 | MONITOR DE FUNCIONES VITALES DE 5 PARAMETROS | 1 | B | EQ
| NORMA 110 |  | UPSS CONSULTA EXTERNA | X | X | X | X |  | SALA DE BRONCOSCOPIA | T-12 | MONITOR LED 42” FULL HD | 1 | INF | OC
| NORMA 110 |  | UPSS CONSULTA EXTERNA | X | X | X | X |  | SALA DE BRONCOSCOPIA | D-148 | NEGATOSCOPIO DE 2 CAMPOS | 1 | MC | EQ
| NORMA 110 |  | UPSS CONSULTA EXTERNA | X | X | X | X |  | SALA DE BRONCOSCOPIA | M-15 | PAPELERA METALICA DE PISO | 1 | MA | EQ
| NORMA 110 |  | UPSS CONSULTA EXTERNA | X | X | X | X |  | SALA DE BRONCOSCOPIA | M-105 | PORTASUERO METALICO RODABLE | 1 | MC | EQ
| NORMA 110 |  | UPSS CONSULTA EXTERNA | X | X | X | X |  | SALA DE BRONCOSCOPIA | D-17 | PULSIOXIMETRO | 1 | B | EQ
| NORMA 110 |  | UPSS CONSULTA EXTERNA | X | X | X | X |  | SALA DE BRONCOSCOPIA | M-36 | SILLA METALICA APILABLE | 2 | MA | EQ
| NORMA 110 |  | UPSS CONSULTA EXTERNA | X | X | X | X |  | SALA DE BRONCOSCOPIA | M-39 | SILLA METALICA GIRATORIA RODABLE | 1 | MA | EQ
| NORMA 110 |  | UPSS CONSULTA EXTERNA | X | X | X | X |  | SALA DE BRONCOSCOPIA | M-49 | TABURETE METALICO RODABLE CON ASIENTO GIRATORIO | 1 | MC | EQ
| NORMA 110 |  | UPSS CONSULTA EXTERNA | X | X | X | X |  | SALA DE BRONCOSCOPIA | T-20 | TELEFONO IP DE MESA USO GENERAL | 1 | INF | OC
| NORMA 110 |  | UPSS CONSULTA EXTERNA | X | X | X | X |  | SALA DE BRONCOSCOPIA | D-135 | TENSIOMETRO ANEROIDE RODABLE ADULTO | 1 | C | EQ
| NORMA 110 |  | UPSS CONSULTA EXTERNA | X | X | X | X |  | SALA DE BRONCOSCOPIA | D-226 | TOMA MURAL (O, V, 3 TOMACORRIENTES DOBLES, RACK Y BRAZO PARA MONITOR MULTIPARAMETRO Y 02 DATA) | 1 | E | EQ
| NORMA 110 |  | UPSS CONSULTA EXTERNA | X | X | X | X |  | SALA DE BRONCOSCOPIA | D-202 | UNIDAD DE ASPIRACION PARA RED DE VACIO | 1 | C | EQ
| NORMA 110 |  | UPSS CONSULTA EXTERNA | X | X | X | X |  | SALA DE BRONCOSCOPIA | D-70 | VIDEO BRONCOSCOPIO | 1 | B | EQ
| NORMA 110 |  | UPSS CONSULTA EXTERNA | X | X | X | X |  | SALA DE BRONCOSCOPIA | M-64 | VITRINA DE ACERO INOXIDABLE PARA INSTRUMENTAL Y MATERIAL ESTERIL DE DOS CUERPOS | 1 | MC | EQ
| NORMA 110 |  | UPSS CONSULTA EXTERNA | X | X |  |  | PRO5b | SALA DE ESPIROMETRIA
| NORMA 110 |  | UPSS CONSULTA EXTERNA | X | X | X | X |  | SALA DE ESPIROMETRIA | T-50 | COMPUTADORA PERSONAL | 1 | INF | OC
| NORMA 110 |  | UPSS CONSULTA EXTERNA | X | X | X | X |  | SALA DE ESPIROMETRIA | M-114 | CUBO DE ACERO INOXIDABLE PARA DESPERDICIOS CON TAPA ACCIONADA A PEDAL | 1 | MC | EQ
| NORMA 110 |  | UPSS CONSULTA EXTERNA | X | X | X | X |  | SALA DE ESPIROMETRIA | O-2 | DISPENSADOR DE PAPEL TOALLA | 1 | OC | OC
| NORMA 110 |  | UPSS CONSULTA EXTERNA | X | X | X | X |  | SALA DE ESPIROMETRIA | O-3 | DISPENSADOR DE JABON LIQUIDO | 1 | OC | OC
| NORMA 110 |  | UPSS CONSULTA EXTERNA | X | X | X | X |  | SALA DE ESPIROMETRIA | M-22 | ESCRITORIO ESTANDAR | 1 | MA | EQ
| NORMA 110 |  | UPSS CONSULTA EXTERNA | X | X | X | X |  | SALA DE ESPIROMETRIA | D-4 | ESPIROMETRO COMPUTARIZADO | 1 | B | EQ
| NORMA 110 |  | UPSS CONSULTA EXTERNA | X | X | X | X |  | SALA DE ESPIROMETRIA | D-5 | ESPIROMETRO PORTATIL | 1 | B | EQ
| NORMA 110 |  | UPSS CONSULTA EXTERNA | X | X | X | X |  | SALA DE ESPIROMETRIA | D-125 | ESTETOSCOPIO ADULTO PEDIATRICO | 1 | C | EQ
| NORMA 110 |  | UPSS CONSULTA EXTERNA | X | X | X | X |  | SALA DE ESPIROMETRIA | M-91 | MESA DE ACERO INOXIDABLE RODABLE PARA MULTIPLES USOS | 1 | MC | EQ
| NORMA 110 |  | UPSS CONSULTA EXTERNA | X | X | X | X |  | SALA DE ESPIROMETRIA | D-148 | NEGATOSCOPIO DE 2 CAMPOS | 1 | MC | EQ
| NORMA 110 |  | UPSS CONSULTA EXTERNA | X | X | X | X |  | SALA DE ESPIROMETRIA | M-15 | PAPELERA METALICA DE PISO | 1 | MA | EQ
| NORMA 110 |  | UPSS CONSULTA EXTERNA | X | X | X | X |  | SALA DE ESPIROMETRIA | M-36 | SILLA METALICA APILABLE | 2 | MA | EQ
| NORMA 110 |  | UPSS CONSULTA EXTERNA | X | X | X | X |  | SALA DE ESPIROMETRIA | M-49 | TABURETE METALICO RODABLE CON ASIENTO GIRATORIO | 1 | MC | EQ
| NORMA 110 |  | UPSS CONSULTA EXTERNA | X | X | X | X |  | SALA DE ESPIROMETRIA | T-20 | TELEFONO IP DE MESA USO GENERAL | 1 | INF | OC
| NORMA 110 |  | UPSS CONSULTA EXTERNA | X | X | X | X |  | SALA DE ESPIROMETRIA | D-135 | TENSIOMETRO ANEROIDE RODABLE ADULTO | 1 | C | EQ
| NORMA 110 |  | UPSS CONSULTA EXTERNA | X | X | X | X |  | SALA DE ESPIROMETRIA | M-64 | VITRINA DE ACERO INOXIDABLE PARA INSTRUMENTAL Y MATERIAL ESTERIL DE DOS CUERPOS | 1 | MC | EQ
| NORMA 110 |  | UPSS CONSULTA EXTERNA | X | X |  |  | PRO6 | SALA DE ELECTRO-ENCEFALOGRAFIA
| NORMA 110 |  | UPSS CONSULTA EXTERNA | X | X | X | X |  | SALA DE ELECTRO-ENCEFALOGRAFIA | M-17 | BANDEJA ACRILICA DOBLE PARA ESCRITORIO | 1 | MA | EQ
| NORMA 110 |  | UPSS CONSULTA EXTERNA | X | X | X | X |  | SALA DE ELECTRO-ENCEFALOGRAFIA | M-72 | BIOMBO DE ACERO INOXIDABLE DE 2 CUERPOS | 1 | MC | EQ
| NORMA 110 |  | UPSS CONSULTA EXTERNA | X | X | X | X |  | SALA DE ELECTRO-ENCEFALOGRAFIA | T-50 | COMPUTADORA PERSONAL | 1 | INF | OC
| NORMA 110 |  | UPSS CONSULTA EXTERNA | X | X | X | X |  | SALA DE ELECTRO-ENCEFALOGRAFIA | M-114 | CUBO DE ACERO INOXIDABLE PARA DESPERDICIOS CON TAPA ACCIONADA A PEDAL | 1 | MC | EQ
| NORMA 110 |  | UPSS CONSULTA EXTERNA | X | X | X | X |  | SALA DE ELECTRO-ENCEFALOGRAFIA | O-2 | DISPENSADOR DE PAPEL TOALLA | 1 | OC | OC
| NORMA 110 |  | UPSS CONSULTA EXTERNA | X | X | X | X |  | SALA DE ELECTRO-ENCEFALOGRAFIA | O-3 | DISPENSADOR DE JABON LIQUIDO | 1 | OC | OC
| NORMA 110 |  | UPSS CONSULTA EXTERNA | X | X | X | X |  | SALA DE ELECTRO-ENCEFALOGRAFIA | D-2 | ELECTROENCEFALOGRAFO | 1 | B | EQ
| NORMA 110 |  | UPSS CONSULTA EXTERNA | X | X | X | X |  | SALA DE ELECTRO-ENCEFALOGRAFIA | M-86 | ESCALINATA METALICA 2 PELDAÑOS | 1 | MC | EQ
| NORMA 110 |  | UPSS CONSULTA EXTERNA | X | X | X | X |  | SALA DE ELECTRO-ENCEFALOGRAFIA | M-22 | ESCRITORIO ESTANDAR | 1 | MA | EQ
| NORMA 110 |  | UPSS CONSULTA EXTERNA | X | X | X | X |  | SALA DE ELECTRO-ENCEFALOGRAFIA | M-88 | MESA (DIVAN) PARA EXAMENES Y CURACIONES | 1 | MC | EQ
| NORMA 110 |  | UPSS CONSULTA EXTERNA | X | X | X | X |  | SALA DE ELECTRO-ENCEFALOGRAFIA | M-91 | MESA DE ACERO INOXIDABLE RODABLE PARA MULTIPLES USOS | 1 | MC | EQ
| NORMA 110 |  | UPSS CONSULTA EXTERNA | X | X | X | X |  | SALA DE ELECTRO-ENCEFALOGRAFIA | D-148 | NEGATOSCOPIO DE 2 CAMPOS | 1 | MC | EQ
| NORMA 110 |  | UPSS CONSULTA EXTERNA | X | X | X | X |  | SALA DE ELECTRO-ENCEFALOGRAFIA | M-15 | PAPELERA METALICA DE PISO | 1 | MA | EQ
| NORMA 110 |  | UPSS CONSULTA EXTERNA | X | X | X | X |  | SALA DE ELECTRO-ENCEFALOGRAFIA | M-9 | PERCHA METALICA DE PARED CON 4 GANCHOS | 1 | MA | EQ
| NORMA 110 |  | UPSS CONSULTA EXTERNA | X | X | X | X |  | SALA DE ELECTRO-ENCEFALOGRAFIA | D-146 | SET DE TAMBORES DE ACERO QUIRURGICO | 1 | INST | EQ
| NORMA 110 |  | UPSS CONSULTA EXTERNA | X | X | X | X |  | SALA DE ELECTRO-ENCEFALOGRAFIA | M-36 | SILLA METALICA APILABLE | 2 | MA | EQ
| NORMA 110 |  | UPSS CONSULTA EXTERNA | X | X | X | X |  | SALA DE ELECTRO-ENCEFALOGRAFIA | M-39 | SILLA METALICA GIRATORIA RODABLE | 1 | MA | EQ
| NORMA 110 |  | UPSS CONSULTA EXTERNA | X | X | X | X |  | SALA DE ELECTRO-ENCEFALOGRAFIA | M-42 | SILLON METALICO CONFORTABLE RECLINABLE PARA REPOSO | 1 | MA | EQ
| NORMA 110 |  | UPSS CONSULTA EXTERNA | X | X | X | X |  | SALA DE ELECTRO-ENCEFALOGRAFIA | T-20 | TELEFONO IP DE MESA USO GENERAL | 1 | INF | OC
| NORMA 110 |  | UPSS CONSULTA EXTERNA | X | X | X | X |  | SALA DE ELECTRO-ENCEFALOGRAFIA | M-64 | VITRINA DE ACERO INOXIDABLE PARA INSTRUMENTAL Y MATERIAL ESTERIL DE DOS CUERPOS | 1 | MC | EQ
| NORMA 110 |  | UPSS CONSULTA EXTERNA | X | X |  |  | PRO7a | SALA DE AUDIOMETRIA
| NORMA 110 |  | UPSS CONSULTA EXTERNA | X | X | X | X |  | SALA DE AUDIOMETRIA | M-17 | BANDEJA ACRILICA DOBLE PARA ESCRITORIO | 1 | MA | EQ
| NORMA 110 |  | UPSS CONSULTA EXTERNA | X | X | X | X |  | SALA DE AUDIOMETRIA | D-324 | CABINA AUDIOMETRICA EQUIPADA (INC. AUDIOMETRO DE DOS CANALES) | 1 | B | EQ
| NORMA 110 |  | UPSS CONSULTA EXTERNA | X | X | X | X |  | SALA DE AUDIOMETRIA | T-50 | COMPUTADORA PERSONAL | 1 | INF | OC
| NORMA 110 |  | UPSS CONSULTA EXTERNA | X | X | X | X |  | SALA DE AUDIOMETRIA | M-114 | CUBO DE ACERO INOXIDABLE PARA DESPERDICIOS CON TAPA ACCIONADA A PEDAL | 1 | MC | EQ
| NORMA 110 |  | UPSS CONSULTA EXTERNA | X | X | X | X |  | SALA DE AUDIOMETRIA | M-22 | ESCRITORIO ESTANDAR | 1 | MA | EQ
| NORMA 110 |  | UPSS CONSULTA EXTERNA | X | X | X | X |  | SALA DE AUDIOMETRIA | M-91 | MESA DE ACERO INOXIDABLE RODABLE PARA MULTIPLES USOS | 1 | MC | EQ
| NORMA 110 |  | UPSS CONSULTA EXTERNA | X | X | X | X |  | SALA DE AUDIOMETRIA | M-15 | PAPELERA METALICA DE PISO | 1 | MA | EQ
| NORMA 110 |  | UPSS CONSULTA EXTERNA | X | X | X | X |  | SALA DE AUDIOMETRIA | M-9 | PERCHA METALICA DE PARED CON 4 GANCHOS | 1 | MA | EQ
| NORMA 110 |  | UPSS CONSULTA EXTERNA | X | X | X | X |  | SALA DE AUDIOMETRIA | M-36 | SILLA METALICA APILABLE | 2 | MA | EQ
| NORMA 110 |  | UPSS CONSULTA EXTERNA | X | X | X | X |  | SALA DE AUDIOMETRIA | M-39 | SILLA METALICA GIRATORIA RODABLE | 1 | MA | EQ
| NORMA 110 |  | UPSS CONSULTA EXTERNA | X | X | X | X |  | SALA DE AUDIOMETRIA | T-20 | TELEFONO IP DE MESA USO GENERAL | 1 | INF | OC
| NORMA 110 |  | UPSS CONSULTA EXTERNA | X | X | X | X |  | SALA DE AUDIOMETRIA | M-55 | VITRINA METALICA DE ACERO INOXIDABLE PARA INSTRUMENTOS O MATERIAL ESTERIL DE UN CUERPO | 1 | MC | EQ
| NORMA 110 |  | UPSS CONSULTA EXTERNA | X | X |  |  | PRO7b | SALA DE PROCEDIMIENTOS DE OTORRINO-LARINGOLOGIA
| NORMA 110 |  | UPSS CONSULTA EXTERNA | X | X | X | X |  | SALA DE PROCEDIMIENTOS DE OTORRINO-LARINGOLOGIA | M-72 | BIOMBO DE ACERO INOXIDABLE DE 2 CUERPOS | 1 | MC | EQ
| NORMA 110 |  | UPSS CONSULTA EXTERNA | X | X | X | X |  | SALA DE PROCEDIMIENTOS DE OTORRINO-LARINGOLOGIA | T-50 | COMPUTADORA PERSONAL | 1 | INF | OC
| NORMA 110 |  | UPSS CONSULTA EXTERNA | X | X | X | X |  | SALA DE PROCEDIMIENTOS DE OTORRINO-LARINGOLOGIA | M-114 | CUBO DE ACERO INOXIDABLE PARA DESPERDICIOS CON TAPA ACCIONADA A PEDAL | 1 | MC | EQ
| NORMA 110 |  | UPSS CONSULTA EXTERNA | X | X | X | X |  | SALA DE PROCEDIMIENTOS DE OTORRINO-LARINGOLOGIA | O-2 | DISPENSADOR DE PAPEL TOALLA | 1 | OC | OC
| NORMA 110 |  | UPSS CONSULTA EXTERNA | X | X | X | X |  | SALA DE PROCEDIMIENTOS DE OTORRINO-LARINGOLOGIA | O-3 | DISPENSADOR DE JABON LIQUIDO | 1 | OC | OC
| NORMA 110 |  | UPSS CONSULTA EXTERNA | X | X | X | X |  | SALA DE PROCEDIMIENTOS DE OTORRINO-LARINGOLOGIA | M-86 | ESCALINATA METALICA 2 PELDAÑOS | 1 | MC | EQ
| NORMA 110 |  | UPSS CONSULTA EXTERNA | X | X | X | X |  | SALA DE PROCEDIMIENTOS DE OTORRINO-LARINGOLOGIA | M-22 | ESCRITORIO ESTANDAR | 1 | MA | EQ
| NORMA 110 |  | UPSS CONSULTA EXTERNA | X | X | X | X |  | SALA DE PROCEDIMIENTOS DE OTORRINO-LARINGOLOGIA | M-88 | MESA (DIVAN) PARA EXAMENES Y CURACIONES | 1 | MC | EQ
| NORMA 110 |  | UPSS CONSULTA EXTERNA | X | X | X | X |  | SALA DE PROCEDIMIENTOS DE OTORRINO-LARINGOLOGIA | M-91 | MESA DE ACERO INOXIDABLE RODABLE PARA MULTIPLES USOS | 1 | MC | EQ
| NORMA 110 |  | UPSS CONSULTA EXTERNA | X | X | X | X |  | SALA DE PROCEDIMIENTOS DE OTORRINO-LARINGOLOGIA | D-148 | NEGATOSCOPIO DE 2 CAMPOS | 1 | MC | EQ
| NORMA 110 |  | UPSS CONSULTA EXTERNA | X | X | X | X |  | SALA DE PROCEDIMIENTOS DE OTORRINO-LARINGOLOGIA | D-336 | OTOSCOPIO DIGITAL - TM | 1 | C | EQ
| NORMA 110 |  | UPSS CONSULTA EXTERNA | X | X | X | X |  | SALA DE PROCEDIMIENTOS DE OTORRINO-LARINGOLOGIA | D-145 | SET DE RIÑONERAS DE ACERO QUIRURGICO | 1 | INST | EQ
| NORMA 110 |  | UPSS CONSULTA EXTERNA | X | X | X | X |  | SALA DE PROCEDIMIENTOS DE OTORRINO-LARINGOLOGIA | D-146 | SET DE TAMBORES DE ACERO QUIRURGICO | 1 | INST | EQ
| NORMA 110 |  | UPSS CONSULTA EXTERNA | X | X | X | X |  | SALA DE PROCEDIMIENTOS DE OTORRINO-LARINGOLOGIA | M-36 | SILLA METALICA APILABLE | 2 | MA | EQ
| NORMA 110 |  | UPSS CONSULTA EXTERNA | X | X | X | X |  | SALA DE PROCEDIMIENTOS DE OTORRINO-LARINGOLOGIA | M-39 | SILLA METALICA GIRATORIA RODABLE | 1 | MA | EQ
| NORMA 110 |  | UPSS CONSULTA EXTERNA | X | X | X | X |  | SALA DE PROCEDIMIENTOS DE OTORRINO-LARINGOLOGIA | T-20 | TELEFONO IP DE MESA USO GENERAL | 1 | INF | OC
| NORMA 110 |  | UPSS CONSULTA EXTERNA | X | X | X | X |  | SALA DE PROCEDIMIENTOS DE OTORRINO-LARINGOLOGIA | D-337 | VIDEO NASOFIBROSCOPIO | 1 | B | EQ
| NORMA 110 |  | UPSS CONSULTA EXTERNA | X | X | X | X |  | SALA DE PROCEDIMIENTOS DE OTORRINO-LARINGOLOGIA | M-55 | VITRINA METALICA DE ACERO INOXIDABLE PARA INSTRUMENTOS O MATERIAL ESTERIL DE UN CUERPO | 1 | MC | EQ
| NORMA 110 |  | UPSS CONSULTA EXTERNA | X | X |  |  | PRO8 | SALA DE YESOS
| NORMA 110 |  | UPSS CONSULTA EXTERNA | X | X | X | X |  | SALA DE YESOS | M-2 | ARMARIO METALICO DE 2 PUERTAS | 1 | MA | EQ
| NORMA 110 |  | UPSS CONSULTA EXTERNA | X | X | X | X |  | SALA DE YESOS | M-73 | CAMA CAMILLA MULTIPROPOSITO | 1 | MC | EQ
| NORMA 110 |  | UPSS CONSULTA EXTERNA | X | X | X | X |  | SALA DE YESOS | D-197 | CIZALLA PARA CORTAR YESO | 1 | C | EQ
| NORMA 110 |  | UPSS CONSULTA EXTERNA | X | X | X | X |  | SALA DE YESOS | M-114 | CUBO DE ACERO INOXIDABLE PARA DESPERDICIOS CON TAPA ACCIONADA A PEDAL | 1 | MC | EQ
| NORMA 110 |  | UPSS CONSULTA EXTERNA | X | X | X | X |  | SALA DE YESOS | M-86 | ESCALINATA METALICA 2 PELDAÑOS | 1 | MC | EQ
| NORMA 110 |  | UPSS CONSULTA EXTERNA | X | X | X | X |  | SALA DE YESOS | D-304 | LAMPARA DE EXAMEN CLINICO - LED, TIPO CUELLO DE GANSO | 1 | C | EQ
| NORMA 110 |  | UPSS CONSULTA EXTERNA | X | X | X | X |  | SALA DE YESOS | M-90 | MESA DE ACERO INOXIDABLE TIPO MAYO | 1 | MC | EQ
| NORMA 110 |  | UPSS CONSULTA EXTERNA | X | X | X | X |  | SALA DE YESOS | M-95 | MESA ESPECIAL EN ACERO INOXIDABLE PARA TOPICO | 1 | MC | EQ
| NORMA 110 |  | UPSS CONSULTA EXTERNA | X | X | X | X |  | SALA DE YESOS | M-99 | MESA RODABLE DE ACERO INOXIDABLE PARA CURACIONES CON TABLERO | 1 | MC | EQ
| NORMA 110 |  | UPSS CONSULTA EXTERNA | X | X | X | X |  | SALA DE YESOS | D-148 | NEGATOSCOPIO DE 2 CAMPOS | 1 | MC | EQ
| NORMA 110 |  | UPSS CONSULTA EXTERNA | X | X | X | X |  | SALA DE YESOS | I-51 | PINZA PARA APERTURAR YESO | 1 | C | EQ
| NORMA 110 |  | UPSS CONSULTA EXTERNA | X | X | X | X |  | SALA DE YESOS | M-115 | PORTA BALDE DE ACERO INOXIDABLE RODABLE CON BALDE DE ACERO INOXIDABLE | 1 | MC | EQ
| NORMA 110 |  | UPSS CONSULTA EXTERNA | X | X | X | X |  | SALA DE YESOS | M-116 | PORTA LAVATORIO DOBLE METALICO RODABLE INC. LAVATORIO DE ACERO INOXIDABLE | 1 | MC | EQ
| NORMA 110 |  | UPSS CONSULTA EXTERNA | X | X | X | X |  | SALA DE YESOS | D-145 | SET DE RIÑONERAS DE ACERO QUIRURGICO | 1 | INST | EQ
| NORMA 110 |  | UPSS CONSULTA EXTERNA | X | X | X | X |  | SALA DE YESOS | D-146 | SET DE TAMBORES DE ACERO QUIRURGICO | 1 | INST | EQ
| NORMA 110 |  | UPSS CONSULTA EXTERNA | X | X | X | X |  | SALA DE YESOS | D-195 | SET DE FERULAS | 1 | C | EQ
| NORMA 110 |  | UPSS CONSULTA EXTERNA | X | X | X | X |  | SALA DE YESOS | I-6 | SET INSTRUMENTAL DE CIRUGIA MENOR DE TRAUMATOLOGIA | 1 | INST | EQ
| NORMA 110 |  | UPSS CONSULTA EXTERNA | X | X | X | X |  | SALA DE YESOS | I-36 | SIERRA ELECTRICA PARA CORTAR YESO | 1 | C | EQ
| NORMA 110 |  | UPSS CONSULTA EXTERNA | X | X | X | X |  | SALA DE YESOS | M-47 | TABURETE DE ACERO INOXIDABLE CON ASIENTO GIRATORIO RODABLE | 1 | MC | EQ
| NORMA 110 |  | UPSS CONSULTA EXTERNA | X | X | X | X |  | SALA DE YESOS | M-64 | VITRINA DE ACERO INOXIDABLE PARA INSTRUMENTAL Y MATERIAL ESTERIL DE DOS CUERPOS | 1 | MC | EQ
| NORMA 110 |  | UPSS CONSULTA EXTERNA | X | X |  |  | PRO9a | SALA DE PROCEDIMIENTOS DE OFTALMOLOGIA
| NORMA 110 |  | UPSS CONSULTA EXTERNA | X | X | X | X |  | SALA DE PROCEDIMIENTOS DE OFTALMOLOGIA | M-17 | BANDEJA ACRILICA DOBLE PARA ESCRITORIO | 1 | MA | EQ
| NORMA 110 |  | UPSS CONSULTA EXTERNA | X | X | X | X |  | SALA DE PROCEDIMIENTOS DE OFTALMOLOGIA | D-423 | CAMARA RETINAL NO MIDRIATICA | 1 | B | EQ
| NORMA 110 |  | UPSS CONSULTA EXTERNA | X | X | X | X |  | SALA DE PROCEDIMIENTOS DE OFTALMOLOGIA | T-50 | COMPUTADORA PERSONAL | 1 | INF | OC
| NORMA 110 |  | UPSS CONSULTA EXTERNA | X | X | X | X |  | SALA DE PROCEDIMIENTOS DE OFTALMOLOGIA | M-114 | CUBO DE ACERO INOXIDABLE PARA DESPERDICIOS CON TAPA ACCIONADA A PEDAL | 1 | MC | EQ
| NORMA 110 |  | UPSS CONSULTA EXTERNA | X | X | X | X |  | SALA DE PROCEDIMIENTOS DE OFTALMOLOGIA | O-2 | DISPENSADOR DE PAPEL TOALLA | 1 | OC | OC
| NORMA 110 |  | UPSS CONSULTA EXTERNA | X | X | X | X |  | SALA DE PROCEDIMIENTOS DE OFTALMOLOGIA | O-3 | DISPENSADOR DE JABON LIQUIDO | 1 | OC | OC
| NORMA 110 |  | UPSS CONSULTA EXTERNA | X | X | X | X |  | SALA DE PROCEDIMIENTOS DE OFTALMOLOGIA | D-46 | ECOGRAFO OFTALMOLOGICO | 1 | B | EQ
| NORMA 110 |  | UPSS CONSULTA EXTERNA | X | X | X | X |  | SALA DE PROCEDIMIENTOS DE OFTALMOLOGIA | M-22 | ESCRITORIO ESTANDAR | 1 | MA | EQ
| NORMA 110 |  | UPSS CONSULTA EXTERNA | X | X | X | X |  | SALA DE PROCEDIMIENTOS DE OFTALMOLOGIA | D-309 | FOTOCUAGULADOR | 1 | B | EQ
| NORMA 110 |  | UPSS CONSULTA EXTERNA | X | X | X | X |  | SALA DE PROCEDIMIENTOS DE OFTALMOLOGIA | D-28 | LAMPARA DE EXAMEN CLINICO | 1 | C | EQ
| NORMA 110 |  | UPSS CONSULTA EXTERNA | X | X | X | X |  | SALA DE PROCEDIMIENTOS DE OFTALMOLOGIA | M-88 | MESA (DIVAN) PARA EXAMENES Y CURACIONES | 1 | MC | EQ
| NORMA 110 |  | UPSS CONSULTA EXTERNA | X | X | X | X |  | SALA DE PROCEDIMIENTOS DE OFTALMOLOGIA | D-51 | OFTALMOSCOPIO INDIRECTO | 1 | B | EQ
| NORMA 110 |  | UPSS CONSULTA EXTERNA | X | X | X | X |  | SALA DE PROCEDIMIENTOS DE OFTALMOLOGIA | M-15 | PAPELERA METALICA DE PISO | 1 | MA | EQ
| NORMA 110 |  | UPSS CONSULTA EXTERNA | X | X | X | X |  | SALA DE PROCEDIMIENTOS DE OFTALMOLOGIA | M-9 | PERCHA METALICA DE PARED CON 4 GANCHOS | 1 | MA | EQ
| NORMA 110 |  | UPSS CONSULTA EXTERNA | X | X | X | X |  | SALA DE PROCEDIMIENTOS DE OFTALMOLOGIA | D-424 | REGLA BIOMETRICA | 1 | C | EQ
| NORMA 110 |  | UPSS CONSULTA EXTERNA | X | X | X | X |  | SALA DE PROCEDIMIENTOS DE OFTALMOLOGIA | M-36 | SILLA METALICA APILABLE | 2 | MA | EQ
| NORMA 110 |  | UPSS CONSULTA EXTERNA | X | X | X | X |  | SALA DE PROCEDIMIENTOS DE OFTALMOLOGIA | M-39 | SILLA METALICA GIRATORIA RODABLE | 1 | MA | EQ
| NORMA 110 |  | UPSS CONSULTA EXTERNA | X | X | X | X |  | SALA DE PROCEDIMIENTOS DE OFTALMOLOGIA | M-49 | TABURETE METALICO RODABLE CON ASIENTO GIRATORIO | 1 | MC | EQ
| NORMA 110 |  | UPSS CONSULTA EXTERNA | X | X | X | X |  | SALA DE PROCEDIMIENTOS DE OFTALMOLOGIA | T-20 | TELEFONO IP DE MESA USO GENERAL | 1 | INF | OC
| NORMA 110 |  | UPSS CONSULTA EXTERNA | X | X | X | X |  | SALA DE PROCEDIMIENTOS DE OFTALMOLOGIA | D-421 | TONOMETRO DE SCHIOTZ | 1 | C | EQ
| NORMA 110 |  | UPSS CONSULTA EXTERNA | X | X | X | X |  | SALA DE PROCEDIMIENTOS DE OFTALMOLOGIA | M-55 | VITRINA METALICA DE ACERO INOXIDABLE PARA INSTRUMENTOS O MATERIAL ESTERIL DE UN CUERPO | 1 | MC | EQ
| NORMA 110 |  | UPSS CONSULTA EXTERNA | X | X |  |  | PRO9b | SALA DE REFRACCION + ANTESALA
| NORMA 110 |  | UPSS CONSULTA EXTERNA | X | X | X | X |  | SALA DE REFRACCION + ANTESALA | D-43 | AUTOKERATOREFRACTOMETRO FIJO | 1 | B | EQ
| NORMA 110 |  | UPSS CONSULTA EXTERNA | X | X | X | X |  | SALA DE REFRACCION + ANTESALA | M-17 | BANDEJA ACRILICA DOBLE PARA ESCRITORIO | 1 | MA | EQ
| NORMA 110 |  | UPSS CONSULTA EXTERNA | X | X | X | X |  | SALA DE REFRACCION + ANTESALA | D-181 | CAJA DE LUNAS CON MONTURA DE PRUEBAS ADULTO Y PEDIATRICO | 1 | C | EQ
| NORMA 110 |  | UPSS CONSULTA EXTERNA | X | X | X | X |  | SALA DE REFRACCION + ANTESALA | D-44 | CAMARA RETINAL | 1 | B | EQ
| NORMA 110 |  | UPSS CONSULTA EXTERNA | X | X | X | X |  | SALA DE REFRACCION + ANTESALA | T-50 | COMPUTADORA PERSONAL | 1 | INF | OC
| NORMA 110 |  | UPSS CONSULTA EXTERNA | X | X | X | X |  | SALA DE REFRACCION + ANTESALA | M-114 | CUBO DE ACERO INOXIDABLE PARA DESPERDICIOS CON TAPA ACCIONADA A PEDAL | 1 | MC | EQ
| NORMA 110 |  | UPSS CONSULTA EXTERNA | X | X | X | X |  | SALA DE REFRACCION + ANTESALA | O-2 | DISPENSADOR DE PAPEL TOALLA | 1 | OC | OC
| NORMA 110 |  | UPSS CONSULTA EXTERNA | X | X | X | X |  | SALA DE REFRACCION + ANTESALA | O-3 | DISPENSADOR DE JABON LIQUIDO | 1 | OC | OC
| NORMA 110 |  | UPSS CONSULTA EXTERNA | X | X | X | X |  | SALA DE REFRACCION + ANTESALA | M-22 | ESCRITORIO ESTANDAR | 1 | MA | EQ
| NORMA 110 |  | UPSS CONSULTA EXTERNA | X | X | X | X |  | SALA DE REFRACCION + ANTESALA | D-319 | LENSOMETRO DIGITAL CON UVEOMETRO | 1 | B | EQ
| NORMA 110 |  | UPSS CONSULTA EXTERNA | X | X | X | X |  | SALA DE REFRACCION + ANTESALA | D-422 | MONITOR DE OPTOTIPOS LCD | 1 | B | EQ
| NORMA 110 |  | UPSS CONSULTA EXTERNA | X | X | X | X |  | SALA DE REFRACCION + ANTESALA | D-49 | OFTALMORETINOSCOPIO | 1 | B | EQ
| NORMA 110 |  | UPSS CONSULTA EXTERNA | X | X | X | X |  | SALA DE REFRACCION + ANTESALA | M-15 | PAPELERA METALICA DE PISO | 1 | MA | EQ
| NORMA 110 |  | UPSS CONSULTA EXTERNA | X | X | X | X |  | SALA DE REFRACCION + ANTESALA | M-9 | PERCHA METALICA DE PARED CON 4 GANCHOS | 1 | MA | EQ
| NORMA 110 |  | UPSS CONSULTA EXTERNA | X | X | X | X |  | SALA DE REFRACCION + ANTESALA | M-36 | SILLA METALICA APILABLE | 6 | MA | EQ
| NORMA 110 |  | UPSS CONSULTA EXTERNA | X | X | X | X |  | SALA DE REFRACCION + ANTESALA | M-39 | SILLA METALICA GIRATORIA RODABLE | 1 | MA | EQ
| NORMA 110 |  | UPSS CONSULTA EXTERNA | X | X | X | X |  | SALA DE REFRACCION + ANTESALA | M-127 | SILLON PARA TRATAMIENTO DE OFTALMOLOGIA | 1 | MC | EQ
| NORMA 110 |  | UPSS CONSULTA EXTERNA | X | X | X | X |  | SALA DE REFRACCION + ANTESALA | M-49 | TABURETE METALICO RODABLE CON ASIENTO GIRATORIO | 1 | MC | EQ
| NORMA 110 |  | UPSS CONSULTA EXTERNA | X | X | X | X |  | SALA DE REFRACCION + ANTESALA | T-20 | TELEFONO IP DE MESA USO GENERAL | 1 | INF | OC
| NORMA 110 |  | UPSS CONSULTA EXTERNA | X | X | X | X |  | SALA DE REFRACCION + ANTESALA | D-425 | TONOMETRO DE AIRE | 1 | B | EQ
| NORMA 110 |  | UPSS CONSULTA EXTERNA | X | X | X | X |  | SALA DE REFRACCION + ANTESALA | M-55 | VITRINA METALICA DE ACERO INOXIDABLE PARA INSTRUMENTOS O MATERIAL ESTERIL DE UN CUERPO | 1 | MC | EQ
| NORMA 110 |  | UPSS CONSULTA EXTERNA | X | X |  |  | PRO9c | SALA DE CAMPIMETRIA
| NORMA 110 |  | UPSS CONSULTA EXTERNA | X | X | X | X |  | SALA DE CAMPIMETRIA | D-45 | CAMPIMETRO COMPUTARIZADO | 1 | B | EQ
| NORMA 110 |  | UPSS CONSULTA EXTERNA | X | X | X | X |  | SALA DE CAMPIMETRIA | T-50 | COMPUTADORA PERSONAL | 1 | INF | OC
| NORMA 110 |  | UPSS CONSULTA EXTERNA | X | X | X | X |  | SALA DE CAMPIMETRIA | T-57 | IMPRESORA LASER BAJA DEMANDA | 1 | INF | OC
| NORMA 110 |  | UPSS CONSULTA EXTERNA | X | X | X | X |  | SALA DE CAMPIMETRIA | M-32 | MODULO PARA COMPUTO | 1 | MA | EQ
| NORMA 110 |  | UPSS CONSULTA EXTERNA | X | X | X | X |  | SALA DE CAMPIMETRIA | M-36 | SILLA METALICA APILABLE | 2 | MA | EQ
| NORMA 110 |  | UPSS CONSULTA EXTERNA | X | X |  |  | PRO10 | SALA DE CISTO-URETROSCOPIA+ SH
| NORMA 110 |  | UPSS CONSULTA EXTERNA | X | X | X | X |  | SALA DE CISTO-URETROSCOPIA+ SH | M-2 | ARMARIO METALICO DE 2 PUERTAS | 1 | MA | EQ
| NORMA 110 |  | UPSS CONSULTA EXTERNA | X | X | X | X |  | SALA DE CISTO-URETROSCOPIA+ SH | M-17 | BANDEJA ACRILICA DOBLE PARA ESCRITORIO | 1 | MA | EQ
| NORMA 110 |  | UPSS CONSULTA EXTERNA | X | X | X | X |  | SALA DE CISTO-URETROSCOPIA+ SH | M-72 | BIOMBO DE ACERO INOXIDABLE DE 2 CUERPOS | 1 | MC | EQ
| NORMA 110 |  | UPSS CONSULTA EXTERNA | X | X | X | X |  | SALA DE CISTO-URETROSCOPIA+ SH | D-57 | CISTOSCOPIO | 1 | B | EQ
| NORMA 110 |  | UPSS CONSULTA EXTERNA | X | X | X | X |  | SALA DE CISTO-URETROSCOPIA+ SH | D-109 | COCHE DE PARO EQUIPADO | 1 | B | EQ
| NORMA 110 |  | UPSS CONSULTA EXTERNA | X | X | X | X |  | SALA DE CISTO-URETROSCOPIA+ SH | T-50 | COMPUTADORA PERSONAL | 1 | INF | OC
| NORMA 110 |  | UPSS CONSULTA EXTERNA | X | X | X | X |  | SALA DE CISTO-URETROSCOPIA+ SH | M-114 | CUBO DE ACERO INOXIDABLE PARA DESPERDICIOS CON TAPA ACCIONADA A PEDAL | 1 | MC | EQ
| NORMA 110 |  | UPSS CONSULTA EXTERNA | X | X | X | X |  | SALA DE CISTO-URETROSCOPIA+ SH | O-2 | DISPENSADOR DE PAPEL TOALLA | 1 | OC | OC
| NORMA 110 |  | UPSS CONSULTA EXTERNA | X | X | X | X |  | SALA DE CISTO-URETROSCOPIA+ SH | O-3 | DISPENSADOR DE JABON LIQUIDO | 1 | OC | OC
| NORMA 110 |  | UPSS CONSULTA EXTERNA | X | X | X | X |  | SALA DE CISTO-URETROSCOPIA+ SH | M-86 | ESCALINATA METALICA 2 PELDAÑOS | 1 | MC | EQ
| NORMA 110 |  | UPSS CONSULTA EXTERNA | X | X | X | X |  | SALA DE CISTO-URETROSCOPIA+ SH | M-22 | ESCRITORIO ESTANDAR | 1 | MA | EQ
| NORMA 110 |  | UPSS CONSULTA EXTERNA | X | X | X | X |  | SALA DE CISTO-URETROSCOPIA+ SH | D-28 | LAMPARA DE EXAMEN CLINICO | 1 | C | EQ
| NORMA 110 |  | UPSS CONSULTA EXTERNA | X | X | X | X |  | SALA DE CISTO-URETROSCOPIA+ SH | M-88 | MESA (DIVAN) PARA EXAMENES Y CURACIONES | 1 | MC | EQ
| NORMA 110 |  | UPSS CONSULTA EXTERNA | X | X | X | X |  | SALA DE CISTO-URETROSCOPIA+ SH | M-91 | MESA DE ACERO INOXIDABLE RODABLE PARA MULTIPLES USOS | 1 | MC | EQ
| NORMA 110 |  | UPSS CONSULTA EXTERNA | X | X | X | X |  | SALA DE CISTO-URETROSCOPIA+ SH | T-12 | MONITOR LED 42” FULL HD | 1 | INF | OC
| NORMA 110 |  | UPSS CONSULTA EXTERNA | X | X | X | X |  | SALA DE CISTO-URETROSCOPIA+ SH | D-148 | NEGATOSCOPIO DE 2 CAMPOS | 1 | MC | EQ
| NORMA 110 |  | UPSS CONSULTA EXTERNA | X | X | X | X |  | SALA DE CISTO-URETROSCOPIA+ SH | D-18 | MONITOR DE FUNCIONES VITALES DE 5 PARAMETROS | 1 | B | EQ
| NORMA 110 |  | UPSS CONSULTA EXTERNA | X | X | X | X |  | SALA DE CISTO-URETROSCOPIA+ SH | M-15 | PAPELERA METALICA DE PISO | 1 | MA | EQ
| NORMA 110 |  | UPSS CONSULTA EXTERNA | X | X | X | X |  | SALA DE CISTO-URETROSCOPIA+ SH | M-9 | PERCHA METALICA DE PARED CON 4 GANCHOS | 1 | MA | EQ
| NORMA 110 |  | UPSS CONSULTA EXTERNA | X | X | X | X |  | SALA DE CISTO-URETROSCOPIA+ SH | D-145 | SET DE RIÑONERAS DE ACERO QUIRURGICO | 1 | INST | EQ
| NORMA 110 |  | UPSS CONSULTA EXTERNA | X | X | X | X |  | SALA DE CISTO-URETROSCOPIA+ SH | D-146 | SET DE TAMBORES DE ACERO QUIRURGICO | 1 | INST | EQ
| NORMA 110 |  | UPSS CONSULTA EXTERNA | X | X | X | X |  | SALA DE CISTO-URETROSCOPIA+ SH | M-36 | SILLA METALICA APILABLE | 2 | MA | EQ
| NORMA 110 |  | UPSS CONSULTA EXTERNA | X | X | X | X |  | SALA DE CISTO-URETROSCOPIA+ SH | M-39 | SILLA METALICA GIRATORIA RODABLE | 1 | MA | EQ
| NORMA 110 |  | UPSS CONSULTA EXTERNA | X | X | X | X |  | SALA DE CISTO-URETROSCOPIA+ SH | T-20 | TELEFONO IP DE MESA USO GENERAL | 1 | INF | OC
| NORMA 110 |  | UPSS CONSULTA EXTERNA | X | X | X | X |  | SALA DE CISTO-URETROSCOPIA+ SH | D-71 | VIDEO CISTORESECTOSCOPIO | 1 | B | EQ
| NORMA 110 |  | UPSS CONSULTA EXTERNA | X | X | X | X |  | SALA DE CISTO-URETROSCOPIA+ SH | M-64 | VITRINA DE ACERO INOXIDABLE PARA INSTRUMENTAL Y MATERIAL ESTERIL DE DOS CUERPOS | 1 | MC | EQ
| NORMA 110 |  | UPSS CONSULTA EXTERNA | X | X |  |  | PRO11 | SALA DE PROCEDIMIENTOS DE DERMATOLOGIA
| NORMA 110 |  | UPSS CONSULTA EXTERNA | X | X | X | X |  | SALA DE PROCEDIMIENTOS DE DERMATOLOGIA | M-2 | ARMARIO METALICO DE 2 PUERTAS | 1 | MA | EQ
| NORMA 110 |  | UPSS CONSULTA EXTERNA | X | X | X | X |  | SALA DE PROCEDIMIENTOS DE DERMATOLOGIA | M-72 | BIOMBO DE ACERO INOXIDABLE DE 2 CUERPOS | 1 | MC | EQ
| NORMA 110 |  | UPSS CONSULTA EXTERNA | X | X | X | X |  | SALA DE PROCEDIMIENTOS DE DERMATOLOGIA | M-83 | COCHE METALICO DE CURACIONES RODABLE | 1 | MC | EQ
| NORMA 110 |  | UPSS CONSULTA EXTERNA | X | X | X | X |  | SALA DE PROCEDIMIENTOS DE DERMATOLOGIA | M-114 | CUBO DE ACERO INOXIDABLE PARA DESPERDICIOS CON TAPA ACCIONADA A PEDAL | 1 | MC | EQ
| NORMA 110 |  | UPSS CONSULTA EXTERNA | X | X | X | X |  | SALA DE PROCEDIMIENTOS DE DERMATOLOGIA | O-2 | DISPENSADOR DE PAPEL TOALLA | 1 | OC | OC
| NORMA 110 |  | UPSS CONSULTA EXTERNA | X | X | X | X |  | SALA DE PROCEDIMIENTOS DE DERMATOLOGIA | O-3 | DISPENSADOR DE JABON LIQUIDO | 1 | OC | OC
| NORMA 110 |  | UPSS CONSULTA EXTERNA | X | X | X | X |  | SALA DE PROCEDIMIENTOS DE DERMATOLOGIA | D-80 | ELECTROCAUTERIO MONOPOLAR Y BIPOLAR | 1 | B | EQ
| NORMA 110 |  | UPSS CONSULTA EXTERNA | X | X | X | X |  | SALA DE PROCEDIMIENTOS DE DERMATOLOGIA | D-415 | EQUIPO DE CRIOTERAPIA DERMATOLOGICA | 1 | C | EQ
| NORMA 110 |  | UPSS CONSULTA EXTERNA | X | X | X | X |  | SALA DE PROCEDIMIENTOS DE DERMATOLOGIA | M-86 | ESCALINATA METALICA 2 PELDAÑOS | 1 | MC | EQ
| NORMA 110 |  | UPSS CONSULTA EXTERNA | X | X | X | X |  | SALA DE PROCEDIMIENTOS DE DERMATOLOGIA | D-125 | ESTETOSCOPIO ADULTO PEDIATRICO | 1 | C | EQ
| NORMA 110 |  | UPSS CONSULTA EXTERNA | X | X | X | X |  | SALA DE PROCEDIMIENTOS DE DERMATOLOGIA | D-28 | LAMPARA DE EXAMEN CLINICO | 1 | C | EQ
| NORMA 110 |  | UPSS CONSULTA EXTERNA | X | X | X | X |  | SALA DE PROCEDIMIENTOS DE DERMATOLOGIA | M-153 | MESA DIVAN PARA EXAMENES Y CURACIONES CON PIERNERA | 1 | MC | EQ
| NORMA 110 |  | UPSS CONSULTA EXTERNA | X | X | X | X |  | SALA DE PROCEDIMIENTOS DE DERMATOLOGIA | M-15 | PAPELERA METALICA DE PISO | 1 | MA | EQ
| NORMA 110 |  | UPSS CONSULTA EXTERNA | X | X | X | X |  | SALA DE PROCEDIMIENTOS DE DERMATOLOGIA | M-115 | PORTA BALDE DE ACERO INOXIDABLE RODABLE CON BALDE DE ACERO INOXIDABLE | 1 | MC | EQ
| NORMA 110 |  | UPSS CONSULTA EXTERNA | X | X | X | X |  | SALA DE PROCEDIMIENTOS DE DERMATOLOGIA | M-105 | PORTASUERO METALICO RODABLE | 1 | MC | EQ
| NORMA 110 |  | UPSS CONSULTA EXTERNA | X | X | X | X |  | SALA DE PROCEDIMIENTOS DE DERMATOLOGIA | T-79 | RELOJ DE UNA ESFERA DE PARED | 1 | INF | OC
| NORMA 110 |  | UPSS CONSULTA EXTERNA | X | X | X | X |  | SALA DE PROCEDIMIENTOS DE DERMATOLOGIA | I-1 | SET DE INSTRUMENTAL PARA RETIRAR PUNTOS | 3 | INST | EQ
| NORMA 110 |  | UPSS CONSULTA EXTERNA | X | X | X | X |  | SALA DE PROCEDIMIENTOS DE DERMATOLOGIA | I-2 | SET DE INSTRUMENTAL PARA SUTURA | 3 | INST | EQ
| NORMA 110 |  | UPSS CONSULTA EXTERNA | X | X | X | X |  | SALA DE PROCEDIMIENTOS DE DERMATOLOGIA | D-145 | SET DE RIÑONERAS DE ACERO QUIRURGICO | 1 | INST | EQ
| NORMA 110 |  | UPSS CONSULTA EXTERNA | X | X | X | X |  | SALA DE PROCEDIMIENTOS DE DERMATOLOGIA | D-146 | SET DE TAMBORES DE ACERO QUIRURGICO | 1 | INST | EQ
| NORMA 110 |  | UPSS CONSULTA EXTERNA | X | X | X | X |  | SALA DE PROCEDIMIENTOS DE DERMATOLOGIA | I-9 | SET INSTRUMENTAL DE PEQUEÑAS INTERVENCIONES QUIRURGICAS | 3 | INST | EQ
| NORMA 110 |  | UPSS CONSULTA EXTERNA | X | X | X | X |  | SALA DE PROCEDIMIENTOS DE DERMATOLOGIA | I-11 | SET INSTRUMENTAL PARA CURACIONES | 3 | INST | EQ
| NORMA 110 |  | UPSS CONSULTA EXTERNA | X | X | X | X |  | SALA DE PROCEDIMIENTOS DE DERMATOLOGIA | I-60 | SET PARA BIOPSIAS DERMATOLOGICAS | 4 | INST | EQ
| NORMA 110 |  | UPSS CONSULTA EXTERNA | X | X | X | X |  | SALA DE PROCEDIMIENTOS DE DERMATOLOGIA | M-36 | SILLA METALICA APILABLE | 2 | MA | EQ
| NORMA 110 |  | UPSS CONSULTA EXTERNA | X | X | X | X |  | SALA DE PROCEDIMIENTOS DE DERMATOLOGIA | M-49 | TABURETE METALICO RODABLE CON ASIENTO GIRATORIO | 1 | MC | EQ
| NORMA 110 |  | UPSS CONSULTA EXTERNA | X | X | X | X |  | SALA DE PROCEDIMIENTOS DE DERMATOLOGIA | D-135 | TENSIOMETRO ANEROIDE RODABLE ADULTO | 1 | C | EQ
| NORMA 110 |  | UPSS CONSULTA EXTERNA | X | X | X | X |  | SALA DE PROCEDIMIENTOS DE DERMATOLOGIA | D-136 | TENSIOMETRO ANEROIDE RODABLE PEDIATRICO - NEONATAL | 1 | C | EQ
| NORMA 110 |  | UPSS CONSULTA EXTERNA | X | X | X | X |  | SALA DE PROCEDIMIENTOS DE DERMATOLOGIA | M-64 | VITRINA DE ACERO INOXIDABLE PARA INSTRUMENTAL Y MATERIAL ESTERIL DE DOS CUERPOS | 1 | MC | EQ
| NORMA 110 |  | UPSS CONSULTA EXTERNA | X | X |  |  | PRO12 | SALA DE DIALISIS PARITONEAL
| NORMA 110 |  | UPSS CONSULTA EXTERNA | X | X | X | X |  | SALA DE DIALISIS PARITONEAL | M-42 | SILLON METALICO CONFORTABLE RECLINABLE PARA REPOSO | 1 | MA | EQ
| NORMA 110 |  | UPSS CONSULTA EXTERNA | X | X | X | X |  | SALA DE DIALISIS PARITONEAL | M-105 | PORTASUERO METALICO RODABLE | 1 | MC | EQ
| NORMA 110 |  | UPSS CONSULTA EXTERNA | X | X |  |  | AMBIENTES COMPLEMENTARIOS
| NORMA 110 |  | UPSS CONSULTA EXTERNA | X | X |  |  | ADMISION | HALL PUBLICO
| NORMA 110 |  | UPSS CONSULTA EXTERNA | X | X | X | X |  | HALL PUBLICO | T-2 | CAMARA DE VIDEO IP FIJA INTERIOR TIPO DOMO | 1 | INF | OC
| NORMA 110 |  | UPSS CONSULTA EXTERNA | X | X | X | X |  | HALL PUBLICO | M-101 | PAPELERA DE ACERO INOXIDABLE DE FORMA CILINDRICA | 2 | MA | EQ
| NORMA 110 |  | UPSS CONSULTA EXTERNA | X | X | X | X |  | HALL PUBLICO | T-79 | RELOJ DE UNA ESFERA DE PARED | 1 | INF | OC
| NORMA 110 |  | UPSS CONSULTA EXTERNA | X | X |  |  | ADMISION | INFORMES (1 MODULO)
| NORMA 110 |  | UPSS CONSULTA EXTERNA | X | X | X | X |  | INFORMES (1 MODULO) | M-1 | ARCHIVADOR METALICO DE 4 GAVETAS | 1 | MA | EQ
| NORMA 110 |  | UPSS CONSULTA EXTERNA | X | X | X | X |  | INFORMES (1 MODULO) | T-50 | COMPUTADORA PERSONAL | 1 | INF | OC
| NORMA 110 |  | UPSS CONSULTA EXTERNA | X | X | X | X |  | INFORMES (1 MODULO) | T-57 | IMPRESORA LASER BAJA DEMANDA | 1 | INF | OC
| NORMA 110 |  | UPSS CONSULTA EXTERNA | X | X | X | X |  | INFORMES (1 MODULO) | M-40 | SILLA METALICA GIRATORIA RODABLE CON ASIENTO ALTO | 1 | MA | EQ
| NORMA 110 |  | UPSS CONSULTA EXTERNA | X | X | X | X |  | INFORMES (1 MODULO) | T-20 | TELEFONO IP DE MESA USO GENERAL | 1 | INF | OC
| NORMA 110 |  | UPSS CONSULTA EXTERNA | X | X | X | X |  | INFORMES (1 MODULO) | M-10 | VITRINA METALICA PARA ANUNCIOS CON PUERTAS CORREDIZAS DE VIDRIO | 1 | MA | EQ
| NORMA 110 |  | UPSS CONSULTA EXTERNA | X | X |  |  | ADMISION | ADMISION Y CITAS
| NORMA 110 |  | UPSS CONSULTA EXTERNA | X | X | X | X |  | ADMISION Y CITAS | M-1 | ARCHIVADOR METALICO DE 4 GAVETAS | 2 | MA | EQ
| NORMA 110 |  | UPSS CONSULTA EXTERNA | X | X | X | X |  | ADMISION Y CITAS | M-17 | BANDEJA ACRILICA DOBLE PARA ESCRITORIO | 2 | MA | EQ
| NORMA 110 |  | UPSS CONSULTA EXTERNA | X | X | X | X |  | ADMISION Y CITAS | T-50 | COMPUTADORA PERSONAL | 2 | INF | OC
| NORMA 110 |  | UPSS CONSULTA EXTERNA | X | X | X | X |  | ADMISION Y CITAS | T-57 | IMPRESORA LASER BAJA DEMANDA | 1 | INF | OC
| NORMA 110 |  | UPSS CONSULTA EXTERNA | X | X | X | X |  | ADMISION Y CITAS | E-161 | LECTOR DE CODIGO DE BARRAS | 2 | INF | OC
| NORMA 110 |  | UPSS CONSULTA EXTERNA | X | X | X | X |  | ADMISION Y CITAS | M-15 | PAPELERA METALICA DE PISO | 2 | MA | EQ
| NORMA 110 |  | UPSS CONSULTA EXTERNA | X | X | X | X |  | ADMISION Y CITAS | M-9 | PERCHA METALICA DE PARED CON 4 GANCHOS | 1 | MA | EQ
| NORMA 110 |  | UPSS CONSULTA EXTERNA | X | X | X | X |  | ADMISION Y CITAS | M-40 | SILLA METALICA GIRATORIA RODABLE CON ASIENTO ALTO | 2 | MA | EQ
| NORMA 110 |  | UPSS CONSULTA EXTERNA | X | X | X | X |  | ADMISION Y CITAS | T-20 | TELEFONO IP DE MESA USO GENERAL | 1 | INF | OC
| NORMA 110 |  | UPSS CONSULTA EXTERNA | X | X | X | X |  | ADMISION Y CITAS | M-10 | VITRINA METALICA PARA ANUNCIOS CON PUERTAS CORREDIZAS DE VIDRIO | 1 | MA | EQ
| NORMA 110 |  | UPSS CONSULTA EXTERNA | X | X |  |  | ADMISION | CAJA (1 MODULO)
| NORMA 110 |  | UPSS CONSULTA EXTERNA | X | X | X | X |  | CAJA (1 MODULO) | M-17 | BANDEJA ACRILICA DOBLE PARA ESCRITORIO | 1 | MA | EQ
| NORMA 110 |  | UPSS CONSULTA EXTERNA | X | X | X | X |  | CAJA (1 MODULO) | M-19 | CAJA FUERTE CON CLAVE TIPO RELOJ | 1 | E | EQ
| NORMA 110 |  | UPSS CONSULTA EXTERNA | X | X | X | X |  | CAJA (1 MODULO) | T-49 | CAJA REGISTRADORA DIGITAL | 1 | INF | OC
| NORMA 110 |  | UPSS CONSULTA EXTERNA | X | X | X | X |  | CAJA (1 MODULO) | T-2 | CAMARA DE VIDEO IP FIJA INTERIOR TIPO DOMO | 1 | INF | OC
| NORMA 110 |  | UPSS CONSULTA EXTERNA | X | X | X | X |  | CAJA (1 MODULO) | T-50 | COMPUTADORA PERSONAL | 1 | INF | OC
| NORMA 110 |  | UPSS CONSULTA EXTERNA | X | X | X | X |  | CAJA (1 MODULO) | M-15 | PAPELERA METALICA DE PISO | 1 | MA | EQ
| NORMA 110 |  | UPSS CONSULTA EXTERNA | X | X | X | X |  | CAJA (1 MODULO) | M-40 | SILLA METALICA GIRATORIA RODABLE CON ASIENTO ALTO | 1 | MA | EQ
| NORMA 110 |  | UPSS CONSULTA EXTERNA | X | X | X | X |  | CAJA (1 MODULO) | T-20 | TELEFONO IP DE MESA USO GENERAL | 1 | INF | OC
| NORMA 110 |  | UPSS CONSULTA EXTERNA | X | X | X | X |  | CAJA (1 MODULO) | M-10 | VITRINA METALICA PARA ANUNCIOS CON PUERTAS CORREDIZAS DE VIDRIO | 1 | MA | EQ
| NORMA 110 |  | UPSS CONSULTA EXTERNA | X | X |  |  | ADMISION | ARCHIVO DE HISTORIAS CLINICAS
| NORMA 110 |  | UPSS CONSULTA EXTERNA | X | X | X | X |  | ARCHIVO DE HISTORIAS CLINICAS | M-1 | ARCHIVADOR METALICO DE 4 GAVETAS | 2 | MA | EQ
| NORMA 110 |  | UPSS CONSULTA EXTERNA | X | X | X | X |  | ARCHIVO DE HISTORIAS CLINICAS | T-50 | COMPUTADORA PERSONAL | 1 | INF | OC
| NORMA 110 |  | UPSS CONSULTA EXTERNA | X | X | X | X |  | ARCHIVO DE HISTORIAS CLINICAS | M-6 | ESCALERA DE ALUMINIO DE 3 PASOS | 1 | MC | EQ
| NORMA 110 |  | UPSS CONSULTA EXTERNA | X | X | X | X |  | ARCHIVO DE HISTORIAS CLINICAS | M-22 | ESCRITORIO ESTANDAR | 1 | MA | EQ
| NORMA 110 |  | UPSS CONSULTA EXTERNA | X | X | X | X |  | ARCHIVO DE HISTORIAS CLINICAS | M-8 | ESTANTERIA METALICA DE ANGULOS RANURADOS DE 01 CUERPO 05 ANAQUELES | 6 | MC | EQ
| NORMA 110 |  | UPSS CONSULTA EXTERNA | X | X | X | X |  | ARCHIVO DE HISTORIAS CLINICAS | M-15 | PAPELERA METALICA DE PISO | 1 | MA | EQ
| NORMA 110 |  | UPSS CONSULTA EXTERNA | X | X | X | X |  | ARCHIVO DE HISTORIAS CLINICAS | M-39 | SILLA METALICA GIRATORIA RODABLE | 1 | MA | EQ
| NORMA 110 |  | UPSS CONSULTA EXTERNA | X | X | X | X |  | ARCHIVO DE HISTORIAS CLINICAS | T-20 | TELEFONO IP DE MESA USO GENERAL | 1 | INF | OC
| NORMA 110 |  | UPSS CONSULTA EXTERNA | X | X |  |  | ADMISION | SERVICIO SOCIAL
| NORMA 110 |  | UPSS CONSULTA EXTERNA | X | X | X | X |  | SERVICIO SOCIAL | M-1 | ARCHIVADOR METALICO DE 4 GAVETAS | 1 | MA | EQ
| NORMA 110 |  | UPSS CONSULTA EXTERNA | X | X | X | X |  | SERVICIO SOCIAL | M-17 | BANDEJA ACRILICA DOBLE PARA ESCRITORIO | 1 | MA | EQ
| NORMA 110 |  | UPSS CONSULTA EXTERNA | X | X | X | X |  | SERVICIO SOCIAL | T-50 | COMPUTADORA PERSONAL | 1 | INF | OC
| NORMA 110 |  | UPSS CONSULTA EXTERNA | X | X | X | X |  | SERVICIO SOCIAL | M-22 | ESCRITORIO ESTANDAR | 1 | MA | EQ
| NORMA 110 |  | UPSS CONSULTA EXTERNA | X | X | X | X |  | SERVICIO SOCIAL | T-57 | IMPRESORA LASER BAJA DEMANDA | 1 | INF | OC
| NORMA 110 |  | UPSS CONSULTA EXTERNA | X | X | X | X |  | SERVICIO SOCIAL | M-15 | PAPELERA METALICA DE PISO | 1 | MA | EQ
| NORMA 110 |  | UPSS CONSULTA EXTERNA | X | X | X | X |  | SERVICIO SOCIAL | M-9 | PERCHA METALICA DE PARED CON 4 GANCHOS | 1 | MA | EQ
| NORMA 110 |  | UPSS CONSULTA EXTERNA | X | X | X | X |  | SERVICIO SOCIAL | M-36 | SILLA METALICA APILABLE | 2 | MA | EQ
| NORMA 110 |  | UPSS CONSULTA EXTERNA | X | X | X | X |  | SERVICIO SOCIAL | M-39 | SILLA METALICA GIRATORIA RODABLE | 1 | MA | EQ
| NORMA 110 |  | UPSS CONSULTA EXTERNA | X | X | X | X |  | SERVICIO SOCIAL | T-20 | TELEFONO IP DE MESA USO GENERAL | 1 | INF | OC
| NORMA 110 |  | UPSS CONSULTA EXTERNA | X | X |  |  | ADMISION | SEGUROS
| NORMA 110 |  | UPSS CONSULTA EXTERNA | X | X | X | X |  | SEGUROS | M-1 | ARCHIVADOR METALICO DE 4 GAVETAS | 2 | MA | EQ
| NORMA 110 |  | UPSS CONSULTA EXTERNA | X | X | X | X |  | SEGUROS | M-17 | BANDEJA ACRILICA DOBLE PARA ESCRITORIO | 2 | MA | EQ
| NORMA 110 |  | UPSS CONSULTA EXTERNA | X | X | X | X |  | SEGUROS | T-50 | COMPUTADORA PERSONAL | 2 | INF | OC
| NORMA 110 |  | UPSS CONSULTA EXTERNA | X | X | X | X |  | SEGUROS | M-22 | ESCRITORIO ESTANDAR | 2 | MA | EQ
| NORMA 110 |  | UPSS CONSULTA EXTERNA | X | X | X | X |  | SEGUROS | T-57 | IMPRESORA LASER BAJA DEMANDA | 1 | INF | OC
| NORMA 110 |  | UPSS CONSULTA EXTERNA | X | X | X | X |  | SEGUROS | M-15 | PAPELERA METALICA DE PISO | 2 | MA | EQ
| NORMA 110 |  | UPSS CONSULTA EXTERNA | X | X | X | X |  | SEGUROS | M-9 | PERCHA METALICA DE PARED CON 4 GANCHOS | 1 | MA | EQ
| NORMA 110 |  | UPSS CONSULTA EXTERNA | X | X | X | X |  | SEGUROS | M-36 | SILLA METALICA APILABLE | 4 | MA | EQ
| NORMA 110 |  | UPSS CONSULTA EXTERNA | X | X | X | X |  | SEGUROS | M-39 | SILLA METALICA GIRATORIA RODABLE | 2 | MA | EQ
| NORMA 110 |  | UPSS CONSULTA EXTERNA | X | X | X | X |  | SEGUROS | T-20 | TELEFONO IP DE MESA USO GENERAL | 2 | INF | OC
| NORMA 110 |  | UPSS CONSULTA EXTERNA | X | X |  |  | ADMISION | REFERENCIAS Y CONTRA-REFERENCIAS
| NORMA 110 |  | UPSS CONSULTA EXTERNA | X | X | X | X |  | REFERENCIAS Y CONTRA-REFERENCIAS | M-1 | ARCHIVADOR METALICO DE 4 GAVETAS | 1 | MA | EQ
| NORMA 110 |  | UPSS CONSULTA EXTERNA | X | X | X | X |  | REFERENCIAS Y CONTRA-REFERENCIAS | M-17 | BANDEJA ACRILICA DOBLE PARA ESCRITORIO | 1 | MA | EQ
| NORMA 110 |  | UPSS CONSULTA EXTERNA | X | X | X | X |  | REFERENCIAS Y CONTRA-REFERENCIAS | T-50 | COMPUTADORA PERSONAL | 1 | INF | OC
| NORMA 110 |  | UPSS CONSULTA EXTERNA | X | X | X | X |  | REFERENCIAS Y CONTRA-REFERENCIAS | M-22 | ESCRITORIO ESTANDAR | 1 | MA | EQ
| NORMA 110 |  | UPSS CONSULTA EXTERNA | X | X | X | X |  | REFERENCIAS Y CONTRA-REFERENCIAS | T-57 | IMPRESORA LASER BAJA DEMANDA | 1 | INF | OC
| NORMA 110 |  | UPSS CONSULTA EXTERNA | X | X | X | X |  | REFERENCIAS Y CONTRA-REFERENCIAS | M-15 | PAPELERA METALICA DE PISO | 1 | MA | EQ
| NORMA 110 |  | UPSS CONSULTA EXTERNA | X | X | X | X |  | REFERENCIAS Y CONTRA-REFERENCIAS | M-9 | PERCHA METALICA DE PARED CON 4 GANCHOS | 1 | MA | EQ
| NORMA 110 |  | UPSS CONSULTA EXTERNA | X | X | X | X |  | REFERENCIAS Y CONTRA-REFERENCIAS | T-79 | RELOJ DE UNA ESFERA DE PARED | 1 | INF | OC
| NORMA 110 |  | UPSS CONSULTA EXTERNA | X | X | X | X |  | REFERENCIAS Y CONTRA-REFERENCIAS | M-36 | SILLA METALICA APILABLE | 2 | MA | EQ
| NORMA 110 |  | UPSS CONSULTA EXTERNA | X | X | X | X |  | REFERENCIAS Y CONTRA-REFERENCIAS | M-39 | SILLA METALICA GIRATORIA RODABLE | 1 | MA | EQ
| NORMA 110 |  | UPSS CONSULTA EXTERNA | X | X | X | X |  | REFERENCIAS Y CONTRA-REFERENCIAS | T-20 | TELEFONO IP DE MESA USO GENERAL | 1 | INF | OC
| NORMA 110 |  | UPSS CONSULTA EXTERNA | X | X |  |  | ADMISION | RENIEC
| NORMA 110 |  | UPSS CONSULTA EXTERNA | X | X | X | X |  | RENIEC | M-1 | ARCHIVADOR METALICO DE 4 GAVETAS | 1 | MA | EQ
| NORMA 110 |  | UPSS CONSULTA EXTERNA | X | X | X | X |  | RENIEC | M-17 | BANDEJA ACRILICA DOBLE PARA ESCRITORIO | 1 | MA | EQ
| NORMA 110 |  | UPSS CONSULTA EXTERNA | X | X | X | X |  | RENIEC | T-50 | COMPUTADORA PERSONAL | 1 | INF | OC
| NORMA 110 |  | UPSS CONSULTA EXTERNA | X | X | X | X |  | RENIEC | M-22 | ESCRITORIO ESTANDAR | 1 | MA | EQ
| NORMA 110 |  | UPSS CONSULTA EXTERNA | X | X | X | X |  | RENIEC | T-57 | IMPRESORA LASER BAJA DEMANDA | 1 | INF | OC
| NORMA 110 |  | UPSS CONSULTA EXTERNA | X | X | X | X |  | RENIEC | M-15 | PAPELERA METALICA DE PISO | 1 | MA | EQ
| NORMA 110 |  | UPSS CONSULTA EXTERNA | X | X | X | X |  | RENIEC | M-9 | PERCHA METALICA DE PARED CON 4 GANCHOS | 1 | MA | EQ
| NORMA 110 |  | UPSS CONSULTA EXTERNA | X | X | X | X |  | RENIEC | T-79 | RELOJ DE UNA ESFERA DE PARED | 1 | INF | OC
| NORMA 110 |  | UPSS CONSULTA EXTERNA | X | X | X | X |  | RENIEC | M-36 | SILLA METALICA APILABLE | 2 | MA | EQ
| NORMA 110 |  | UPSS CONSULTA EXTERNA | X | X | X | X |  | RENIEC | M-39 | SILLA METALICA GIRATORIA RODABLE | 1 | MA | EQ
| NORMA 110 |  | UPSS CONSULTA EXTERNA | X | X | X | X |  | RENIEC | T-20 | TELEFONO IP DE MESA USO GENERAL | 1 | INF | OC
| NORMA 110 |  | UPSS CONSULTA EXTERNA | X | X |  |  | ADMISION | SH PERSONAL HOMBRES
| NORMA 110 |  | UPSS CONSULTA EXTERNA | X | X | X | X |  | SH PERSONAL HOMBRES | M-3 | ARMARIO METALICO DE UN CUERPO Y DOS COMPARTIMIENTOS | 4 | MC | EQ
| NORMA 110 |  | UPSS CONSULTA EXTERNA | X | X | X | X |  | SH PERSONAL HOMBRES | M-16 | BANCO DE MADERA PARA VESTUARIO | 1 | OC | OC
| NORMA 110 |  | UPSS CONSULTA EXTERNA | X | X | X | X |  | SH PERSONAL HOMBRES | M-14 | PAPELERA DE PLASTICO CON TAPA Y VENTANA BATIBLE | 1 | MC | EQ
| NORMA 110 |  | UPSS CONSULTA EXTERNA | X | X |  |  | ADMISION | SH PERSONAL MUJERES
| NORMA 110 |  | UPSS CONSULTA EXTERNA | X | X | X | X |  | SH PERSONAL MUJERES | M-3 | ARMARIO METALICO DE UN CUERPO Y DOS COMPARTIMIENTOS | 4 | MC | EQ
| NORMA 110 |  | UPSS CONSULTA EXTERNA | X | X | X | X |  | SH PERSONAL MUJERES | M-16 | BANCO DE MADERA PARA VESTUARIO | 1 | OC | OC
| NORMA 110 |  | UPSS CONSULTA EXTERNA | X | X | X | X |  | SH PERSONAL MUJERES | M-14 | PAPELERA DE PLASTICO CON TAPA Y VENTANA BATIBLE | 1 | MC | EQ
| NORMA 110 |  | UPSS CONSULTA EXTERNA |  | X |  |  | ASISTENCIAL | JEFATURA
| NORMA 110 |  | UPSS CONSULTA EXTERNA |  | X | X | X |  | JEFATURA | M-1 | ARCHIVADOR METALICO DE 4 GAVETAS | 1 | MA | EQ
| NORMA 110 |  | UPSS CONSULTA EXTERNA |  | X | X | X |  | JEFATURA | M-4 | ARMARIO PARA COLGAR DE MADERA DE 2 DIVISIONES Y PUERTAS CORREDIZAS | 1 | MA | EQ
| NORMA 110 |  | UPSS CONSULTA EXTERNA |  | X | X | X |  | JEFATURA | M-17 | BANDEJA ACRILICA DOBLE PARA ESCRITORIO | 1 | MA | EQ
| NORMA 110 |  | UPSS CONSULTA EXTERNA |  | X | X | X |  | JEFATURA | T-50 | COMPUTADORA PERSONAL | 1 | INF | OC
| NORMA 110 |  | UPSS CONSULTA EXTERNA |  | X | X | X |  | JEFATURA | M-21 | ESCRITORIO EJECUTIVO | 1 | MA | EQ
| NORMA 110 |  | UPSS CONSULTA EXTERNA |  | X | X | X |  | JEFATURA | T-57 | IMPRESORA LASER BAJA DEMANDA | 1 | INF | OC
| NORMA 110 |  | UPSS CONSULTA EXTERNA |  | X | X | X |  | JEFATURA | M-32 | MODULO PARA COMPUTO | 1 | MA | EQ
| NORMA 110 |  | UPSS CONSULTA EXTERNA |  | X | X | X |  | JEFATURA | M-14 | PAPELERA DE PLASTICO CON TAPA Y VENTANA BATIBLE | 1 | MC | EQ
| NORMA 110 |  | UPSS CONSULTA EXTERNA |  | X | X | X |  | JEFATURA | M-9 | PERCHA METALICA DE PARED CON 4 GANCHOS | 1 | MA | EQ
| NORMA 110 |  | UPSS CONSULTA EXTERNA |  | X | X | X |  | JEFATURA | M-145 | PIZARRA ACRILICA DE 200 X 100 CM PARA ADOSAR EN LA PARED | 1 | MA | EQ
| NORMA 110 |  | UPSS CONSULTA EXTERNA |  | X | X | X |  | JEFATURA | M-36 | SILLA METALICA APILABLE | 3 | MA | EQ
| NORMA 110 |  | UPSS CONSULTA EXTERNA |  | X | X | X |  | JEFATURA | M-39 | SILLA METALICA GIRATORIA RODABLE | 1 | MA | EQ
| NORMA 110 |  | UPSS CONSULTA EXTERNA |  | X | X | X |  | JEFATURA | T-20 | TELEFONO IP DE MESA USO GENERAL | 1 | INF | OC
| NORMA 110 |  | UPSS CONSULTA EXTERNA |  | X |  |  | ASISTENCIAL | SECRETARIA
| NORMA 110 |  | UPSS CONSULTA EXTERNA |  | X | X | X |  | SECRETARIA | M-1 | ARCHIVADOR METALICO DE 4 GAVETAS | 1 | MA | EQ
| NORMA 110 |  | UPSS CONSULTA EXTERNA |  | X | X | X |  | SECRETARIA | M-17 | BANDEJA ACRILICA DOBLE PARA ESCRITORIO | 1 | MA | EQ
| NORMA 110 |  | UPSS CONSULTA EXTERNA |  | X | X | X |  | SECRETARIA | T-50 | COMPUTADORA PERSONAL | 1 | INF | OC
| NORMA 110 |  | UPSS CONSULTA EXTERNA |  | X | X | X |  | SECRETARIA | M-22 | ESCRITORIO ESTANDAR | 1 | MA | EQ
| NORMA 110 |  | UPSS CONSULTA EXTERNA |  | X | X | X |  | SECRETARIA | T-57 | IMPRESORA LASER BAJA DEMANDA | 1 | INF | OC
| NORMA 110 |  | UPSS CONSULTA EXTERNA |  | X | X | X |  | SECRETARIA | M-32 | MODULO PARA COMPUTO | 1 | MA | EQ
| NORMA 110 |  | UPSS CONSULTA EXTERNA |  | X | X | X |  | SECRETARIA | M-14 | PAPELERA DE PLASTICO CON TAPA Y VENTANA BATIBLE | 1 | MC | EQ
| NORMA 110 |  | UPSS CONSULTA EXTERNA |  | X | X | X |  | SECRETARIA | M-9 | PERCHA METALICA DE PARED CON 4 GANCHOS | 1 | MA | EQ
| NORMA 110 |  | UPSS CONSULTA EXTERNA |  | X | X | X |  | SECRETARIA | M-36 | SILLA METALICA APILABLE | 2 | MA | EQ
| NORMA 110 |  | UPSS CONSULTA EXTERNA |  | X | X | X |  | SECRETARIA | M-39 | SILLA METALICA GIRATORIA RODABLE | 1 | MA | EQ
| NORMA 110 |  | UPSS CONSULTA EXTERNA |  | X | X | X |  | SECRETARIA | T-20 | TELEFONO IP DE MESA USO GENERAL | 1 | INF | OC
| NORMA 110 |  | UPSS CONSULTA EXTERNA |  | X |  |  | ASISTENCIAL | COORDINACION DE ENFERMERIA
| NORMA 110 |  | UPSS CONSULTA EXTERNA |  | X | X | X |  | COORDINACION DE ENFERMERIA | M-1 | ARCHIVADOR METALICO DE 4 GAVETAS | 1 | MA | EQ
| NORMA 110 |  | UPSS CONSULTA EXTERNA |  | X | X | X |  | COORDINACION DE ENFERMERIA | M-17 | BANDEJA ACRILICA DOBLE PARA ESCRITORIO | 1 | MA | EQ
| NORMA 110 |  | UPSS CONSULTA EXTERNA |  | X | X | X |  | COORDINACION DE ENFERMERIA | T-50 | COMPUTADORA PERSONAL | 1 | INF | OC
| NORMA 110 |  | UPSS CONSULTA EXTERNA |  | X | X | X |  | COORDINACION DE ENFERMERIA | M-22 | ESCRITORIO ESTANDAR | 1 | MA | EQ
| NORMA 110 |  | UPSS CONSULTA EXTERNA |  | X | X | X |  | COORDINACION DE ENFERMERIA | T-57 | IMPRESORA LASER BAJA DEMANDA | 1 | INF | OC
| NORMA 110 |  | UPSS CONSULTA EXTERNA |  | X | X | X |  | COORDINACION DE ENFERMERIA | M-14 | PAPELERA DE PLASTICO CON TAPA Y VENTANA BATIBLE | 1 | MC | EQ
| NORMA 110 |  | UPSS CONSULTA EXTERNA |  | X | X | X |  | COORDINACION DE ENFERMERIA | M-9 | PERCHA METALICA DE PARED CON 4 GANCHOS | 1 | MA | EQ
| NORMA 110 |  | UPSS CONSULTA EXTERNA |  | X | X | X |  | COORDINACION DE ENFERMERIA | M-36 | SILLA METALICA APILABLE | 4 | MA | EQ
| NORMA 110 |  | UPSS CONSULTA EXTERNA |  | X | X | X |  | COORDINACION DE ENFERMERIA | M-39 | SILLA METALICA GIRATORIA RODABLE | 1 | MA | EQ
| NORMA 110 |  | UPSS CONSULTA EXTERNA |  | X | X | X |  | COORDINACION DE ENFERMERIA | T-20 | TELEFONO IP DE MESA USO GENERAL | 1 | INF | OC
| NORMA 110 |  | UPSS CONSULTA EXTERNA | X | X |  |  | ASISTENCIAL | TRIAJE
| NORMA 110 |  | UPSS CONSULTA EXTERNA | X | X | X | X |  | TRIAJE | D-325 | BALANZA DIGITAL CON TALLIMETRO ADULTO | 1 | C | EQ
| NORMA 110 |  | UPSS CONSULTA EXTERNA | X | X | X | X |  | TRIAJE | D-188 | BALANZA DIGITAL CON TALLIMETRO PEDIATRICA | 1 | C | EQ
| NORMA 110 |  | UPSS CONSULTA EXTERNA | X | X | X | X |  | TRIAJE | M-114 | CUBO DE ACERO INOXIDABLE PARA DESPERDICIOS CON TAPA ACCIONADA A PEDAL | 1 | MC | EQ
| NORMA 110 |  | UPSS CONSULTA EXTERNA | X | X | X | X |  | TRIAJE | M-86 | ESCALINATA METALICA 2 PELDAÑOS | 1 | MC | EQ
| NORMA 110 |  | UPSS CONSULTA EXTERNA | X | X | X | X |  | TRIAJE | D-125 | ESTETOSCOPIO ADULTO PEDIATRICO | 1 | C | EQ
| NORMA 110 |  | UPSS CONSULTA EXTERNA | X | X | X | X |  | TRIAJE | M-88 | MESA (DIVAN) PARA EXAMENES Y CURACIONES | 1 | MC | EQ
| NORMA 110 |  | UPSS CONSULTA EXTERNA | X | X | X | X |  | TRIAJE | M-91 | MESA DE ACERO INOXIDABLE RODABLE PARA MULTIPLES USOS | 1 | MC | EQ
| NORMA 110 |  | UPSS CONSULTA EXTERNA | X | X | X | X |  | TRIAJE | M-9 | PERCHA METALICA DE PARED CON 4 GANCHOS | 1 | MA | EQ
| NORMA 110 |  | UPSS CONSULTA EXTERNA | X | X | X | X |  | TRIAJE | M-36 | SILLA METALICA APILABLE | 2 | MA | EQ
| NORMA 110 |  | UPSS CONSULTA EXTERNA | X | X | X | X |  | TRIAJE | D-135 | TENSIOMETRO ANEROIDE RODABLE ADULTO | 1 | C | EQ
| NORMA 110 |  | UPSS CONSULTA EXTERNA | X | X | X | X |  | TRIAJE | D-136 | TENSIOMETRO ANEROIDE RODABLE PEDIATRICO - NEONATAL | 1 | C | EQ
| NORMA 110 |  | UPSS CONSULTA EXTERNA | X | X |  |  | ASISTENCIAL | SALA DE ESPERA
| NORMA 110 |  | UPSS CONSULTA EXTERNA | X | X | X | X |  | SALA DE ESPERA | M-18 | BUTACA METALICA DE 3 CUERPOS | 14 | MA | EQ
| NORMA 110 |  | UPSS CONSULTA EXTERNA | X | X | X | X |  | SALA DE ESPERA | T-2 | CAMARA DE VIDEO IP FIJA INTERIOR TIPO DOMO | 1 | INF | OC
| NORMA 110 |  | UPSS CONSULTA EXTERNA | X | X | X | X |  | SALA DE ESPERA | M-101 | PAPELERA DE ACERO INOXIDABLE DE FORMA CILINDRICA | 4 | MA | EQ
| NORMA 110 |  | UPSS CONSULTA EXTERNA | X | X | X | X |  | SALA DE ESPERA | T-79 | RELOJ DE UNA ESFERA DE PARED | 1 | INF | OC
| NORMA 110 |  | UPSS CONSULTA EXTERNA | X | X | X | X |  | SALA DE ESPERA | T-14 | REPRODUCTOR BLU RAY | 1 | INF | OC
| NORMA 110 |  | UPSS CONSULTA EXTERNA | X | X | X | X |  | SALA DE ESPERA | T-16 | TELEVISOR LED SMART TV DE 42" APROX. INC. RACK | 1 | INF | OC
| NORMA 110 |  | UPSS CONSULTA EXTERNA | X | X | X | X |  | SALA DE ESPERA | M-10 | VITRINA METALICA PARA ANUNCIOS CON PUERTAS CORREDIZAS DE VIDRIO | 1 | MA | EQ
| NORMA 110 |  | UPSS CONSULTA EXTERNA | X | X |  |  | ASISTENCIAL | SH PUBLICO HOMBRES
| NORMA 110 |  | UPSS CONSULTA EXTERNA | X | X | X | X |  | SH PUBLICO HOMBRES | O-3 | DISPENSADOR DE JABON LIQUIDO | 1 | OC | OC
| NORMA 110 |  | UPSS CONSULTA EXTERNA | X | X | X | X |  | SH PUBLICO HOMBRES | E-7 | DISPENSADOR DE PAPEL HIGIENICO CON LLAVE | 1 | OC | OC
| NORMA 110 |  | UPSS CONSULTA EXTERNA | X | X | X | X |  | SH PUBLICO HOMBRES | M-14 | PAPELERA DE PLASTICO CON TAPA Y VENTANA BATIBLE | 1 | MC | EQ
| NORMA 110 |  | UPSS CONSULTA EXTERNA | X | X |  |  | ASISTENCIAL | SH PUBLICO MUJERES
| NORMA 110 |  | UPSS CONSULTA EXTERNA | X | X | X | X |  | SH PUBLICO MUJERES | O-3 | DISPENSADOR DE JABON LIQUIDO | 1 | OC | OC
| NORMA 110 |  | UPSS CONSULTA EXTERNA | X | X | X | X |  | SH PUBLICO MUJERES | E-7 | DISPENSADOR DE PAPEL HIGIENICO CON LLAVE | 1 | OC | OC
| NORMA 110 |  | UPSS CONSULTA EXTERNA | X | X | X | X |  | SH PUBLICO MUJERES | M-14 | PAPELERA DE PLASTICO CON TAPA Y VENTANA BATIBLE | 1 | MC | EQ
| NORMA 110 |  | UPSS CONSULTA EXTERNA | X | X |  |  | ASISTENCIAL | SH PRE ESCOLAR
| NORMA 110 |  | UPSS CONSULTA EXTERNA | X | X | X | X |  | SH PRE ESCOLAR | O-3 | DISPENSADOR DE JABON LIQUIDO | 1 | OC | OC
| NORMA 110 |  | UPSS CONSULTA EXTERNA | X | X | X | X |  | SH PRE ESCOLAR | E-7 | DISPENSADOR DE PAPEL HIGIENICO CON LLAVE | 1 | OC | OC
| NORMA 110 |  | UPSS CONSULTA EXTERNA | X | X | X | X |  | SH PRE ESCOLAR | M-14 | PAPELERA DE PLASTICO CON TAPA Y VENTANA BATIBLE | 1 | MC | EQ
| NORMA 110 |  | UPSS CONSULTA EXTERNA | X | X |  |  | ASISTENCIAL | SH PUBLICO DISCAPACITADO Y/O GESTANTE
| NORMA 110 |  | UPSS CONSULTA EXTERNA | X | X | X | X |  | SH PUBLICO DISCAPACITADO Y/O GESTANTE | E-7 | DISPENSADOR DE PAPEL HIGIENICO CON LLAVE | 1 | OC | OC
| NORMA 110 |  | UPSS CONSULTA EXTERNA | X | X | X | X |  | SH PUBLICO DISCAPACITADO Y/O GESTANTE | M-14 | PAPELERA DE PLASTICO CON TAPA Y VENTANA BATIBLE | 1 | MC | EQ
| NORMA 110 |  | UPSS CONSULTA EXTERNA | X | X |  |  | APOYO CLINICO | CUARTO DE LIMPIEZA
| NORMA 110 |  | UPSS CONSULTA EXTERNA | X | X | X | X |  | CUARTO DE LIMPIEZA | M-113 | CARRO PARA UTILES DE LIMPIEZA | 1 | MC | EQ
| NORMA 110 |  | UPSS CONSULTA EXTERNA | X | X | X | X |  | CUARTO DE LIMPIEZA | E-58 | MAQUINA LUSTRADORA TIPO INDUSTRIAL CON ESCOBILLA | 1 | E | EQ
| NORMA 110 |  | UPSS CONSULTA EXTERNA | X | X |  |  | APOYO CLINICO | CUARTO DE PRE LAVADO DE INSTRUMENTAL
| NORMA 110 |  | UPSS CONSULTA EXTERNA | X | X | X | X |  | CUARTO DE PRE LAVADO DE INSTRUMENTAL | M-60 | ESTANTERIA DE ACERO INOXIDABLE DE 01 CUERPO 05 DIVISIONES | 1 | MC | EQ
| NORMA 110 |  | UPSS CONSULTA EXTERNA | X | X | X | X |  | CUARTO DE PRE LAVADO DE INSTRUMENTAL | D-219 | LAVADOR ULTRASONICO DE INSTRUMENTAL QUIRURGICO | 1 | B | EQ
| NORMA 110 |  | UPSS CONSULTA EXTERNA | X | X |  |  | APOYO CLINICO | ALMACEN INTERMEDIO DE RESID. SOLIDOS
| NORMA 110 |  | UPSS CONSULTA EXTERNA | X | X | X | X |  | ALMACEN INTERMEDIO DE RESID. SOLIDOS | M-13 | CILINDRO DE PLASTICO CON TAPA VAIVEN | 1 | MC | EQ
| NORMA 110 |  | UPSS CONSULTA EXTERNA | X | X |  |  | PRS2 | MODULO DE PREVENCION Y CONTROL DE TUBERCULOSIS
| NORMA 110 |  | UPSS CONSULTA EXTERNA | X | X |  |  | ATENCION DIFERENCIADA | SALA DE ESPERA (PCT)
| NORMA 110 |  | UPSS CONSULTA EXTERNA | X | X | X | X |  | SALA DE ESPERA (PCT) | M-18 | BUTACA METALICA DE 3 CUERPOS | 3 | MA | EQ
| NORMA 110 |  | UPSS CONSULTA EXTERNA | X | X | X | X |  | SALA DE ESPERA (PCT) | M-101 | PAPELERA DE ACERO INOXIDABLE DE FORMA CILINDRICA | 1 | MA | EQ
| NORMA 110 |  | UPSS CONSULTA EXTERNA | X | X | X | X |  | SALA DE ESPERA (PCT) | T-79 | RELOJ DE UNA ESFERA DE PARED | 1 | INF | OC
| NORMA 110 |  | UPSS CONSULTA EXTERNA | X | X | X | X |  | SALA DE ESPERA (PCT) | T-14 | REPRODUCTOR BLU RAY | 1 | INF | OC
| NORMA 110 |  | UPSS CONSULTA EXTERNA | X | X | X | X |  | SALA DE ESPERA (PCT) | T-16 | TELEVISOR LED SMART TV DE 42" APROX. INC. RACK | 1 | INF | OC
| NORMA 110 |  | UPSS CONSULTA EXTERNA | X | X | X | X |  | SALA DE ESPERA (PCT) | M-10 | VITRINA METALICA PARA ANUNCIOS CON PUERTAS CORREDIZAS DE VIDRIO | 1 | MA | EQ
| NORMA 110 |  | UPSS CONSULTA EXTERNA | X | X |  |  | ATENCION DIFERENCIADA | TOMA DE MEDICAMENTOS (PCT)
| NORMA 110 |  | UPSS CONSULTA EXTERNA | X | X | X | X |  | TOMA DE MEDICAMENTOS (PCT) | M-22 | ESCRITORIO ESTANDAR | 1 | MA | EQ
| NORMA 110 |  | UPSS CONSULTA EXTERNA | X | X | X | X |  | TOMA DE MEDICAMENTOS (PCT) | M-91 | MESA DE ACERO INOXIDABLE RODABLE PARA MULTIPLES USOS | 1 | MC | EQ
| NORMA 110 |  | UPSS CONSULTA EXTERNA | X | X | X | X |  | TOMA DE MEDICAMENTOS (PCT) | M-94 | MESA DE TRABAJO DE ACERO INOXIDABLE DE 140 X 70 CM | 1 | MC | EQ
| NORMA 110 |  | UPSS CONSULTA EXTERNA | X | X | X | X |  | TOMA DE MEDICAMENTOS (PCT) | E-129 | REFRIGERADORA DE 14 PIES CUBICOS | 1 | E | EQ
| NORMA 110 |  | UPSS CONSULTA EXTERNA | X | X | X | X |  | TOMA DE MEDICAMENTOS (PCT) | M-36 | SILLA METALICA APILABLE | 2 | MA | EQ
| NORMA 110 |  | UPSS CONSULTA EXTERNA | X | X | X | X |  | TOMA DE MEDICAMENTOS (PCT) | M-39 | SILLA METALICA GIRATORIA RODABLE | 1 | MA | EQ
| NORMA 110 |  | UPSS CONSULTA EXTERNA | X | X | X | X |  | TOMA DE MEDICAMENTOS (PCT) | M-64 | VITRINA DE ACERO INOXIDABLE PARA INSTRUMENTAL Y MATERIAL ESTERIL DE DOS CUERPOS | 1 | MC | EQ
| NORMA 110 |  | UPSS CONSULTA EXTERNA | X | X |  |  | ATENCION DIFERENCIADA | ALMACEN DE MEDICAMENTOS (PCT)
| NORMA 110 |  | UPSS CONSULTA EXTERNA | X | X | X | X |  | ALMACEN DE MEDICAMENTOS (PCT) | M-6 | ESCALERA DE ALUMINIO DE 3 PASOS | 1 | MC | EQ
| NORMA 110 |  | UPSS CONSULTA EXTERNA | X | X | X | X |  | ALMACEN DE MEDICAMENTOS (PCT) | M-60 | ESTANTERIA DE ACERO INOXIDABLE DE 01 CUERPO 05 DIVISIONES | 1 | MC | EQ
| NORMA 110 |  | UPSS CONSULTA EXTERNA | X | X | X | X |  | ALMACEN DE MEDICAMENTOS (PCT) | M-94 | MESA DE TRABAJO DE ACERO INOXIDABLE DE 140 X 70 CM | 1 | MC | EQ
| NORMA 110 |  | UPSS CONSULTA EXTERNA | X | X |  |  | ATENCION DIFERENCIADA | ALMACEN DE VIVERES (PCT)
| NORMA 110 |  | UPSS CONSULTA EXTERNA | X | X | X | X |  | ALMACEN DE VIVERES (PCT) | D-186 | BALANZA DE MESA DE 20 KILOS | 1 | E | EQ
| NORMA 110 |  | UPSS CONSULTA EXTERNA | X | X | X | X |  | ALMACEN DE VIVERES (PCT) | M-6 | ESCALERA DE ALUMINIO DE 3 PASOS | 1 | MC | EQ
| NORMA 110 |  | UPSS CONSULTA EXTERNA | X | X | X | X |  | ALMACEN DE VIVERES (PCT) | M-60 | ESTANTERIA DE ACERO INOXIDABLE DE 01 CUERPO 05 DIVISIONES | 1 | MC | EQ
| NORMA 110 |  | UPSS CONSULTA EXTERNA | X | X | X | X |  | ALMACEN DE VIVERES (PCT) | M-94 | MESA DE TRABAJO DE ACERO INOXIDABLE DE 140 X 70 CM | 1 | MC | EQ
| NORMA 110 |  | UPSS CONSULTA EXTERNA | X | X |  |  | ATENCION DIFERENCIADA | SH PACIENTES HOMBRES (PCT)
| NORMA 110 |  | UPSS CONSULTA EXTERNA | X | X | X | X |  | SH PACIENTES HOMBRES (PCT) | O-3 | DISPENSADOR DE JABON LIQUIDO | 1 | OC | OC
| NORMA 110 |  | UPSS CONSULTA EXTERNA | X | X | X | X |  | SH PACIENTES HOMBRES (PCT) | E-7 | DISPENSADOR DE PAPEL HIGIENICO CON LLAVE | 1 | OC | OC
| NORMA 110 |  | UPSS CONSULTA EXTERNA | X | X | X | X |  | SH PACIENTES HOMBRES (PCT) | M-14 | PAPELERA DE PLASTICO CON TAPA Y VENTANA BATIBLE | 1 | MC | EQ
| NORMA 110 |  | UPSS CONSULTA EXTERNA | X | X |  |  | ATENCION DIFERENCIADA | SH PACIENTES MUJERES (PCT)
| NORMA 110 |  | UPSS CONSULTA EXTERNA | X | X | X | X |  | SH PACIENTES MUJERES (PCT) | O-3 | DISPENSADOR DE JABON LIQUIDO | 1 | OC | OC
| NORMA 110 |  | UPSS CONSULTA EXTERNA | X | X | X | X |  | SH PACIENTES MUJERES (PCT) | E-7 | DISPENSADOR DE PAPEL HIGIENICO CON LLAVE | 1 | OC | OC
| NORMA 110 |  | UPSS CONSULTA EXTERNA | X | X | X | X |  | SH PACIENTES MUJERES (PCT) | M-14 | PAPELERA DE PLASTICO CON TAPA Y VENTANA BATIBLE | 1 | MC | EQ
| NORMA 110 |  | UPSS CONSULTA EXTERNA | X | X |  |  | ATENCION DIFERENCIADA | SH PERSONAL PCT
| NORMA 110 |  | UPSS CONSULTA EXTERNA | X | X | X | X |  | SH PERSONAL PCT | O-3 | DISPENSADOR DE JABON LIQUIDO | 1 | OC | OC
| NORMA 110 |  | UPSS CONSULTA EXTERNA | X | X | X | X |  | SH PERSONAL PCT | E-7 | DISPENSADOR DE PAPEL HIGIENICO CON LLAVE | 1 | OC | OC
| NORMA 110 |  | UPSS CONSULTA EXTERNA | X | X | X | X |  | SH PERSONAL PCT | M-14 | PAPELERA DE PLASTICO CON TAPA Y VENTANA BATIBLE | 1 | MC | EQ
| NORMA 110 |  | UPSS CONSULTA EXTERNA | X | X |  |  | ATENCION DIFERENCIADA | CUARTO DE LIMPIEZA (PCT)
| NORMA 110 |  | UPSS CONSULTA EXTERNA | X | X | X | X |  | CUARTO DE LIMPIEZA (PCT) | M-113 | CARRO PARA UTILES DE LIMPIEZA | 1 | MC | EQ
| NORMA 110 |  | UPSS CONSULTA EXTERNA | X | X | X | X |  | CUARTO DE LIMPIEZA (PCT) | E-58 | MAQUINA LUSTRADORA TIPO INDUSTRIAL CON ESCOBILLA | 1 | E | EQ
| NORMA 110 |  | UPSS CONSULTA EXTERNA | X | X |  |  | ATENCION DIFERENCIADA | TOMA DE MUESTRA (ESPUTO)
| NORMA 110 |  | UPSS CONSULTA EXTERNA | X | X | X | X |  | TOMA DE MUESTRA (ESPUTO) | D-378 | BALANZA DIGITAL PARA PESAR ORGANOS | 2 | E | EQ
| NORMA 110 |  | UPSS CONSULTA EXTERNA | X | X | X | X |  | TOMA DE MUESTRA (ESPUTO) | M-114 | CUBO DE ACERO INOXIDABLE PARA DESPERDICIOS CON TAPA ACCIONADA A PEDAL | 1 | MC | EQ
| NORMA 110 |  | UPSS CONSULTA EXTERNA | X | X | X | X |  | TOMA DE MUESTRA (ESPUTO) | M-22 | ESCRITORIO ESTANDAR | 1 | MA | EQ
| NORMA 110 |  | UPSS CONSULTA EXTERNA | X | X | X | X |  | TOMA DE MUESTRA (ESPUTO) | M-94 | MESA DE TRABAJO DE ACERO INOXIDABLE DE 140 X 70 CM | 1 | MC | EQ
| NORMA 110 |  | UPSS CONSULTA EXTERNA | X | X | X | X |  | TOMA DE MUESTRA (ESPUTO) | M-36 | SILLA METALICA APILABLE | 2 | MA | EQ
| NORMA 110 |  | UPSS CONSULTA EXTERNA | X | X | X | X |  | TOMA DE MUESTRA (ESPUTO) | M-39 | SILLA METALICA GIRATORIA RODABLE | 1 | MA | EQ
| NORMA 110 |  | UPSS CONSULTA EXTERNA | X | X |  |  | PRS1 | MODULO PARA PREVENCION Y CONTROL DE ITS, VIH Y SIDA
| NORMA 110 |  | UPSS CONSULTA EXTERNA | X | X |  |  | ATENCION DIFERENCIADA | SALA DE ESPERA (VIH)
| NORMA 110 |  | UPSS CONSULTA EXTERNA | X | X | X | X |  | SALA DE ESPERA (VIH) | M-18 | BUTACA METALICA DE 3 CUERPOS | 3 | MA | EQ
| NORMA 110 |  | UPSS CONSULTA EXTERNA | X | X | X | X |  | SALA DE ESPERA (VIH) | M-101 | PAPELERA DE ACERO INOXIDABLE DE FORMA CILINDRICA | 2 | MA | EQ
| NORMA 110 |  | UPSS CONSULTA EXTERNA | X | X | X | X |  | SALA DE ESPERA (VIH) | T-79 | RELOJ DE UNA ESFERA DE PARED | 1 | INF | OC
| NORMA 110 |  | UPSS CONSULTA EXTERNA | X | X | X | X |  | SALA DE ESPERA (VIH) | T-14 | REPRODUCTOR BLU RAY | 1 | INF | OC
| NORMA 110 |  | UPSS CONSULTA EXTERNA | X | X | X | X |  | SALA DE ESPERA (VIH) | T-16 | TELEVISOR LED SMART TV DE 42" APROX. INC. RACK | 1 | INF | OC
| NORMA 110 |  | UPSS CONSULTA EXTERNA | X | X |  |  | ATENCION DIFERENCIADA | ALMACEN DE MEDICAMENTOS (VIH)
| NORMA 110 |  | UPSS CONSULTA EXTERNA | X | X | X | X |  | ALMACEN DE MEDICAMENTOS (VIH) | M-6 | ESCALERA DE ALUMINIO DE 3 PASOS | 1 | MC | EQ
| NORMA 110 |  | UPSS CONSULTA EXTERNA | X | X | X | X |  | ALMACEN DE MEDICAMENTOS (VIH) | M-60 | ESTANTERIA DE ACERO INOXIDABLE DE 01 CUERPO 05 DIVISIONES | 1 | MC | EQ
| NORMA 110 |  | UPSS CONSULTA EXTERNA | X | X | X | X |  | ALMACEN DE MEDICAMENTOS (VIH) | M-94 | MESA DE TRABAJO DE ACERO INOXIDABLE DE 140 X 70 CM | 1 | MC | EQ
| NORMA 110 |  | UPSS CONSULTA EXTERNA | X | X | X | X |  | ALMACEN DE MEDICAMENTOS (VIH) | D-288 | REFRIGERADORA PARA MEDICAMENTOS | 1 | E | EQ
| NORMA 110 |  | UPSS CONSULTA EXTERNA | X | X |  |  | ATENCION DIFERENCIADA | SALA DE TARGA (VIH)
| NORMA 110 |  | UPSS CONSULTA EXTERNA | X | X | X | X |  | SALA DE TARGA (VIH) | M-22 | ESCRITORIO ESTANDAR | 1 | MA | EQ
| NORMA 110 |  | UPSS CONSULTA EXTERNA | X | X | X | X |  | SALA DE TARGA (VIH) | M-91 | MESA DE ACERO INOXIDABLE RODABLE PARA MULTIPLES USOS | 1 | MC | EQ
| NORMA 110 |  | UPSS CONSULTA EXTERNA | X | X | X | X |  | SALA DE TARGA (VIH) | M-94 | MESA DE TRABAJO DE ACERO INOXIDABLE DE 140 X 70 CM | 1 | MC | EQ
| NORMA 110 |  | UPSS CONSULTA EXTERNA | X | X | X | X |  | SALA DE TARGA (VIH) | E-129 | REFRIGERADORA DE 14 PIES CUBICOS | 1 | E | EQ
| NORMA 110 |  | UPSS CONSULTA EXTERNA | X | X | X | X |  | SALA DE TARGA (VIH) | M-36 | SILLA METALICA APILABLE | 2 | MA | EQ
| NORMA 110 |  | UPSS CONSULTA EXTERNA | X | X | X | X |  | SALA DE TARGA (VIH) | M-39 | SILLA METALICA GIRATORIA RODABLE | 1 | MA | EQ
| NORMA 110 |  | UPSS CONSULTA EXTERNA | X | X | X | X |  | SALA DE TARGA (VIH) | M-64 | VITRINA DE ACERO INOXIDABLE PARA INSTRUMENTAL Y MATERIAL ESTERIL DE DOS CUERPOS | 1 | MC | EQ
| NORMA 110 |  | UPSS CONSULTA EXTERNA | X | X |  |  | ATENCION DIFERENCIADA | SH PACIENTES HOMBRES (VIH)
| NORMA 110 |  | UPSS CONSULTA EXTERNA | X | X | X | X |  | SH PACIENTES HOMBRES (VIH) | O-2 | DISPENSADOR DE PAPEL TOALLA | 1 | OC | OC
| NORMA 110 |  | UPSS CONSULTA EXTERNA | X | X | X | X |  | SH PACIENTES HOMBRES (VIH) | O-3 | DISPENSADOR DE JABON LIQUIDO | 1 | OC | OC
| NORMA 110 |  | UPSS CONSULTA EXTERNA | X | X | X | X |  | SH PACIENTES HOMBRES (VIH) | E-7 | DISPENSADOR DE PAPEL HIGIENICO CON LLAVE | 1 | OC | OC
| NORMA 110 |  | UPSS CONSULTA EXTERNA | X | X | X | X |  | SH PACIENTES HOMBRES (VIH) | M-101 | PAPELERA DE ACERO INOXIDABLE DE FORMA CILINDRICA | 1 | MA | EQ
| NORMA 110 |  | UPSS CONSULTA EXTERNA | X | X |  |  | ATENCION DIFERENCIADA | SH PACIENTES MUJERES (VIH)
| NORMA 110 |  | UPSS CONSULTA EXTERNA | X | X | X | X |  | SH PACIENTES MUJERES (VIH) | O-2 | DISPENSADOR DE PAPEL TOALLA | 1 | OC | OC
| NORMA 110 |  | UPSS CONSULTA EXTERNA | X | X | X | X |  | SH PACIENTES MUJERES (VIH) | O-3 | DISPENSADOR DE JABON LIQUIDO | 1 | OC | OC
| NORMA 110 |  | UPSS CONSULTA EXTERNA | X | X | X | X |  | SH PACIENTES MUJERES (VIH) | E-7 | DISPENSADOR DE PAPEL HIGIENICO CON LLAVE | 1 | OC | OC
| NORMA 110 |  | UPSS CONSULTA EXTERNA | X | X | X | X |  | SH PACIENTES MUJERES (VIH) | M-101 | PAPELERA DE ACERO INOXIDABLE DE FORMA CILINDRICA | 1 | MA | EQ
| NORMA 110 |  | UPSS CONSULTA EXTERNA | X | X |  |  | ATENCION DIFERENCIADA | SH PERSONAL (VIH)
| NORMA 110 |  | UPSS CONSULTA EXTERNA | X | X | X | X |  | SH PERSONAL (VIH) | M-3 | ARMARIO METALICO DE UN CUERPO Y DOS COMPARTIMIENTOS | 2 | MC | EQ
| NORMA 110 |  | UPSS CONSULTA EXTERNA | X | X | X | X |  | SH PERSONAL (VIH) | M-16 | BANCO DE MADERA PARA VESTUARIO | 1 | OC | OC
| NORMA 110 |  | UPSS CONSULTA EXTERNA | X | X | X | X |  | SH PERSONAL (VIH) | O-2 | DISPENSADOR DE PAPEL TOALLA | 1 | OC | OC
| NORMA 110 |  | UPSS CONSULTA EXTERNA | X | X | X | X |  | SH PERSONAL (VIH) | O-3 | DISPENSADOR DE JABON LIQUIDO | 1 | OC | OC
| NORMA 110 |  | UPSS CONSULTA EXTERNA | X | X | X | X |  | SH PERSONAL (VIH) | E-7 | DISPENSADOR DE PAPEL HIGIENICO CON LLAVE | 1 | OC | OC
| NORMA 110 |  | UPSS CONSULTA EXTERNA | X | X | X | X |  | SH PERSONAL (VIH) | M-101 | PAPELERA DE ACERO INOXIDABLE DE FORMA CILINDRICA | 1 | MA | EQ
ANEXO N° 10 | NORMA 110 | 2 | UPSS EMERGENCIA | X | X |  |  | UPSS EMERGENCIA | UPSS EMERGENCIA
| NORMA 110 |  | UPSS EMERGENCIA | X | X |  |  | AMBIENTES PRESTACIONALES
| NORMA 110 |  | UPSS EMERGENCIA | X | X |  |  | EMG1 | TOPICO DE INYECTABLES Y NEBULIZACIONES
| NORMA 110 |  | UPSS EMERGENCIA | X | X | X | X |  | TOPICO DE INYECTABLES Y NEBULIZACIONES | D-87 | ASPIRADOR DE SECRECIONES DE SOBREMESA | 1 | B | EQ
| NORMA 110 |  | UPSS EMERGENCIA | X | X | X | X |  | TOPICO DE INYECTABLES Y NEBULIZACIONES | M-114 | CUBO DE ACERO INOXIDABLE PARA DESPERDICIOS CON TAPA ACCIONADA A PEDAL | 1 | MC | EQ
| NORMA 110 |  | UPSS EMERGENCIA | X | X | X | X |  | TOPICO DE INYECTABLES Y NEBULIZACIONES | D-92 | DESTRUCTOR DE AGUJAS HIPODERMICAS | 1 | B | EQ
| NORMA 110 |  | UPSS EMERGENCIA | X | X | X | X |  | TOPICO DE INYECTABLES Y NEBULIZACIONES | M-86 | ESCALINATA METALICA 2 PELDAÑOS | 1 | MC | EQ
| NORMA 110 |  | UPSS EMERGENCIA | X | X | X | X |  | TOPICO DE INYECTABLES Y NEBULIZACIONES | D-125 | ESTETOSCOPIO ADULTO PEDIATRICO | 1 | C | EQ
| NORMA 110 |  | UPSS EMERGENCIA | X | X | X | X |  | TOPICO DE INYECTABLES Y NEBULIZACIONES | D-199 | FLUJOMETRO CON HUMIDIFICADOR PARA LA RED DE OXIGENO | 1 | C | EQ
| NORMA 110 |  | UPSS EMERGENCIA | X | X | X | X |  | TOPICO DE INYECTABLES Y NEBULIZACIONES | M-88 | MESA (DIVAN) PARA EXAMENES Y CURACIONES | 1 | MC | EQ
| NORMA 110 |  | UPSS EMERGENCIA | X | X | X | X |  | TOPICO DE INYECTABLES Y NEBULIZACIONES | M-91 | MESA DE ACERO INOXIDABLE RODABLE PARA MULTIPLES USOS | 1 | MC | EQ
| NORMA 110 |  | UPSS EMERGENCIA | X | X | X | X |  | TOPICO DE INYECTABLES Y NEBULIZACIONES | D-201 | NEBULIZADOR | 1 | B | EQ
| NORMA 110 |  | UPSS EMERGENCIA | X | X | X | X |  | TOPICO DE INYECTABLES Y NEBULIZACIONES | M-9 | PERCHA METALICA DE PARED CON 4 GANCHOS | 1 | MA | EQ
| NORMA 110 |  | UPSS EMERGENCIA | X | X | X | X |  | TOPICO DE INYECTABLES Y NEBULIZACIONES | M-105 | PORTASUERO METALICO RODABLE | 1 | MC | EQ
| NORMA 110 |  | UPSS EMERGENCIA | X | X | X | X |  | TOPICO DE INYECTABLES Y NEBULIZACIONES | T-79 | RELOJ DE UNA ESFERA DE PARED | 1 | INF | OC
| NORMA 110 |  | UPSS EMERGENCIA | X | X | X | X |  | TOPICO DE INYECTABLES Y NEBULIZACIONES | D-145 | SET DE RIÑONERAS DE ACERO QUIRURGICO | 1 | INST | EQ
| NORMA 110 |  | UPSS EMERGENCIA | X | X | X | X |  | TOPICO DE INYECTABLES Y NEBULIZACIONES | D-146 | SET DE TAMBORES DE ACERO QUIRURGICO | 1 | INST | EQ
| NORMA 110 |  | UPSS EMERGENCIA | X | X | X | X |  | TOPICO DE INYECTABLES Y NEBULIZACIONES | M-46 | SILLON METALICO SEMICONFORTABLE SIN PORTABRAZOS UNIPERSONAL | 1 | MA | EQ
| NORMA 110 |  | UPSS EMERGENCIA | X | X | X | X |  | TOPICO DE INYECTABLES Y NEBULIZACIONES | M-49 | TABURETE METALICO RODABLE CON ASIENTO GIRATORIO | 1 | MC | EQ
| NORMA 110 |  | UPSS EMERGENCIA | X | X | X | X |  | TOPICO DE INYECTABLES Y NEBULIZACIONES | D-135 | TENSIOMETRO ANEROIDE RODABLE ADULTO | 1 | C | EQ
| NORMA 110 |  | UPSS EMERGENCIA | X | X | X | X |  | TOPICO DE INYECTABLES Y NEBULIZACIONES | D-224 | TOMA MURAL (O, V, 2 TOMACORRIENTES DOBLES, 01 DATA) | 1 | E | EQ
| NORMA 110 |  | UPSS EMERGENCIA | X | X | X | X |  | TOPICO DE INYECTABLES Y NEBULIZACIONES | D-202 | UNIDAD DE ASPIRACION PARA RED DE VACIO | 1 | C | EQ
| NORMA 110 |  | UPSS EMERGENCIA | X | X | X | X |  | TOPICO DE INYECTABLES Y NEBULIZACIONES | M-64 | VITRINA DE ACERO INOXIDABLE PARA INSTRUMENTAL Y MATERIAL ESTERIL DE DOS CUERPOS | 1 | MC | EQ
| NORMA 110 |  | UPSS EMERGENCIA | X | X |  |  | EMG1b | TOPICO DE INYECTABLES Y NEBULIZACIONES PARA PEDIATRIA
| NORMA 110 |  | UPSS EMERGENCIA | X | X | X | X |  | TOPICO DE INYECTABLES Y NEBULIZACIONES PARA PEDIATRIA | D-87 | ASPIRADOR DE SECRECIONES DE SOBREMESA | 1 | B | EQ
| NORMA 110 |  | UPSS EMERGENCIA | X | X | X | X |  | TOPICO DE INYECTABLES Y NEBULIZACIONES PARA PEDIATRIA | M-114 | CUBO DE ACERO INOXIDABLE PARA DESPERDICIOS CON TAPA ACCIONADA A PEDAL | 1 | MC | EQ
| NORMA 110 |  | UPSS EMERGENCIA | X | X | X | X |  | TOPICO DE INYECTABLES Y NEBULIZACIONES PARA PEDIATRIA | M-85 | CUNA ACRILICA CON BASE METALICA RODABLE | 1 | MC | EQ
| NORMA 110 |  | UPSS EMERGENCIA | X | X | X | X |  | TOPICO DE INYECTABLES Y NEBULIZACIONES PARA PEDIATRIA | D-92 | DESTRUCTOR DE AGUJAS HIPODERMICAS | 1 | B | EQ
| NORMA 110 |  | UPSS EMERGENCIA | X | X | X | X |  | TOPICO DE INYECTABLES Y NEBULIZACIONES PARA PEDIATRIA | M-86 | ESCALINATA METALICA 2 PELDAÑOS | 1 | MC | EQ
| NORMA 110 |  | UPSS EMERGENCIA | X | X | X | X |  | TOPICO DE INYECTABLES Y NEBULIZACIONES PARA PEDIATRIA | D-125 | ESTETOSCOPIO ADULTO PEDIATRICO | 1 | C | EQ
| NORMA 110 |  | UPSS EMERGENCIA | X | X | X | X |  | TOPICO DE INYECTABLES Y NEBULIZACIONES PARA PEDIATRIA | D-199 | FLUJOMETRO CON HUMIDIFICADOR PARA LA RED DE OXIGENO | 1 | C | EQ
| NORMA 110 |  | UPSS EMERGENCIA | X | X | X | X |  | TOPICO DE INYECTABLES Y NEBULIZACIONES PARA PEDIATRIA | M-88 | MESA (DIVAN) PARA EXAMENES Y CURACIONES | 1 | MC | EQ
| NORMA 110 |  | UPSS EMERGENCIA | X | X | X | X |  | TOPICO DE INYECTABLES Y NEBULIZACIONES PARA PEDIATRIA | M-91 | MESA DE ACERO INOXIDABLE RODABLE PARA MULTIPLES USOS | 1 | MC | EQ
| NORMA 110 |  | UPSS EMERGENCIA | X | X | X | X |  | TOPICO DE INYECTABLES Y NEBULIZACIONES PARA PEDIATRIA | D-201 | NEBULIZADOR | 1 | B | EQ
| NORMA 110 |  | UPSS EMERGENCIA | X | X | X | X |  | TOPICO DE INYECTABLES Y NEBULIZACIONES PARA PEDIATRIA | M-9 | PERCHA METALICA DE PARED CON 4 GANCHOS | 1 | MA | EQ
| NORMA 110 |  | UPSS EMERGENCIA | X | X | X | X |  | TOPICO DE INYECTABLES Y NEBULIZACIONES PARA PEDIATRIA | M-105 | PORTASUERO METALICO RODABLE | 1 | MC | EQ
| NORMA 110 |  | UPSS EMERGENCIA | X | X | X | X |  | TOPICO DE INYECTABLES Y NEBULIZACIONES PARA PEDIATRIA | D-145 | SET DE RIÑONERAS DE ACERO QUIRURGICO | 1 | INST | EQ
| NORMA 110 |  | UPSS EMERGENCIA | X | X | X | X |  | TOPICO DE INYECTABLES Y NEBULIZACIONES PARA PEDIATRIA | D-146 | SET DE TAMBORES DE ACERO QUIRURGICO | 1 | INST | EQ
| NORMA 110 |  | UPSS EMERGENCIA | X | X | X | X |  | TOPICO DE INYECTABLES Y NEBULIZACIONES PARA PEDIATRIA | M-46 | SILLON METALICO SEMICONFORTABLE SIN PORTABRAZOS UNIPERSONAL | 1 | MA | EQ
| NORMA 110 |  | UPSS EMERGENCIA | X | X | X | X |  | TOPICO DE INYECTABLES Y NEBULIZACIONES PARA PEDIATRIA | M-49 | TABURETE METALICO RODABLE CON ASIENTO GIRATORIO | 1 | MC | EQ
| NORMA 110 |  | UPSS EMERGENCIA | X | X | X | X |  | TOPICO DE INYECTABLES Y NEBULIZACIONES PARA PEDIATRIA | D-136 | TENSIOMETRO ANEROIDE RODABLE PEDIATRICO - NEONATAL | 1 | C | EQ
| NORMA 110 |  | UPSS EMERGENCIA | X | X | X | X |  | TOPICO DE INYECTABLES Y NEBULIZACIONES PARA PEDIATRIA | D-224 | TOMA MURAL (O, V, 2 TOMACORRIENTES DOBLES, 01 DATA) | 1 | E | EQ
| NORMA 110 |  | UPSS EMERGENCIA | X | X | X | X |  | TOPICO DE INYECTABLES Y NEBULIZACIONES PARA PEDIATRIA | D-202 | UNIDAD DE ASPIRACION PARA RED DE VACIO | 1 | C | EQ
| NORMA 110 |  | UPSS EMERGENCIA | X | X | X | X |  | TOPICO DE INYECTABLES Y NEBULIZACIONES PARA PEDIATRIA | M-64 | VITRINA DE ACERO INOXIDABLE PARA INSTRUMENTAL Y MATERIAL ESTERIL DE DOS CUERPOS | 1 | MC | EQ
| NORMA 110 |  | UPSS EMERGENCIA | X | X |  |  | EMG2a | TOPICO DE MEDICINA INTERNA
| NORMA 110 |  | UPSS EMERGENCIA | X | X | X | X |  | TOPICO DE MEDICINA INTERNA | D-86 | ASPIRADOR DE SECRECION PORTATIL | 1 | B | EQ
| NORMA 110 |  | UPSS EMERGENCIA | X | X | X | X |  | TOPICO DE MEDICINA INTERNA | D-325 | BALANZA DIGITAL CON TALLIMETRO ADULTO | 1 | C | EQ
| NORMA 110 |  | UPSS EMERGENCIA | X | X | X | X |  | TOPICO DE MEDICINA INTERNA | M-72 | BIOMBO DE ACERO INOXIDABLE DE 2 CUERPOS | 1 | MC | EQ
| NORMA 110 |  | UPSS EMERGENCIA | X | X | X | X |  | TOPICO DE MEDICINA INTERNA | D-109 | COCHE DE PARO EQUIPADO | 1 | B | EQ
| NORMA 110 |  | UPSS EMERGENCIA | X | X | X | X |  | TOPICO DE MEDICINA INTERNA | T-50 | COMPUTADORA PERSONAL | 1 | INF | OC
| NORMA 110 |  | UPSS EMERGENCIA | X | X | X | X |  | TOPICO DE MEDICINA INTERNA | M-114 | CUBO DE ACERO INOXIDABLE PARA DESPERDICIOS CON TAPA ACCIONADA A PEDAL | 1 | MC | EQ
| NORMA 110 |  | UPSS EMERGENCIA | X | X | X | X |  | TOPICO DE MEDICINA INTERNA | D-92 | DESTRUCTOR DE AGUJAS HIPODERMICAS | 1 | B | EQ
| NORMA 110 |  | UPSS EMERGENCIA | X | X | X | X |  | TOPICO DE MEDICINA INTERNA | D-1 | ELECTROCARDIOGRAFO | 1 | B | EQ
| NORMA 110 |  | UPSS EMERGENCIA | X | X | X | X |  | TOPICO DE MEDICINA INTERNA | D-140 | EQUIPO DE OXIGENOTERAPIA RODABLE | 1 | E | EQ
| NORMA 110 |  | UPSS EMERGENCIA | X | X | X | X |  | TOPICO DE MEDICINA INTERNA | M-86 | ESCALINATA METALICA 2 PELDAÑOS | 1 | MC | EQ
| NORMA 110 |  | UPSS EMERGENCIA | X | X | X | X |  | TOPICO DE MEDICINA INTERNA | M-22 | ESCRITORIO ESTANDAR | 1 | MA | EQ
| NORMA 110 |  | UPSS EMERGENCIA | X | X | X | X |  | TOPICO DE MEDICINA INTERNA | D-125 | ESTETOSCOPIO ADULTO PEDIATRICO | 1 | C | EQ
| NORMA 110 |  | UPSS EMERGENCIA | X | X | X | X |  | TOPICO DE MEDICINA INTERNA | D-199 | FLUJOMETRO CON HUMIDIFICADOR PARA LA RED DE OXIGENO | 1 | C | EQ
| NORMA 110 |  | UPSS EMERGENCIA | X | X | X | X |  | TOPICO DE MEDICINA INTERNA | D-259 | GLUCOMETRO PORTATIL | 1 | B | EQ
| NORMA 110 |  | UPSS EMERGENCIA | X | X | X | X |  | TOPICO DE MEDICINA INTERNA | D-28 | LAMPARA DE EXAMEN CLINICO | 1 | C | EQ
| NORMA 110 |  | UPSS EMERGENCIA | X | X | X | X |  | TOPICO DE MEDICINA INTERNA | D-128 | LINTERNA PARA EXAMEN CLINICO | 1 | C | EQ
| NORMA 110 |  | UPSS EMERGENCIA | X | X | X | X |  | TOPICO DE MEDICINA INTERNA | D-129 | MARTILLO DE REFLEJOS | 1 | C | EQ
| NORMA 110 |  | UPSS EMERGENCIA | X | X | X | X |  | TOPICO DE MEDICINA INTERNA | M-88 | MESA (DIVAN) PARA EXAMENES Y CURACIONES | 1 | MC | EQ
| NORMA 110 |  | UPSS EMERGENCIA | X | X | X | X |  | TOPICO DE MEDICINA INTERNA | M-91 | MESA DE ACERO INOXIDABLE RODABLE PARA MULTIPLES USOS | 1 | MC | EQ
| NORMA 110 |  | UPSS EMERGENCIA | X | X | X | X |  | TOPICO DE MEDICINA INTERNA | M-95 | MESA ESPECIAL EN ACERO INOXIDABLE PARA TOPICO | 1 | MC | EQ
| NORMA 110 |  | UPSS EMERGENCIA | X | X | X | X |  | TOPICO DE MEDICINA INTERNA | D-148 | NEGATOSCOPIO DE 2 CAMPOS | 1 | MC | EQ
| NORMA 110 |  | UPSS EMERGENCIA | X | X | X | X |  | TOPICO DE MEDICINA INTERNA | D-131 | PANTOSCOPIO | 1 | C | EQ
| NORMA 110 |  | UPSS EMERGENCIA | X | X | X | X |  | TOPICO DE MEDICINA INTERNA | M-9 | PERCHA METALICA DE PARED CON 4 GANCHOS | 1 | MA | EQ
| NORMA 110 |  | UPSS EMERGENCIA | X | X | X | X |  | TOPICO DE MEDICINA INTERNA | M-104 | PORTA LAVATORIO SIMPLE METALICO RODABLE, INCLUYE LAVATORIO DE ACERO INOXIDABLE | 1 | MC | EQ
| NORMA 110 |  | UPSS EMERGENCIA | X | X | X | X |  | TOPICO DE MEDICINA INTERNA | M-105 | PORTASUERO METALICO RODABLE | 1 | MC | EQ
| NORMA 110 |  | UPSS EMERGENCIA | X | X | X | X |  | TOPICO DE MEDICINA INTERNA | D-17 | PULSIOXIMETRO | 1 | B | EQ
| NORMA 110 |  | UPSS EMERGENCIA | X | X | X | X |  | TOPICO DE MEDICINA INTERNA | D-205 | RESUCITADOR MANUAL ADULTO | 1 | C | EQ
| NORMA 110 |  | UPSS EMERGENCIA | X | X | X | X |  | TOPICO DE MEDICINA INTERNA | D-145 | SET DE RIÑONERAS DE ACERO QUIRURGICO | 1 | INST | EQ
| NORMA 110 |  | UPSS EMERGENCIA | X | X | X | X |  | TOPICO DE MEDICINA INTERNA | D-146 | SET DE TAMBORES DE ACERO QUIRURGICO | 1 | INST | EQ
| NORMA 110 |  | UPSS EMERGENCIA | X | X | X | X |  | TOPICO DE MEDICINA INTERNA | M-36 | SILLA METALICA APILABLE | 2 | MA | EQ
| NORMA 110 |  | UPSS EMERGENCIA | X | X | X | X |  | TOPICO DE MEDICINA INTERNA | M-39 | SILLA METALICA GIRATORIA RODABLE | 1 | MA | EQ
| NORMA 110 |  | UPSS EMERGENCIA | X | X | X | X |  | TOPICO DE MEDICINA INTERNA | M-48 | TABURETE METALICO FIJO CON ASIENTO GIRATORIO | 1 | MC | EQ
| NORMA 110 |  | UPSS EMERGENCIA | X | X | X | X |  | TOPICO DE MEDICINA INTERNA | T-20 | TELEFONO IP DE MESA USO GENERAL | 1 | INF | OC
| NORMA 110 |  | UPSS EMERGENCIA | X | X | X | X |  | TOPICO DE MEDICINA INTERNA | D-135 | TENSIOMETRO ANEROIDE RODABLE ADULTO | 1 | C | EQ
| NORMA 110 |  | UPSS EMERGENCIA | X | X | X | X |  | TOPICO DE MEDICINA INTERNA | D-224 | TOMA MURAL (O, V, 2 TOMACORRIENTES DOBLES, 01 DATA) | 1 | E | EQ
| NORMA 110 |  | UPSS EMERGENCIA | X | X | X | X |  | TOPICO DE MEDICINA INTERNA | D-202 | UNIDAD DE ASPIRACION PARA RED DE VACIO | 1 | C | EQ
| NORMA 110 |  | UPSS EMERGENCIA | X | X | X | X |  | TOPICO DE MEDICINA INTERNA | M-64 | VITRINA DE ACERO INOXIDABLE PARA INSTRUMENTAL Y MATERIAL ESTERIL DE DOS CUERPOS | 1 | MC | EQ
| NORMA 110 |  | UPSS EMERGENCIA | X | X | X | X |  | TOPICO DE MEDICINA INTERNA | D-307 | MALETIN DE REANIMACION - ADULTO PEDIATRICO | 1 | C | EQ
| NORMA 110 |  | UPSS EMERGENCIA | X | X | X | X |  | TOPICO DE MEDICINA INTERNA | M-99 | MESA RODABLE DE ACERO INOXIDABLE PARA CURACIONES CON TABLERO | 1 | MC | EQ
| NORMA 110 |  | UPSS EMERGENCIA | X | X | X | X |  | TOPICO DE MEDICINA INTERNA | M-115 | PORTA BALDE DE ACERO INOXIDABLE RODABLE CON BALDE DE ACERO INOXIDABLE | 1 | MC | EQ
| NORMA 110 |  | UPSS EMERGENCIA | X | X | X | X |  | TOPICO DE MEDICINA INTERNA | D-145 | SET DE RIÑONERAS DE ACERO QUIRURGICO | 1 | INST | EQ
| NORMA 110 |  | UPSS EMERGENCIA | X | X | X | X |  | TOPICO DE MEDICINA INTERNA | D-146 | SET DE TAMBORES DE ACERO QUIRURGICO | 1 | INST | EQ
| NORMA 110 |  | UPSS EMERGENCIA | X | X | X | X |  | TOPICO DE MEDICINA INTERNA | I-56 | SET INSTRUMENTAL PARA PUNCION LUMBAR | 1 | INST | EQ
| NORMA 110 |  | UPSS EMERGENCIA | X | X | X | X |  | TOPICO DE MEDICINA INTERNA | M-47 | TABURETE DE ACERO INOXIDABLE CON ASIENTO GIRATORIO RODABLE | 1 | MC | EQ
| NORMA 110 |  | UPSS EMERGENCIA | X | X |  |  | EMG2b | TOPICO DE PEDIATRIA
| NORMA 110 |  | UPSS EMERGENCIA | X | X | X | X |  | TOPICO DE PEDIATRIA | D-88 | ASPIRADOR DE SECRECIONES RODABLE | 1 | B | EQ
| NORMA 110 |  | UPSS EMERGENCIA | X | X | X | X |  | TOPICO DE PEDIATRIA | D-325 | BALANZA DIGITAL CON TALLIMETRO ADULTO | 1 | C | EQ
| NORMA 110 |  | UPSS EMERGENCIA | X | X | X | X |  | TOPICO DE PEDIATRIA | D-188 | BALANZA DIGITAL CON TALLIMETRO PEDIATRICA | 1 | C | EQ
| NORMA 110 |  | UPSS EMERGENCIA | X | X | X | X |  | TOPICO DE PEDIATRIA | M-72 | BIOMBO DE ACERO INOXIDABLE DE 2 CUERPOS | 1 | MC | EQ
| NORMA 110 |  | UPSS EMERGENCIA | X | X | X | X |  | TOPICO DE PEDIATRIA | D-109 | COCHE DE PARO EQUIPADO | 1 | B | EQ
| NORMA 110 |  | UPSS EMERGENCIA | X | X | X | X |  | TOPICO DE PEDIATRIA | T-50 | COMPUTADORA PERSONAL | 1 | INF | OC
| NORMA 110 |  | UPSS EMERGENCIA | X | X | X | X |  | TOPICO DE PEDIATRIA | M-114 | CUBO DE ACERO INOXIDABLE PARA DESPERDICIOS CON TAPA ACCIONADA A PEDAL | 1 | MC | EQ
| NORMA 110 |  | UPSS EMERGENCIA | X | X | X | X |  | TOPICO DE PEDIATRIA | D-92 | DESTRUCTOR DE AGUJAS HIPODERMICAS | 1 | B | EQ
| NORMA 110 |  | UPSS EMERGENCIA | X | X | X | X |  | TOPICO DE PEDIATRIA | D-140 | EQUIPO DE OXIGENOTERAPIA RODABLE | 1 | E | EQ
| NORMA 110 |  | UPSS EMERGENCIA | X | X | X | X |  | TOPICO DE PEDIATRIA | M-86 | ESCALINATA METALICA 2 PELDAÑOS | 1 | MC | EQ
| NORMA 110 |  | UPSS EMERGENCIA | X | X | X | X |  | TOPICO DE PEDIATRIA | M-22 | ESCRITORIO ESTANDAR | 1 | MA | EQ
| NORMA 110 |  | UPSS EMERGENCIA | X | X | X | X |  | TOPICO DE PEDIATRIA | D-125 | ESTETOSCOPIO ADULTO PEDIATRICO | 1 | C | EQ
| NORMA 110 |  | UPSS EMERGENCIA | X | X | X | X |  | TOPICO DE PEDIATRIA | D-199 | FLUJOMETRO CON HUMIDIFICADOR PARA LA RED DE OXIGENO | 1 | C | EQ
| NORMA 110 |  | UPSS EMERGENCIA | X | X | X | X |  | TOPICO DE PEDIATRIA | D-259 | GLUCOMETRO PORTATIL | 1 | B | EQ
| NORMA 110 |  | UPSS EMERGENCIA | X | X | X | X |  | TOPICO DE PEDIATRIA | D-28 | LAMPARA DE EXAMEN CLINICO | 1 | C | EQ
| NORMA 110 |  | UPSS EMERGENCIA | X | X | X | X |  | TOPICO DE PEDIATRIA | D-128 | LINTERNA PARA EXAMEN CLINICO | 1 | C | EQ
| NORMA 110 |  | UPSS EMERGENCIA | X | X | X | X |  | TOPICO DE PEDIATRIA | D-204 | MALETIN DE REANIMACION ADULTO PEDIATRICO | 1 | C | EQ
| NORMA 110 |  | UPSS EMERGENCIA | X | X | X | X |  | TOPICO DE PEDIATRIA | D-129 | MARTILLO DE REFLEJOS | 1 | C | EQ
| NORMA 110 |  | UPSS EMERGENCIA | X | X | X | X |  | TOPICO DE PEDIATRIA | M-88 | MESA (DIVAN) PARA EXAMENES Y CURACIONES | 1 | MC | EQ
| NORMA 110 |  | UPSS EMERGENCIA | X | X | X | X |  | TOPICO DE PEDIATRIA | M-90 | MESA DE ACERO INOXIDABLE TIPO MAYO | 1 | MC | EQ
| NORMA 110 |  | UPSS EMERGENCIA | X | X | X | X |  | TOPICO DE PEDIATRIA | D-148 | NEGATOSCOPIO DE 2 CAMPOS | 1 | MC | EQ
| NORMA 110 |  | UPSS EMERGENCIA | X | X | X | X |  | TOPICO DE PEDIATRIA | D-132 | PANTOSCOPIO PEDIATRICO | 1 | C | EQ
| NORMA 110 |  | UPSS EMERGENCIA | X | X | X | X |  | TOPICO DE PEDIATRIA | M-9 | PERCHA METALICA DE PARED CON 4 GANCHOS | 1 | MA | EQ
| NORMA 110 |  | UPSS EMERGENCIA | X | X | X | X |  | TOPICO DE PEDIATRIA | M-104 | PORTA LAVATORIO SIMPLE METALICO RODABLE, INCLUYE LAVATORIO DE ACERO INOXIDABLE | 1 | MC | EQ
| NORMA 110 |  | UPSS EMERGENCIA | X | X | X | X |  | TOPICO DE PEDIATRIA | M-105 | PORTASUERO METALICO RODABLE | 1 | MC | EQ
| NORMA 110 |  | UPSS EMERGENCIA | X | X | X | X |  | TOPICO DE PEDIATRIA | D-17 | PULSIOXIMETRO | 1 | B | EQ
| NORMA 110 |  | UPSS EMERGENCIA | X | X | X | X |  | TOPICO DE PEDIATRIA | D-145 | SET DE RIÑONERAS DE ACERO QUIRURGICO | 1 | INST | EQ
| NORMA 110 |  | UPSS EMERGENCIA | X | X | X | X |  | TOPICO DE PEDIATRIA | D-146 | SET DE TAMBORES DE ACERO QUIRURGICO | 1 | INST | EQ
| NORMA 110 |  | UPSS EMERGENCIA | X | X | X | X |  | TOPICO DE PEDIATRIA | I-56 | SET INSTRUMENTAL PARA PUNCION LUMBAR | 1 | INST | EQ
| NORMA 110 |  | UPSS EMERGENCIA | X | X | X | X |  | TOPICO DE PEDIATRIA | M-36 | SILLA METALICA APILABLE | 1 | MA | EQ
| NORMA 110 |  | UPSS EMERGENCIA | X | X | X | X |  | TOPICO DE PEDIATRIA | M-39 | SILLA METALICA GIRATORIA RODABLE | 1 | MA | EQ
| NORMA 110 |  | UPSS EMERGENCIA | X | X | X | X |  | TOPICO DE PEDIATRIA | M-48 | TABURETE METALICO FIJO CON ASIENTO GIRATORIO | 1 | MC | EQ
| NORMA 110 |  | UPSS EMERGENCIA | X | X | X | X |  | TOPICO DE PEDIATRIA | T-20 | TELEFONO IP DE MESA USO GENERAL | 1 | INF | OC
| NORMA 110 |  | UPSS EMERGENCIA | X | X | X | X |  | TOPICO DE PEDIATRIA | D-136 | TENSIOMETRO ANEROIDE RODABLE PEDIATRICO - NEONATAL | 1 | C | EQ
| NORMA 110 |  | UPSS EMERGENCIA | X | X | X | X |  | TOPICO DE PEDIATRIA | D-224 | TOMA MURAL (O, V, 2 TOMACORRIENTES DOBLES, 01 DATA) | 1 | E | EQ
| NORMA 110 |  | UPSS EMERGENCIA | X | X | X | X |  | TOPICO DE PEDIATRIA | D-202 | UNIDAD DE ASPIRACION PARA RED DE VACIO | 1 | C | EQ
| NORMA 110 |  | UPSS EMERGENCIA | X | X | X | X |  | TOPICO DE PEDIATRIA | M-64 | VITRINA DE ACERO INOXIDABLE PARA INSTRUMENTAL Y MATERIAL ESTERIL DE DOS CUERPOS | 1 | MC | EQ
| NORMA 110 |  | UPSS EMERGENCIA |  | X |  |  | EMG2c | TOPICO DE NEONATOLOGIA
| NORMA 110 |  | UPSS EMERGENCIA |  | X | X | X |  | TOPICO DE NEONATOLOGIA | D-88 | ASPIRADOR DE SECRECIONES RODABLE | 1 | B | EQ
| NORMA 110 |  | UPSS EMERGENCIA |  | X | X | X |  | TOPICO DE NEONATOLOGIA | D-326 | BALANZA DIGITAL CON TALLIMETRO NEONATAL | 1 | C | EQ
| NORMA 110 |  | UPSS EMERGENCIA |  | X | X | X |  | TOPICO DE NEONATOLOGIA | D-109 | COCHE DE PARO EQUIPADO | 1 | B | EQ
| NORMA 110 |  | UPSS EMERGENCIA |  | X | X | X |  | TOPICO DE NEONATOLOGIA | T-50 | COMPUTADORA PERSONAL | 1 | INF | OC
| NORMA 110 |  | UPSS EMERGENCIA |  | X | X | X |  | TOPICO DE NEONATOLOGIA | M-114 | CUBO DE ACERO INOXIDABLE PARA DESPERDICIOS CON TAPA ACCIONADA A PEDAL | 1 | MC | EQ
| NORMA 110 |  | UPSS EMERGENCIA |  | X | X | X |  | TOPICO DE NEONATOLOGIA | D-140 | EQUIPO DE OXIGENOTERAPIA RODABLE | 1 | E | EQ
| NORMA 110 |  | UPSS EMERGENCIA |  | X | X | X |  | TOPICO DE NEONATOLOGIA | M-22 | ESCRITORIO ESTANDAR | 1 | MA | EQ
| NORMA 110 |  | UPSS EMERGENCIA |  | X | X | X |  | TOPICO DE NEONATOLOGIA | D-123 | ESTETOSCOPIO NEONATAL | 1 | C | EQ
| NORMA 110 |  | UPSS EMERGENCIA |  | X | X | X |  | TOPICO DE NEONATOLOGIA | D-199 | FLUJOMETRO CON HUMIDIFICADOR PARA LA RED DE OXIGENO | 1 | C | EQ
| NORMA 110 |  | UPSS EMERGENCIA |  | X | X | X |  | TOPICO DE NEONATOLOGIA | D-259 | GLUCOMETRO PORTATIL | 1 | B | EQ
| NORMA 110 |  | UPSS EMERGENCIA |  | X | X | X |  | TOPICO DE NEONATOLOGIA | D-28 | LAMPARA DE EXAMEN CLINICO | 1 | C | EQ
| NORMA 110 |  | UPSS EMERGENCIA |  | X | X | X |  | TOPICO DE NEONATOLOGIA | D-396 | LARINGOSCOPIO NEONATAL | 1 | C | EQ
| NORMA 110 |  | UPSS EMERGENCIA |  | X | X | X |  | TOPICO DE NEONATOLOGIA | D-128 | LINTERNA PARA EXAMEN CLINICO | 1 | C | EQ
| NORMA 110 |  | UPSS EMERGENCIA |  | X | X | X |  | TOPICO DE NEONATOLOGIA | D-375 | MALETIN DE REANIMACION PEDIATRICO NEONATAL | 1 | C | EQ
| NORMA 110 |  | UPSS EMERGENCIA |  | X | X | X |  | TOPICO DE NEONATOLOGIA | M-90 | MESA DE ACERO INOXIDABLE TIPO MAYO | 1 | MC | EQ
| NORMA 110 |  | UPSS EMERGENCIA |  | X | X | X |  | TOPICO DE NEONATOLOGIA | M-97 | MESA METALICA PARA EXAMENES Y CAMBIAR PAÑALES | 1 | MC | EQ
| NORMA 110 |  | UPSS EMERGENCIA |  | X | X | X |  | TOPICO DE NEONATOLOGIA | D-148 | NEGATOSCOPIO DE 2 CAMPOS | 1 | MC | EQ
| NORMA 110 |  | UPSS EMERGENCIA |  | X | X | X |  | TOPICO DE NEONATOLOGIA | D-132 | PANTOSCOPIO PEDIATRICO | 1 | C | EQ
| NORMA 110 |  | UPSS EMERGENCIA |  | X | X | X |  | TOPICO DE NEONATOLOGIA | M-104 | PORTA LAVATORIO SIMPLE METALICO RODABLE, INCLUYE LAVATORIO DE ACERO INOXIDABLE | 1 | MC | EQ
| NORMA 110 |  | UPSS EMERGENCIA |  | X | X | X |  | TOPICO DE NEONATOLOGIA | M-105 | PORTASUERO METALICO RODABLE | 1 | MC | EQ
| NORMA 110 |  | UPSS EMERGENCIA |  | X | X | X |  | TOPICO DE NEONATOLOGIA | D-17 | PULSIOXIMETRO | 1 | B | EQ
| NORMA 110 |  | UPSS EMERGENCIA |  | X | X | X |  | TOPICO DE NEONATOLOGIA | D-145 | SET DE RIÑONERAS DE ACERO QUIRURGICO | 1 | INST | EQ
| NORMA 110 |  | UPSS EMERGENCIA |  | X | X | X |  | TOPICO DE NEONATOLOGIA | D-146 | SET DE TAMBORES DE ACERO QUIRURGICO | 1 | INST | EQ
| NORMA 110 |  | UPSS EMERGENCIA |  | X | X | X |  | TOPICO DE NEONATOLOGIA | M-36 | SILLA METALICA APILABLE | 2 | MA | EQ
| NORMA 110 |  | UPSS EMERGENCIA |  | X | X | X |  | TOPICO DE NEONATOLOGIA | M-39 | SILLA METALICA GIRATORIA RODABLE | 1 | MA | EQ
| NORMA 110 |  | UPSS EMERGENCIA |  | X | X | X |  | TOPICO DE NEONATOLOGIA | M-48 | TABURETE METALICO FIJO CON ASIENTO GIRATORIO | 1 | MC | EQ
| NORMA 110 |  | UPSS EMERGENCIA |  | X | X | X |  | TOPICO DE NEONATOLOGIA | T-20 | TELEFONO IP DE MESA USO GENERAL | 1 | INF | OC
| NORMA 110 |  | UPSS EMERGENCIA |  | X | X | X |  | TOPICO DE NEONATOLOGIA | D-134 | TENSIOMETRO ANEROIDE NEONATAL | 1 | C | EQ
| NORMA 110 |  | UPSS EMERGENCIA |  | X | X | X |  | TOPICO DE NEONATOLOGIA | D-224 | TOMA MURAL (O, V, 2 TOMACORRIENTES DOBLES, 01 DATA) | 1 | E | EQ
| NORMA 110 |  | UPSS EMERGENCIA |  | X | X | X |  | TOPICO DE NEONATOLOGIA | D-202 | UNIDAD DE ASPIRACION PARA RED DE VACIO | 1 | C | EQ
| NORMA 110 |  | UPSS EMERGENCIA |  | X | X | X |  | TOPICO DE NEONATOLOGIA | M-64 | VITRINA DE ACERO INOXIDABLE PARA INSTRUMENTAL Y MATERIAL ESTERIL DE DOS CUERPOS | 1 | MC | EQ
| NORMA 110 |  | UPSS EMERGENCIA | X | X |  |  | EMG2d | SALA DE REHIDRATACION
| NORMA 110 |  | UPSS EMERGENCIA | X | X | X | X |  | SALA DE REHIDRATACION | M-76 | CAMA CLINICA RODABLE PARA NIÑOS ESCOLARES | 1 | MC | EQ
| NORMA 110 |  | UPSS EMERGENCIA | X | X | X | X |  | SALA DE REHIDRATACION | M-114 | CUBO DE ACERO INOXIDABLE PARA DESPERDICIOS CON TAPA ACCIONADA A PEDAL | 1 | MC | EQ
| NORMA 110 |  | UPSS EMERGENCIA | X | X | X | X |  | SALA DE REHIDRATACION | M-85 | CUNA ACRILICA CON BASE METALICA RODABLE | 1 | MC | EQ
| NORMA 110 |  | UPSS EMERGENCIA | X | X | X | X |  | SALA DE REHIDRATACION | D-199 | FLUJOMETRO CON HUMIDIFICADOR PARA LA RED DE OXIGENO | 1 | C | EQ
| NORMA 110 |  | UPSS EMERGENCIA | X | X | X | X |  | SALA DE REHIDRATACION | M-91 | MESA DE ACERO INOXIDABLE RODABLE PARA MULTIPLES USOS | 1 | MC | EQ
| NORMA 110 |  | UPSS EMERGENCIA | X | X | X | X |  | SALA DE REHIDRATACION | M-97 | MESA METALICA PARA EXAMENES Y CAMBIAR PAÑALES | 1 | MC | EQ
| NORMA 110 |  | UPSS EMERGENCIA | X | X | X | X |  | SALA DE REHIDRATACION | M-105 | PORTASUERO METALICO RODABLE | 2 | MC | EQ
| NORMA 110 |  | UPSS EMERGENCIA | X | X | X | X |  | SALA DE REHIDRATACION | M-39 | SILLA METALICA GIRATORIA RODABLE | 1 | MA | EQ
| NORMA 110 |  | UPSS EMERGENCIA | X | X | X | X |  | SALA DE REHIDRATACION | M-43 | SILLON METALICO SEMICONFORTABLE CON PORTABRAZOS UNIPERSONAL | 1 | MA | EQ
| NORMA 110 |  | UPSS EMERGENCIA | X | X | X | X |  | SALA DE REHIDRATACION | D-135 | TENSIOMETRO ANEROIDE RODABLE ADULTO | 1 | C | EQ
| NORMA 110 |  | UPSS EMERGENCIA | X | X | X | X |  | SALA DE REHIDRATACION | D-136 | TENSIOMETRO ANEROIDE RODABLE PEDIATRICO - NEONATAL | 1 | C | EQ
| NORMA 110 |  | UPSS EMERGENCIA | X | X | X | X |  | SALA DE REHIDRATACION | D-224 | TOMA MURAL (O, V, 2 TOMACORRIENTES DOBLES, 01 DATA) | 1 | E | EQ
| NORMA 110 |  | UPSS EMERGENCIA | X | X | X | X |  | SALA DE REHIDRATACION | D-202 | UNIDAD DE ASPIRACION PARA RED DE VACIO | 1 | C | EQ
| NORMA 110 |  | UPSS EMERGENCIA | X | X |  |  | EMG2e | TOPICO DE GINECO-OBSTETRICIA + SH
| NORMA 110 |  | UPSS EMERGENCIA | X | X | X | X |  | TOPICO DE GINECO-OBSTETRICIA + SH | D-88 | ASPIRADOR DE SECRECIONES RODABLE | 1 | B | EQ
| NORMA 110 |  | UPSS EMERGENCIA | X | X | X | X |  | TOPICO DE GINECO-OBSTETRICIA + SH | D-325 | BALANZA DIGITAL CON TALLIMETRO ADULTO | 1 | C | EQ
| NORMA 110 |  | UPSS EMERGENCIA | X | X | X | X |  | TOPICO DE GINECO-OBSTETRICIA + SH | M-72 | BIOMBO DE ACERO INOXIDABLE DE 2 CUERPOS | 1 | MC | EQ
| NORMA 110 |  | UPSS EMERGENCIA | X | X | X | X |  | TOPICO DE GINECO-OBSTETRICIA + SH | D-109 | COCHE DE PARO EQUIPADO | 1 | B | EQ
| NORMA 110 |  | UPSS EMERGENCIA | X | X | X | X |  | TOPICO DE GINECO-OBSTETRICIA + SH | T-50 | COMPUTADORA PERSONAL | 1 | INF | OC
| NORMA 110 |  | UPSS EMERGENCIA | X | X | X | X |  | TOPICO DE GINECO-OBSTETRICIA + SH | M-114 | CUBO DE ACERO INOXIDABLE PARA DESPERDICIOS CON TAPA ACCIONADA A PEDAL | 1 | MC | EQ
| NORMA 110 |  | UPSS EMERGENCIA | X | X | X | X |  | TOPICO DE GINECO-OBSTETRICIA + SH | D-92 | DESTRUCTOR DE AGUJAS HIPODERMICAS | 1 | B | EQ
| NORMA 110 |  | UPSS EMERGENCIA | X | X | X | X |  | TOPICO DE GINECO-OBSTETRICIA + SH | D-97 | DETECTOR DE LATIDOS FETALES PORTATIL | 1 | B | EQ
| NORMA 110 |  | UPSS EMERGENCIA | X | X | X | X |  | TOPICO DE GINECO-OBSTETRICIA + SH | D-80 | ELECTROCAUTERIO MONOPOLAR Y BIPOLAR | 1 | B | EQ
| NORMA 110 |  | UPSS EMERGENCIA | X | X | X | X |  | TOPICO DE GINECO-OBSTETRICIA + SH | M-86 | ESCALINATA METALICA 2 PELDAÑOS | 1 | MC | EQ
| NORMA 110 |  | UPSS EMERGENCIA | X | X | X | X |  | TOPICO DE GINECO-OBSTETRICIA + SH | M-22 | ESCRITORIO ESTANDAR | 1 | MA | EQ
| NORMA 110 |  | UPSS EMERGENCIA | X | X | X | X |  | TOPICO DE GINECO-OBSTETRICIA + SH | D-125 | ESTETOSCOPIO ADULTO PEDIATRICO | 1 | C | EQ
| NORMA 110 |  | UPSS EMERGENCIA | X | X | X | X |  | TOPICO DE GINECO-OBSTETRICIA + SH | D-199 | FLUJOMETRO CON HUMIDIFICADOR PARA LA RED DE OXIGENO | 1 | C | EQ
| NORMA 110 |  | UPSS EMERGENCIA | X | X | X | X |  | TOPICO DE GINECO-OBSTETRICIA + SH | D-259 | GLUCOMETRO PORTATIL | 1 | B | EQ
| NORMA 110 |  | UPSS EMERGENCIA | X | X | X | X |  | TOPICO DE GINECO-OBSTETRICIA + SH | D-28 | LAMPARA DE EXAMEN CLINICO | 1 | C | EQ
| NORMA 110 |  | UPSS EMERGENCIA | X | X | X | X |  | TOPICO DE GINECO-OBSTETRICIA + SH | M-68 | MESA (DIVAN) PARA EXAMENES GINECO OBSTETRICOS | 1 | MC | EQ
| NORMA 110 |  | UPSS EMERGENCIA | X | X | X | X |  | TOPICO DE GINECO-OBSTETRICIA + SH | M-90 | MESA DE ACERO INOXIDABLE TIPO MAYO | 1 | MC | EQ
| NORMA 110 |  | UPSS EMERGENCIA | X | X | X | X |  | TOPICO DE GINECO-OBSTETRICIA + SH | M-91 | MESA DE ACERO INOXIDABLE RODABLE PARA MULTIPLES USOS | 1 | MC | EQ
| NORMA 110 |  | UPSS EMERGENCIA | X | X | X | X |  | TOPICO DE GINECO-OBSTETRICIA + SH | D-148 | NEGATOSCOPIO DE 2 CAMPOS | 1 | MC | EQ
| NORMA 110 |  | UPSS EMERGENCIA | X | X | X | X |  | TOPICO DE GINECO-OBSTETRICIA + SH | I-5 | SET INSTRUMENTAL DE CIRUGIA MENOR | 1 | INST | EQ
| NORMA 110 |  | UPSS EMERGENCIA | X | X | X | X |  | TOPICO DE GINECO-OBSTETRICIA + SH | D-131 | PANTOSCOPIO | 1 | C | EQ
| NORMA 110 |  | UPSS EMERGENCIA | X | X | X | X |  | TOPICO DE GINECO-OBSTETRICIA + SH | M-14 | PAPELERA DE PLASTICO CON TAPA Y VENTANA BATIBLE | 1 | MC | EQ
| NORMA 110 |  | UPSS EMERGENCIA | X | X | X | X |  | TOPICO DE GINECO-OBSTETRICIA + SH | M-9 | PERCHA METALICA DE PARED CON 4 GANCHOS | 1 | MA | EQ
| NORMA 110 |  | UPSS EMERGENCIA | X | X | X | X |  | TOPICO DE GINECO-OBSTETRICIA + SH | M-115 | PORTA BALDE DE ACERO INOXIDABLE RODABLE CON BALDE DE ACERO INOXIDABLE | 1 | MC | EQ
| NORMA 110 |  | UPSS EMERGENCIA | X | X | X | X |  | TOPICO DE GINECO-OBSTETRICIA + SH | M-116 | PORTA LAVATORIO DOBLE METALICO RODABLE INC. LAVATORIO DE ACERO INOXIDABLE | 1 | MC | EQ
| NORMA 110 |  | UPSS EMERGENCIA | X | X | X | X |  | TOPICO DE GINECO-OBSTETRICIA + SH | M-105 | PORTASUERO METALICO RODABLE | 1 | MC | EQ
| NORMA 110 |  | UPSS EMERGENCIA | X | X | X | X |  | TOPICO DE GINECO-OBSTETRICIA + SH | D-334 | PULSIOXIMETRO PORTATIL | 1 | B | EQ
| NORMA 110 |  | UPSS EMERGENCIA | X | X | X | X |  | TOPICO DE GINECO-OBSTETRICIA + SH | D-145 | SET DE RIÑONERAS DE ACERO QUIRURGICO | 1 | INST | EQ
| NORMA 110 |  | UPSS EMERGENCIA | X | X | X | X |  | TOPICO DE GINECO-OBSTETRICIA + SH | D-146 | SET DE TAMBORES DE ACERO QUIRURGICO | 1 | INST | EQ
| NORMA 110 |  | UPSS EMERGENCIA | X | X | X | X |  | TOPICO DE GINECO-OBSTETRICIA + SH | I-15 | SET DE TOMA DE MUESTRAS GINECO-OBSTETRICOS | 1 | INST | EQ
| NORMA 110 |  | UPSS EMERGENCIA | X | X | X | X |  | TOPICO DE GINECO-OBSTETRICIA + SH | I-21 | SET INSTRUMENTAL DE PARTO | 1 | INST | EQ
| NORMA 110 |  | UPSS EMERGENCIA | X | X | X | X |  | TOPICO DE GINECO-OBSTETRICIA + SH | I-22 | SET INSTRUMENTAL PARA EXAMEN GINECOLOGICO I | 1 | INST | EQ
| NORMA 110 |  | UPSS EMERGENCIA | X | X | X | X |  | TOPICO DE GINECO-OBSTETRICIA + SH | I-52 | SET INSTRUMENTAL PARA EXAMEN GINECOLOGICO II | 1 | INST | EQ
| NORMA 110 |  | UPSS EMERGENCIA | X | X | X | X |  | TOPICO DE GINECO-OBSTETRICIA + SH | M-36 | SILLA METALICA APILABLE | 2 | MA | EQ
| NORMA 110 |  | UPSS EMERGENCIA | X | X | X | X |  | TOPICO DE GINECO-OBSTETRICIA + SH | M-39 | SILLA METALICA GIRATORIA RODABLE | 1 | MA | EQ
| NORMA 110 |  | UPSS EMERGENCIA | X | X | X | X |  | TOPICO DE GINECO-OBSTETRICIA + SH | M-48 | TABURETE METALICO FIJO CON ASIENTO GIRATORIO | 1 | MC | EQ
| NORMA 110 |  | UPSS EMERGENCIA | X | X | X | X |  | TOPICO DE GINECO-OBSTETRICIA + SH | T-20 | TELEFONO IP DE MESA USO GENERAL | 1 | INF | OC
| NORMA 110 |  | UPSS EMERGENCIA | X | X | X | X |  | TOPICO DE GINECO-OBSTETRICIA + SH | D-135 | TENSIOMETRO ANEROIDE RODABLE ADULTO | 1 | C | EQ
| NORMA 110 |  | UPSS EMERGENCIA | X | X | X | X |  | TOPICO DE GINECO-OBSTETRICIA + SH | D-224 | TOMA MURAL (O, V, 2 TOMACORRIENTES DOBLES, 01 DATA) | 1 | E | EQ
| NORMA 110 |  | UPSS EMERGENCIA | X | X | X | X |  | TOPICO DE GINECO-OBSTETRICIA + SH | D-202 | UNIDAD DE ASPIRACION PARA RED DE VACIO | 1 | C | EQ
| NORMA 110 |  | UPSS EMERGENCIA | X | X | X | X |  | TOPICO DE GINECO-OBSTETRICIA + SH | M-64 | VITRINA DE ACERO INOXIDABLE PARA INSTRUMENTAL Y MATERIAL ESTERIL DE DOS CUERPOS | 1 | MC | EQ
| NORMA 110 |  | UPSS EMERGENCIA | X | X |  |  | EMG2f | TOPICO DE CIRUGIA GENERAL
| NORMA 110 |  | UPSS EMERGENCIA | X | X | X | X |  | TOPICO DE CIRUGIA GENERAL | D-88 | ASPIRADOR DE SECRECIONES RODABLE | 1 | B | EQ
| NORMA 110 |  | UPSS EMERGENCIA | X | X | X | X |  | TOPICO DE CIRUGIA GENERAL | D-109 | COCHE DE PARO EQUIPADO | 1 | B | EQ
| NORMA 110 |  | UPSS EMERGENCIA | X | X | X | X |  | TOPICO DE CIRUGIA GENERAL | T-50 | COMPUTADORA PERSONAL | 1 | INF | OC
| NORMA 110 |  | UPSS EMERGENCIA | X | X | X | X |  | TOPICO DE CIRUGIA GENERAL | M-114 | CUBO DE ACERO INOXIDABLE PARA DESPERDICIOS CON TAPA ACCIONADA A PEDAL | 1 | MC | EQ
| NORMA 110 |  | UPSS EMERGENCIA | X | X | X | X |  | TOPICO DE CIRUGIA GENERAL | D-92 | DESTRUCTOR DE AGUJAS HIPODERMICAS | 1 | B | EQ
| NORMA 110 |  | UPSS EMERGENCIA | X | X | X | X |  | TOPICO DE CIRUGIA GENERAL | D-80 | ELECTROCAUTERIO MONOPOLAR Y BIPOLAR | 1 | B | EQ
| NORMA 110 |  | UPSS EMERGENCIA | X | X | X | X |  | TOPICO DE CIRUGIA GENERAL | D-140 | EQUIPO DE OXIGENOTERAPIA RODABLE | 1 | E | EQ
| NORMA 110 |  | UPSS EMERGENCIA | X | X | X | X |  | TOPICO DE CIRUGIA GENERAL | M-86 | ESCALINATA METALICA 2 PELDAÑOS | 1 | MC | EQ
| NORMA 110 |  | UPSS EMERGENCIA | X | X | X | X |  | TOPICO DE CIRUGIA GENERAL | M-22 | ESCRITORIO ESTANDAR | 1 | MA | EQ
| NORMA 110 |  | UPSS EMERGENCIA | X | X | X | X |  | TOPICO DE CIRUGIA GENERAL | D-125 | ESTETOSCOPIO ADULTO PEDIATRICO | 1 | C | EQ
| NORMA 110 |  | UPSS EMERGENCIA | X | X | X | X |  | TOPICO DE CIRUGIA GENERAL | D-199 | FLUJOMETRO CON HUMIDIFICADOR PARA LA RED DE OXIGENO | 1 | C | EQ
| NORMA 110 |  | UPSS EMERGENCIA | X | X | X | X |  | TOPICO DE CIRUGIA GENERAL | D-126 | FRONTOLUZ | 1 | C | EQ
| NORMA 110 |  | UPSS EMERGENCIA | X | X | X | X |  | TOPICO DE CIRUGIA GENERAL | D-259 | GLUCOMETRO PORTATIL | 1 | B | EQ
| NORMA 110 |  | UPSS EMERGENCIA | X | X | X | X |  | TOPICO DE CIRUGIA GENERAL | D-28 | LAMPARA DE EXAMEN CLINICO | 1 | C | EQ
| NORMA 110 |  | UPSS EMERGENCIA | X | X | X | X |  | TOPICO DE CIRUGIA GENERAL | D-313 | LARINGOSCOPIO ADULTO | 1 | C | EQ
| NORMA 110 |  | UPSS EMERGENCIA | X | X | X | X |  | TOPICO DE CIRUGIA GENERAL | D-128 | LINTERNA PARA EXAMEN CLINICO | 1 | C | EQ
| NORMA 110 |  | UPSS EMERGENCIA | X | X | X | X |  | TOPICO DE CIRUGIA GENERAL | D-129 | MARTILLO DE REFLEJOS | 1 | C | EQ
| NORMA 110 |  | UPSS EMERGENCIA | X | X | X | X |  | TOPICO DE CIRUGIA GENERAL | M-90 | MESA DE ACERO INOXIDABLE TIPO MAYO | 1 | MC | EQ
| NORMA 110 |  | UPSS EMERGENCIA | X | X | X | X |  | TOPICO DE CIRUGIA GENERAL | M-91 | MESA DE ACERO INOXIDABLE RODABLE PARA MULTIPLES USOS | 1 | MC | EQ
| NORMA 110 |  | UPSS EMERGENCIA | X | X | X | X |  | TOPICO DE CIRUGIA GENERAL | M-95 | MESA ESPECIAL EN ACERO INOXIDABLE PARA TOPICO | 1 | MC | EQ
| NORMA 110 |  | UPSS EMERGENCIA | X | X | X | X |  | TOPICO DE CIRUGIA GENERAL | M-99 | MESA RODABLE DE ACERO INOXIDABLE PARA CURACIONES CON TABLERO | 1 | MC | EQ
| NORMA 110 |  | UPSS EMERGENCIA | X | X | X | X |  | TOPICO DE CIRUGIA GENERAL | D-148 | NEGATOSCOPIO DE 2 CAMPOS | 1 | MC | EQ
| NORMA 110 |  | UPSS EMERGENCIA | X | X | X | X |  | TOPICO DE CIRUGIA GENERAL | I-1 | SET DE INSTRUMENTAL PARA RETIRAR PUNTOS | 1 | INST | EQ
| NORMA 110 |  | UPSS EMERGENCIA | X | X | X | X |  | TOPICO DE CIRUGIA GENERAL | I-5 | SET INSTRUMENTAL DE CIRUGIA MENOR | 1 | INST | EQ
| NORMA 110 |  | UPSS EMERGENCIA | X | X | X | X |  | TOPICO DE CIRUGIA GENERAL | I-9 | SET INSTRUMENTAL DE PEQUEÑAS INTERVENCIONES QUIRURGICAS | 1 | INST | EQ
| NORMA 110 |  | UPSS EMERGENCIA | X | X | X | X |  | TOPICO DE CIRUGIA GENERAL | I-2 | SET DE INSTRUMENTAL PARA SUTURA | 1 | INST | EQ
| NORMA 110 |  | UPSS EMERGENCIA | X | X | X | X |  | TOPICO DE CIRUGIA GENERAL | D-131 | PANTOSCOPIO | 1 | C | EQ
| NORMA 110 |  | UPSS EMERGENCIA | X | X | X | X |  | TOPICO DE CIRUGIA GENERAL | M-9 | PERCHA METALICA DE PARED CON 4 GANCHOS | 1 | MA | EQ
| NORMA 110 |  | UPSS EMERGENCIA | X | X | X | X |  | TOPICO DE CIRUGIA GENERAL | M-115 | PORTA BALDE DE ACERO INOXIDABLE RODABLE CON BALDE DE ACERO INOXIDABLE | 1 | MC | EQ
| NORMA 110 |  | UPSS EMERGENCIA | X | X | X | X |  | TOPICO DE CIRUGIA GENERAL | M-105 | PORTASUERO METALICO RODABLE | 1 | MC | EQ
| NORMA 110 |  | UPSS EMERGENCIA | X | X | X | X |  | TOPICO DE CIRUGIA GENERAL | D-17 | PULSIOXIMETRO | 1 | B | EQ
| NORMA 110 |  | UPSS EMERGENCIA | X | X | X | X |  | TOPICO DE CIRUGIA GENERAL | D-145 | SET DE RIÑONERAS DE ACERO QUIRURGICO | 1 | INST | EQ
| NORMA 110 |  | UPSS EMERGENCIA | X | X | X | X |  | TOPICO DE CIRUGIA GENERAL | D-146 | SET DE TAMBORES DE ACERO QUIRURGICO | 1 | INST | EQ
| NORMA 110 |  | UPSS EMERGENCIA | X | X | X | X |  | TOPICO DE CIRUGIA GENERAL | I-11 | SET INSTRUMENTAL PARA CURACIONES | 1 | INST | EQ
| NORMA 110 |  | UPSS EMERGENCIA | X | X | X | X |  | TOPICO DE CIRUGIA GENERAL | I-12 | SET INSTRUMENTAL PARA EXTRACCION DE CUERPO EXTRAÑO | 1 | INST | EQ
| NORMA 110 |  | UPSS EMERGENCIA | X | X | X | X |  | TOPICO DE CIRUGIA GENERAL | I-56 | SET INSTRUMENTAL PARA PUNCION LUMBAR | 1 | INST | EQ
| NORMA 110 |  | UPSS EMERGENCIA | X | X | X | X |  | TOPICO DE CIRUGIA GENERAL | M-36 | SILLA METALICA APILABLE | 2 | MA | EQ
| NORMA 110 |  | UPSS EMERGENCIA | X | X | X | X |  | TOPICO DE CIRUGIA GENERAL | M-39 | SILLA METALICA GIRATORIA RODABLE | 1 | MA | EQ
| NORMA 110 |  | UPSS EMERGENCIA | X | X | X | X |  | TOPICO DE CIRUGIA GENERAL | M-48 | TABURETE METALICO FIJO CON ASIENTO GIRATORIO | 1 | MC | EQ
| NORMA 110 |  | UPSS EMERGENCIA | X | X | X | X |  | TOPICO DE CIRUGIA GENERAL | T-20 | TELEFONO IP DE MESA USO GENERAL | 1 | INF | OC
| NORMA 110 |  | UPSS EMERGENCIA | X | X | X | X |  | TOPICO DE CIRUGIA GENERAL | D-135 | TENSIOMETRO ANEROIDE RODABLE ADULTO | 1 | C | EQ
| NORMA 110 |  | UPSS EMERGENCIA | X | X | X | X |  | TOPICO DE CIRUGIA GENERAL | D-224 | TOMA MURAL (O, V, 2 TOMACORRIENTES DOBLES, 01 DATA) | 1 | E | EQ
| NORMA 110 |  | UPSS EMERGENCIA | X | X | X | X |  | TOPICO DE CIRUGIA GENERAL | D-202 | UNIDAD DE ASPIRACION PARA RED DE VACIO | 1 | C | EQ
| NORMA 110 |  | UPSS EMERGENCIA | X | X | X | X |  | TOPICO DE CIRUGIA GENERAL | M-64 | VITRINA DE ACERO INOXIDABLE PARA INSTRUMENTAL Y MATERIAL ESTERIL DE DOS CUERPOS | 1 | MC | EQ
| NORMA 110 |  | UPSS EMERGENCIA | X | X |  |  | EMG2g | TOPICO DE TRAUMATOLOGIA
| NORMA 110 |  | UPSS EMERGENCIA | X | X | X | X |  | TOPICO DE TRAUMATOLOGIA | D-197 | CIZALLA PARA CORTAR YESO | 1 | C | EQ
| NORMA 110 |  | UPSS EMERGENCIA | X | X | X | X |  | TOPICO DE TRAUMATOLOGIA | D-109 | COCHE DE PARO EQUIPADO | 1 | B | EQ
| NORMA 110 |  | UPSS EMERGENCIA | X | X | X | X |  | TOPICO DE TRAUMATOLOGIA | T-50 | COMPUTADORA PERSONAL | 1 | INF | OC
| NORMA 110 |  | UPSS EMERGENCIA | X | X | X | X |  | TOPICO DE TRAUMATOLOGIA | M-114 | CUBO DE ACERO INOXIDABLE PARA DESPERDICIOS CON TAPA ACCIONADA A PEDAL | 1 | MC | EQ
| NORMA 110 |  | UPSS EMERGENCIA | X | X | X | X |  | TOPICO DE TRAUMATOLOGIA | M-86 | ESCALINATA METALICA 2 PELDAÑOS | 1 | MC | EQ
| NORMA 110 |  | UPSS EMERGENCIA | X | X | X | X |  | TOPICO DE TRAUMATOLOGIA | M-22 | ESCRITORIO ESTANDAR | 1 | MA | EQ
| NORMA 110 |  | UPSS EMERGENCIA | X | X | X | X |  | TOPICO DE TRAUMATOLOGIA | D-125 | ESTETOSCOPIO ADULTO PEDIATRICO | 1 | C | EQ
| NORMA 110 |  | UPSS EMERGENCIA | X | X | X | X |  | TOPICO DE TRAUMATOLOGIA | D-199 | FLUJOMETRO CON HUMIDIFICADOR PARA LA RED DE OXIGENO | 1 | C | EQ
| NORMA 110 |  | UPSS EMERGENCIA | X | X | X | X |  | TOPICO DE TRAUMATOLOGIA | D-28 | LAMPARA DE EXAMEN CLINICO | 1 | C | EQ
| NORMA 110 |  | UPSS EMERGENCIA | X | X | X | X |  | TOPICO DE TRAUMATOLOGIA | M-90 | MESA DE ACERO INOXIDABLE TIPO MAYO | 1 | MC | EQ
| NORMA 110 |  | UPSS EMERGENCIA | X | X | X | X |  | TOPICO DE TRAUMATOLOGIA | M-95 | MESA ESPECIAL EN ACERO INOXIDABLE PARA TOPICO | 1 | MC | EQ
| NORMA 110 |  | UPSS EMERGENCIA | X | X | X | X |  | TOPICO DE TRAUMATOLOGIA | M-99 | MESA RODABLE DE ACERO INOXIDABLE PARA CURACIONES CON TABLERO | 1 | MC | EQ
| NORMA 110 |  | UPSS EMERGENCIA | X | X | X | X |  | TOPICO DE TRAUMATOLOGIA | D-150 | NEGATOSCOPIO DE 4 CAMPOS | 1 | MC | EQ
| NORMA 110 |  | UPSS EMERGENCIA | X | X | X | X |  | TOPICO DE TRAUMATOLOGIA | I-2 | SET DE INSTRUMENTAL PARA SUTURA | 1 | INST | EQ
| NORMA 110 |  | UPSS EMERGENCIA | X | X | X | X |  | TOPICO DE TRAUMATOLOGIA | I-5 | SET INSTRUMENTAL DE CIRUGIA MENOR | 1 | INST | EQ
| NORMA 110 |  | UPSS EMERGENCIA | X | X | X | X |  | TOPICO DE TRAUMATOLOGIA | M-9 | PERCHA METALICA DE PARED CON 4 GANCHOS | 1 | MA | EQ
| NORMA 110 |  | UPSS EMERGENCIA | X | X | X | X |  | TOPICO DE TRAUMATOLOGIA | I-51 | PINZA PARA APERTURAR YESO | 1 | C | EQ
| NORMA 110 |  | UPSS EMERGENCIA | X | X | X | X |  | TOPICO DE TRAUMATOLOGIA | M-115 | PORTA BALDE DE ACERO INOXIDABLE RODABLE CON BALDE DE ACERO INOXIDABLE | 1 | MC | EQ
| NORMA 110 |  | UPSS EMERGENCIA | X | X | X | X |  | TOPICO DE TRAUMATOLOGIA | M-116 | PORTA LAVATORIO DOBLE METALICO RODABLE INC. LAVATORIO DE ACERO INOXIDABLE | 1 | MC | EQ
| NORMA 110 |  | UPSS EMERGENCIA | X | X | X | X |  | TOPICO DE TRAUMATOLOGIA | T-79 | RELOJ DE UNA ESFERA DE PARED | 1 | INF | OC
| NORMA 110 |  | UPSS EMERGENCIA | X | X | X | X |  | TOPICO DE TRAUMATOLOGIA | D-145 | SET DE RIÑONERAS DE ACERO QUIRURGICO | 1 | INST | EQ
| NORMA 110 |  | UPSS EMERGENCIA | X | X | X | X |  | TOPICO DE TRAUMATOLOGIA | D-146 | SET DE TAMBORES DE ACERO QUIRURGICO | 1 | INST | EQ
| NORMA 110 |  | UPSS EMERGENCIA | X | X | X | X |  | TOPICO DE TRAUMATOLOGIA | I-11 | SET INSTRUMENTAL PARA CURACIONES | 1 | INST | EQ
| NORMA 110 |  | UPSS EMERGENCIA | X | X | X | X |  | TOPICO DE TRAUMATOLOGIA | I-36 | SIERRA ELECTRICA PARA CORTAR YESO | 1 | C | EQ
| NORMA 110 |  | UPSS EMERGENCIA | X | X | X | X |  | TOPICO DE TRAUMATOLOGIA | M-106 | SILLA DE RUEDAS ESTANDAR | 1 | MC | EQ
| NORMA 110 |  | UPSS EMERGENCIA | X | X | X | X |  | TOPICO DE TRAUMATOLOGIA | M-36 | SILLA METALICA APILABLE | 2 | MA | EQ
| NORMA 110 |  | UPSS EMERGENCIA | X | X | X | X |  | TOPICO DE TRAUMATOLOGIA | M-39 | SILLA METALICA GIRATORIA RODABLE | 1 | MA | EQ
| NORMA 110 |  | UPSS EMERGENCIA | X | X | X | X |  | TOPICO DE TRAUMATOLOGIA | M-49 | TABURETE METALICO RODABLE CON ASIENTO GIRATORIO | 1 | MC | EQ
| NORMA 110 |  | UPSS EMERGENCIA | X | X | X | X |  | TOPICO DE TRAUMATOLOGIA | T-20 | TELEFONO IP DE MESA USO GENERAL | 1 | INF | OC
| NORMA 110 |  | UPSS EMERGENCIA | X | X | X | X |  | TOPICO DE TRAUMATOLOGIA | D-135 | TENSIOMETRO ANEROIDE RODABLE ADULTO | 1 | C | EQ
| NORMA 110 |  | UPSS EMERGENCIA | X | X | X | X |  | TOPICO DE TRAUMATOLOGIA | D-224 | TOMA MURAL (O, V, 2 TOMACORRIENTES DOBLES, 01 DATA) | 1 | E | EQ
| NORMA 110 |  | UPSS EMERGENCIA | X | X | X | X |  | TOPICO DE TRAUMATOLOGIA | D-202 | UNIDAD DE ASPIRACION PARA RED DE VACIO | 1 | C | EQ
| NORMA 110 |  | UPSS EMERGENCIA | X | X | X | X |  | TOPICO DE TRAUMATOLOGIA | M-64 | VITRINA DE ACERO INOXIDABLE PARA INSTRUMENTAL Y MATERIAL ESTERIL DE DOS CUERPOS | 1 | MC | EQ
| NORMA 110 |  | UPSS EMERGENCIA | X | X |  |  | EMG3 | SALA DE TELEMERGENCIAS
| NORMA 110 |  | UPSS EMERGENCIA | X | X | X | X |  | SALA DE TELEMERGENCIAS | T-50 | COMPUTADORA PERSONAL | 1 | INF | OC
| NORMA 110 |  | UPSS EMERGENCIA | X | X | X | X |  | SALA DE TELEMERGENCIAS | T-55 | ESTACION DE DIAGNOSTICO Y MONITOR GRADO MEDICO | 1 | INF | OC
| NORMA 110 |  | UPSS EMERGENCIA | X | X | X | X |  | SALA DE TELEMERGENCIAS | T-57 | IMPRESORA LASER BAJA DEMANDA | 1 | INF | OC
| NORMA 110 |  | UPSS EMERGENCIA | X | X | X | X |  | SALA DE TELEMERGENCIAS | M-29 | MESA DE REUNIONES DE 90 X 180 CM | 1 | MA | EQ
| NORMA 110 |  | UPSS EMERGENCIA | X | X | X | X |  | SALA DE TELEMERGENCIAS | M-15 | PAPELERA METALICA DE PISO | 1 | MA | EQ
| NORMA 110 |  | UPSS EMERGENCIA | X | X | X | X |  | SALA DE TELEMERGENCIAS | M-9 | PERCHA METALICA DE PARED CON 4 GANCHOS | 1 | MA | EQ
| NORMA 110 |  | UPSS EMERGENCIA | X | X | X | X |  | SALA DE TELEMERGENCIAS | T-79 | RELOJ DE UNA ESFERA DE PARED | 1 | INF | OC
| NORMA 110 |  | UPSS EMERGENCIA | X | X | X | X |  | SALA DE TELEMERGENCIAS | M-39 | SILLA METALICA GIRATORIA RODABLE | 4 | MA | EQ
| NORMA 110 |  | UPSS EMERGENCIA | X | X | X | X |  | SALA DE TELEMERGENCIAS | T-73 | SISTEMA DE TELECONFERENCIA | 1 | INF | OC
| NORMA 110 |  | UPSS EMERGENCIA | X | X | X | X |  | SALA DE TELEMERGENCIAS | T-20 | TELEFONO IP DE MESA USO GENERAL | 1 | INF | OC
| NORMA 110 |  | UPSS EMERGENCIA | X | X | X | X |  | SALA DE TELEMERGENCIAS | T-16 | TELEVISOR LED SMART TV DE 42" APROX. INC. RACK | 1 | INF | OC
| NORMA 110 |  | UPSS EMERGENCIA | X | X | X | X |  | SALA DE TELEMERGENCIAS | E-155 | UPS 5 KVA ON LINE | 1 | OC | OC
| NORMA 110 |  | UPSS EMERGENCIA | X | X |  |  | EMG4a | SALA DE OBSERVACION ADULTOS VARONES
| NORMA 110 |  | UPSS EMERGENCIA | X | X | X | X |  | SALA DE OBSERVACION ADULTOS VARONES | D-88 | ASPIRADOR DE SECRECIONES RODABLE | 1 | B | EQ
| NORMA 110 |  | UPSS EMERGENCIA | X | X | X | X |  | SALA DE OBSERVACION ADULTOS VARONES | M-72 | BIOMBO DE ACERO INOXIDABLE DE 2 CUERPOS | 1 | MC | EQ
| NORMA 110 |  | UPSS EMERGENCIA | X | X | X | X |  | SALA DE OBSERVACION ADULTOS VARONES | D-105 | BOMBA DE INFUSION DE 2 CANALES | 1 | B | EQ
| NORMA 110 |  | UPSS EMERGENCIA | X | X | X | X |  | SALA DE OBSERVACION ADULTOS VARONES | D-90 | CALENTADOR CORPORAL | 1 | C | EQ
| NORMA 110 |  | UPSS EMERGENCIA | X | X | X | X |  | SALA DE OBSERVACION ADULTOS VARONES | M-75 | CAMA CLINICA RODABLE PARA ADULTOS | 1 | MC | EQ
| NORMA 110 |  | UPSS EMERGENCIA | X | X | X | X |  | SALA DE OBSERVACION ADULTOS VARONES | T-3 | CAMARA DE VIDEO IP MOVIL INTERIOR TIPO DOMO | 1 | INF | OC
| NORMA 110 |  | UPSS EMERGENCIA | X | X | X | X |  | SALA DE OBSERVACION ADULTOS VARONES | D-141 | CHATA DE ACERO INOXIDABLE | 1 | MC | EQ
| NORMA 110 |  | UPSS EMERGENCIA | X | X | X | X |  | SALA DE OBSERVACION ADULTOS VARONES | M-114 | CUBO DE ACERO INOXIDABLE PARA DESPERDICIOS CON TAPA ACCIONADA A PEDAL | 1 | MC | EQ
| NORMA 110 |  | UPSS EMERGENCIA | X | X | X | X |  | SALA DE OBSERVACION ADULTOS VARONES | D-1 | ELECTROCARDIOGRAFO | 1 | B | EQ
| NORMA 110 |  | UPSS EMERGENCIA | X | X | X | X |  | SALA DE OBSERVACION ADULTOS VARONES | D-93 | EQUIPO CALENTADOR DE FLUIDOS | 1 | B | EQ
| NORMA 110 |  | UPSS EMERGENCIA | X | X | X | X |  | SALA DE OBSERVACION ADULTOS VARONES | D-140 | EQUIPO DE OXIGENOTERAPIA RODABLE | 1 | E | EQ
| NORMA 110 |  | UPSS EMERGENCIA | X | X | X | X |  | SALA DE OBSERVACION ADULTOS VARONES | M-86 | ESCALINATA METALICA 2 PELDAÑOS | 1 | MC | EQ
| NORMA 110 |  | UPSS EMERGENCIA | X | X | X | X |  | SALA DE OBSERVACION ADULTOS VARONES | D-125 | ESTETOSCOPIO ADULTO PEDIATRICO | 1 | C | EQ
| NORMA 110 |  | UPSS EMERGENCIA | X | X | X | X |  | SALA DE OBSERVACION ADULTOS VARONES | D-199 | FLUJOMETRO CON HUMIDIFICADOR PARA LA RED DE OXIGENO | 1 | C | EQ
| NORMA 110 |  | UPSS EMERGENCIA | X | X | X | X |  | SALA DE OBSERVACION ADULTOS VARONES | D-259 | GLUCOMETRO PORTATIL | 1 | B | EQ
| NORMA 110 |  | UPSS EMERGENCIA | X | X | X | X |  | SALA DE OBSERVACION ADULTOS VARONES | D-28 | LAMPARA DE EXAMEN CLINICO | 1 | C | EQ
| NORMA 110 |  | UPSS EMERGENCIA | X | X | X | X |  | SALA DE OBSERVACION ADULTOS VARONES | D-307 | MALETIN DE REANIMACION - ADULTO PEDIATRICO | 1 | C | EQ
| NORMA 110 |  | UPSS EMERGENCIA | X | X | X | X |  | SALA DE OBSERVACION ADULTOS VARONES | M-91 | MESA DE ACERO INOXIDABLE RODABLE PARA MULTIPLES USOS | 1 | MC | EQ
| NORMA 110 |  | UPSS EMERGENCIA | X | X | X | X |  | SALA DE OBSERVACION ADULTOS VARONES | M-96 | MESA METALICA DE NOCHE | 1 | MC | EQ
| NORMA 110 |  | UPSS EMERGENCIA | X | X | X | X |  | SALA DE OBSERVACION ADULTOS VARONES | M-124 | MESA RODABLE PARA ALIMENTOS | 1 | MC | EQ
| NORMA 110 |  | UPSS EMERGENCIA | X | X | X | X |  | SALA DE OBSERVACION ADULTOS VARONES | D-8 | MONITOR DE FUNCIONES VITALES DE 7 PARAMETROS | 1 | B | EQ
| NORMA 110 |  | UPSS EMERGENCIA | X | X | X | X |  | SALA DE OBSERVACION ADULTOS VARONES | I-2 | SET DE INSTRUMENTAL PARA SUTURA | 1 | INST | EQ
| NORMA 110 |  | UPSS EMERGENCIA | X | X | X | X |  | SALA DE OBSERVACION ADULTOS VARONES | D-143 | PAPAGAYO DE ACERO INOXIDABLE | 1 | MC | EQ
| NORMA 110 |  | UPSS EMERGENCIA | X | X | X | X |  | SALA DE OBSERVACION ADULTOS VARONES | M-115 | PORTA BALDE DE ACERO INOXIDABLE RODABLE CON BALDE DE ACERO INOXIDABLE | 1 | MC | EQ
| NORMA 110 |  | UPSS EMERGENCIA | X | X | X | X |  | SALA DE OBSERVACION ADULTOS VARONES | M-105 | PORTASUERO METALICO RODABLE | 1 | MC | EQ
| NORMA 110 |  | UPSS EMERGENCIA | X | X | X | X |  | SALA DE OBSERVACION ADULTOS VARONES | D-145 | SET DE RIÑONERAS DE ACERO QUIRURGICO | 1 | INST | EQ
| NORMA 110 |  | UPSS EMERGENCIA | X | X | X | X |  | SALA DE OBSERVACION ADULTOS VARONES | D-146 | SET DE TAMBORES DE ACERO QUIRURGICO | 1 | INST | EQ
| NORMA 110 |  | UPSS EMERGENCIA | X | X | X | X |  | SALA DE OBSERVACION ADULTOS VARONES | I-11 | SET INSTRUMENTAL PARA CURACIONES | 1 | INST | EQ
| NORMA 110 |  | UPSS EMERGENCIA | X | X | X | X |  | SALA DE OBSERVACION ADULTOS VARONES | M-36 | SILLA METALICA APILABLE | 1 | MA | EQ
| NORMA 110 |  | UPSS EMERGENCIA | X | X | X | X |  | SALA DE OBSERVACION ADULTOS VARONES | D-135 | TENSIOMETRO ANEROIDE RODABLE ADULTO | 1 | C | EQ
| NORMA 110 |  | UPSS EMERGENCIA | X | X | X | X |  | SALA DE OBSERVACION ADULTOS VARONES | D-226 | TOMA MURAL (O, V, 3 TOMACORRIENTES DOBLES, RACK Y BRAZO PARA MONITOR MULTIPARAMETRO Y 02 DATA) | 1 | E | EQ
| NORMA 110 |  | UPSS EMERGENCIA | X | X | X | X |  | SALA DE OBSERVACION ADULTOS VARONES | D-202 | UNIDAD DE ASPIRACION PARA RED DE VACIO | 1 | C | EQ
| NORMA 110 |  | UPSS EMERGENCIA | X | X | X | X |  | SALA DE OBSERVACION ADULTOS VARONES | M-55 | VITRINA METALICA DE ACERO INOXIDABLE PARA INSTRUMENTOS O MATERIAL ESTERIL DE UN CUERPO | 1 | MC | EQ
| NORMA 110 |  | UPSS EMERGENCIA | X | X |  |  | EMG4b | SALA DE OBSERVACION ADULTOS MUJERES
| NORMA 110 |  | UPSS EMERGENCIA | X | X | X | X |  | SALA DE OBSERVACION ADULTOS MUJERES | D-88 | ASPIRADOR DE SECRECIONES RODABLE | 1 | B | EQ
| NORMA 110 |  | UPSS EMERGENCIA | X | X | X | X |  | SALA DE OBSERVACION ADULTOS MUJERES | M-75 | CAMA CLINICA RODABLE PARA ADULTOS | 1 | MC | EQ
| NORMA 110 |  | UPSS EMERGENCIA | X | X | X | X |  | SALA DE OBSERVACION ADULTOS MUJERES | T-3 | CAMARA DE VIDEO IP MOVIL INTERIOR TIPO DOMO | 1 | INF | OC
| NORMA 110 |  | UPSS EMERGENCIA | X | X | X | X |  | SALA DE OBSERVACION ADULTOS MUJERES | M-114 | CUBO DE ACERO INOXIDABLE PARA DESPERDICIOS CON TAPA ACCIONADA A PEDAL | 1 | MC | EQ
| NORMA 110 |  | UPSS EMERGENCIA | X | X | X | X |  | SALA DE OBSERVACION ADULTOS MUJERES | D-1 | ELECTROCARDIOGRAFO | 1 | B | EQ
| NORMA 110 |  | UPSS EMERGENCIA | X | X | X | X |  | SALA DE OBSERVACION ADULTOS MUJERES | D-199 | FLUJOMETRO CON HUMIDIFICADOR PARA LA RED DE OXIGENO | 1 | C | EQ
| NORMA 110 |  | UPSS EMERGENCIA | X | X | X | X |  | SALA DE OBSERVACION ADULTOS MUJERES | D-307 | MALETIN DE REANIMACION - ADULTO PEDIATRICO | 1 | C | EQ
| NORMA 110 |  | UPSS EMERGENCIA | X | X | X | X |  | SALA DE OBSERVACION ADULTOS MUJERES | D-8 | MONITOR DE FUNCIONES VITALES DE 7 PARAMETROS | 1 | B | EQ
| NORMA 110 |  | UPSS EMERGENCIA | X | X | X | X |  | SALA DE OBSERVACION ADULTOS MUJERES | M-115 | PORTA BALDE DE ACERO INOXIDABLE RODABLE CON BALDE DE ACERO INOXIDABLE | 1 | MC | EQ
| NORMA 110 |  | UPSS EMERGENCIA | X | X | X | X |  | SALA DE OBSERVACION ADULTOS MUJERES | M-105 | PORTASUERO METALICO RODABLE | 1 | MC | EQ
| NORMA 110 |  | UPSS EMERGENCIA | X | X | X | X |  | SALA DE OBSERVACION ADULTOS MUJERES | D-202 | UNIDAD DE ASPIRACION PARA RED DE VACIO | 1 | C | EQ
| NORMA 110 |  | UPSS EMERGENCIA | X | X | X | X |  | SALA DE OBSERVACION ADULTOS MUJERES | M-72 | BIOMBO DE ACERO INOXIDABLE DE 2 CUERPOS | 1 | MC | EQ
| NORMA 110 |  | UPSS EMERGENCIA | X | X | X | X |  | SALA DE OBSERVACION ADULTOS MUJERES | D-105 | BOMBA DE INFUSION DE 2 CANALES | 1 | B | EQ
| NORMA 110 |  | UPSS EMERGENCIA | X | X | X | X |  | SALA DE OBSERVACION ADULTOS MUJERES | D-90 | CALENTADOR CORPORAL | 1 | C | EQ
| NORMA 110 |  | UPSS EMERGENCIA | X | X | X | X |  | SALA DE OBSERVACION ADULTOS MUJERES | D-141 | CHATA DE ACERO INOXIDABLE | 1 | MC | EQ
| NORMA 110 |  | UPSS EMERGENCIA | X | X | X | X |  | SALA DE OBSERVACION ADULTOS MUJERES | D-93 | EQUIPO CALENTADOR DE FLUIDOS | 1 | B | EQ
| NORMA 110 |  | UPSS EMERGENCIA | X | X | X | X |  | SALA DE OBSERVACION ADULTOS MUJERES | D-140 | EQUIPO DE OXIGENOTERAPIA RODABLE | 1 | E | EQ
| NORMA 110 |  | UPSS EMERGENCIA | X | X | X | X |  | SALA DE OBSERVACION ADULTOS MUJERES | M-86 | ESCALINATA METALICA 2 PELDAÑOS | 1 | MC | EQ
| NORMA 110 |  | UPSS EMERGENCIA | X | X | X | X |  | SALA DE OBSERVACION ADULTOS MUJERES | D-124 | ESTETOSCOPIO ADULTO | 1 | C | EQ
| NORMA 110 |  | UPSS EMERGENCIA | X | X | X | X |  | SALA DE OBSERVACION ADULTOS MUJERES | D-28 | LAMPARA DE EXAMEN CLINICO | 1 | C | EQ
| NORMA 110 |  | UPSS EMERGENCIA | X | X | X | X |  | SALA DE OBSERVACION ADULTOS MUJERES | M-91 | MESA DE ACERO INOXIDABLE RODABLE PARA MULTIPLES USOS | 1 | MC | EQ
| NORMA 110 |  | UPSS EMERGENCIA | X | X | X | X |  | SALA DE OBSERVACION ADULTOS MUJERES | M-96 | MESA METALICA DE NOCHE | 1 | MC | EQ
| NORMA 110 |  | UPSS EMERGENCIA | X | X | X | X |  | SALA DE OBSERVACION ADULTOS MUJERES | M-124 | MESA RODABLE PARA ALIMENTOS | 1 | MC | EQ
| NORMA 110 |  | UPSS EMERGENCIA | X | X | X | X |  | SALA DE OBSERVACION ADULTOS MUJERES | D-15 | MONITOR FETAL | 1 | B | EQ
| NORMA 110 |  | UPSS EMERGENCIA | X | X | X | X |  | SALA DE OBSERVACION ADULTOS MUJERES | I-2 | SET DE INSTRUMENTAL PARA SUTURA | 1 | INST | EQ
| NORMA 110 |  | UPSS EMERGENCIA | X | X | X | X |  | SALA DE OBSERVACION ADULTOS MUJERES | D-145 | SET DE RIÑONERAS DE ACERO QUIRURGICO | 1 | INST | EQ
| NORMA 110 |  | UPSS EMERGENCIA | X | X | X | X |  | SALA DE OBSERVACION ADULTOS MUJERES | D-146 | SET DE TAMBORES DE ACERO QUIRURGICO | 1 | INST | EQ
| NORMA 110 |  | UPSS EMERGENCIA | X | X | X | X |  | SALA DE OBSERVACION ADULTOS MUJERES | I-21 | SET INSTRUMENTAL DE PARTO | 1 | INST | EQ
| NORMA 110 |  | UPSS EMERGENCIA | X | X | X | X |  | SALA DE OBSERVACION ADULTOS MUJERES | I-11 | SET INSTRUMENTAL PARA CURACIONES | 1 | INST | EQ
| NORMA 110 |  | UPSS EMERGENCIA | X | X | X | X |  | SALA DE OBSERVACION ADULTOS MUJERES | I-22 | SET INSTRUMENTAL PARA EXAMEN GINECOLOGICO I | 1 | INST | EQ
| NORMA 110 |  | UPSS EMERGENCIA | X | X | X | X |  | SALA DE OBSERVACION ADULTOS MUJERES | I-52 | SET INSTRUMENTAL PARA EXAMEN GINECOLOGICO II | 1 | INST | EQ
| NORMA 110 |  | UPSS EMERGENCIA | X | X | X | X |  | SALA DE OBSERVACION ADULTOS MUJERES | M-36 | SILLA METALICA APILABLE | 1 | MA | EQ
| NORMA 110 |  | UPSS EMERGENCIA | X | X | X | X |  | SALA DE OBSERVACION ADULTOS MUJERES | D-135 | TENSIOMETRO ANEROIDE RODABLE ADULTO | 1 | C | EQ
| NORMA 110 |  | UPSS EMERGENCIA | X | X | X | X |  | SALA DE OBSERVACION ADULTOS MUJERES | D-226 | TOMA MURAL (O, V, 3 TOMACORRIENTES DOBLES, RACK Y BRAZO PARA MONITOR MULTIPARAMETRO Y 02 DATA) | 1 | E | EQ
| NORMA 110 |  | UPSS EMERGENCIA | X | X | X | X |  | SALA DE OBSERVACION ADULTOS MUJERES | M-55 | VITRINA METALICA DE ACERO INOXIDABLE PARA INSTRUMENTOS O MATERIAL ESTERIL DE UN CUERPO | 1 | MC | EQ
| NORMA 110 |  | UPSS EMERGENCIA | X | X |  |  | EMG4c | SALA DE OBSERVACION NIÑOS
| NORMA 110 |  | UPSS EMERGENCIA | X | X | X | X |  | SALA DE OBSERVACION NIÑOS | D-88 | ASPIRADOR DE SECRECIONES RODABLE | 1 | B | EQ
| NORMA 110 |  | UPSS EMERGENCIA | X | X | X | X |  | SALA DE OBSERVACION NIÑOS | D-105 | BOMBA DE INFUSION DE 2 CANALES | 1 | B | EQ
| NORMA 110 |  | UPSS EMERGENCIA | X | X | X | X |  | SALA DE OBSERVACION NIÑOS | M-76 | CAMA CLINICA RODABLE PARA NIÑOS ESCOLARES | 1 | MC | EQ
| NORMA 110 |  | UPSS EMERGENCIA | X | X | X | X |  | SALA DE OBSERVACION NIÑOS | T-3 | CAMARA DE VIDEO IP MOVIL INTERIOR TIPO DOMO | 1 | INF | OC
| NORMA 110 |  | UPSS EMERGENCIA | X | X | X | X |  | SALA DE OBSERVACION NIÑOS | M-114 | CUBO DE ACERO INOXIDABLE PARA DESPERDICIOS CON TAPA ACCIONADA A PEDAL | 1 | MC | EQ
| NORMA 110 |  | UPSS EMERGENCIA | X | X | X | X |  | SALA DE OBSERVACION NIÑOS | D-140 | EQUIPO DE OXIGENOTERAPIA RODABLE | 1 | E | EQ
| NORMA 110 |  | UPSS EMERGENCIA | X | X | X | X |  | SALA DE OBSERVACION NIÑOS | M-86 | ESCALINATA METALICA 2 PELDAÑOS | 1 | MC | EQ
| NORMA 110 |  | UPSS EMERGENCIA | X | X | X | X |  | SALA DE OBSERVACION NIÑOS | D-199 | FLUJOMETRO CON HUMIDIFICADOR PARA LA RED DE OXIGENO | 1 | C | EQ
| NORMA 110 |  | UPSS EMERGENCIA | X | X | X | X |  | SALA DE OBSERVACION NIÑOS | D-113 | INCUBADORA ESTANDAR | 1 | B | EQ
| NORMA 110 |  | UPSS EMERGENCIA | X | X | X | X |  | SALA DE OBSERVACION NIÑOS | D-307 | MALETIN DE REANIMACION - ADULTO PEDIATRICO | 1 | C | EQ
| NORMA 110 |  | UPSS EMERGENCIA | X | X | X | X |  | SALA DE OBSERVACION NIÑOS | D-375 | MALETIN DE REANIMACION PEDIATRICO NEONATAL | 1 | C | EQ
| NORMA 110 |  | UPSS EMERGENCIA | X | X | X | X |  | SALA DE OBSERVACION NIÑOS | M-91 | MESA DE ACERO INOXIDABLE RODABLE PARA MULTIPLES USOS | 1 | MC | EQ
| NORMA 110 |  | UPSS EMERGENCIA | X | X | X | X |  | SALA DE OBSERVACION NIÑOS | M-96 | MESA METALICA DE NOCHE | 1 | MC | EQ
| NORMA 110 |  | UPSS EMERGENCIA | X | X | X | X |  | SALA DE OBSERVACION NIÑOS | D-8 | MONITOR DE FUNCIONES VITALES DE 7 PARAMETROS | 1 | B | EQ
| NORMA 110 |  | UPSS EMERGENCIA | X | X | X | X |  | SALA DE OBSERVACION NIÑOS | M-115 | PORTA BALDE DE ACERO INOXIDABLE RODABLE CON BALDE DE ACERO INOXIDABLE | 1 | MC | EQ
| NORMA 110 |  | UPSS EMERGENCIA | X | X | X | X |  | SALA DE OBSERVACION NIÑOS | M-105 | PORTASUERO METALICO RODABLE | 1 | MC | EQ
| NORMA 110 |  | UPSS EMERGENCIA | X | X | X | X |  | SALA DE OBSERVACION NIÑOS | D-136 | TENSIOMETRO ANEROIDE RODABLE PEDIATRICO - NEONATAL | 1 | C | EQ
| NORMA 110 |  | UPSS EMERGENCIA | X | X | X | X |  | SALA DE OBSERVACION NIÑOS | D-202 | UNIDAD DE ASPIRACION PARA RED DE VACIO | 1 | C | EQ
| NORMA 110 |  | UPSS EMERGENCIA | X | X | X | X |  | SALA DE OBSERVACION NIÑOS | M-55 | VITRINA METALICA DE ACERO INOXIDABLE PARA INSTRUMENTOS O MATERIAL ESTERIL DE UN CUERPO | 1 | MC | EQ
| NORMA 110 |  | UPSS EMERGENCIA | X | X | X | X |  | SALA DE OBSERVACION NIÑOS | D-90 | CALENTADOR CORPORAL | 1 | C | EQ
| NORMA 110 |  | UPSS EMERGENCIA | X | X | X | X |  | SALA DE OBSERVACION NIÑOS | D-141 | CHATA DE ACERO INOXIDABLE | 1 | MC | EQ
| NORMA 110 |  | UPSS EMERGENCIA | X | X | X | X |  | SALA DE OBSERVACION NIÑOS | D-93 | EQUIPO CALENTADOR DE FLUIDOS | 1 | B | EQ
| NORMA 110 |  | UPSS EMERGENCIA | X | X | X | X |  | SALA DE OBSERVACION NIÑOS | D-125 | ESTETOSCOPIO ADULTO PEDIATRICO | 1 | C | EQ
| NORMA 110 |  | UPSS EMERGENCIA | X | X | X | X |  | SALA DE OBSERVACION NIÑOS | D-259 | GLUCOMETRO PORTATIL | 1 | B | EQ
| NORMA 110 |  | UPSS EMERGENCIA | X | X | X | X |  | SALA DE OBSERVACION NIÑOS | D-28 | LAMPARA DE EXAMEN CLINICO | 1 | C | EQ
| NORMA 110 |  | UPSS EMERGENCIA | X | X | X | X |  | SALA DE OBSERVACION NIÑOS | M-124 | MESA RODABLE PARA ALIMENTOS | 1 | MC | EQ
| NORMA 110 |  | UPSS EMERGENCIA | X | X | X | X |  | SALA DE OBSERVACION NIÑOS | I-2 | SET DE INSTRUMENTAL PARA SUTURA | 1 | INST | EQ
| NORMA 110 |  | UPSS EMERGENCIA | X | X | X | X |  | SALA DE OBSERVACION NIÑOS | D-143 | PAPAGAYO DE ACERO INOXIDABLE | 1 | MC | EQ
| NORMA 110 |  | UPSS EMERGENCIA | X | X | X | X |  | SALA DE OBSERVACION NIÑOS | D-145 | SET DE RIÑONERAS DE ACERO QUIRURGICO | 1 | INST | EQ
| NORMA 110 |  | UPSS EMERGENCIA | X | X | X | X |  | SALA DE OBSERVACION NIÑOS | D-146 | SET DE TAMBORES DE ACERO QUIRURGICO | 1 | INST | EQ
| NORMA 110 |  | UPSS EMERGENCIA | X | X | X | X |  | SALA DE OBSERVACION NIÑOS | I-11 | SET INSTRUMENTAL PARA CURACIONES | 1 | INST | EQ
| NORMA 110 |  | UPSS EMERGENCIA | X | X | X | X |  | SALA DE OBSERVACION NIÑOS | M-36 | SILLA METALICA APILABLE | 1 | MA | EQ
| NORMA 110 |  | UPSS EMERGENCIA | X | X | X | X |  | SALA DE OBSERVACION NIÑOS | D-226 | TOMA MURAL (O, V, 3 TOMACORRIENTES DOBLES, RACK Y BRAZO PARA MONITOR MULTIPARAMETRO Y 02 DATA) | 1 | E | EQ
| NORMA 110 |  | UPSS EMERGENCIA | X | X |  |  | EMG4d | SALA DE OBSERVACION AISLADOS
| NORMA 110 |  | UPSS EMERGENCIA | X | X | X | X |  | SALA DE OBSERVACION AISLADOS | D-88 | ASPIRADOR DE SECRECIONES RODABLE | 1 | B | EQ
| NORMA 110 |  | UPSS EMERGENCIA | X | X | X | X |  | SALA DE OBSERVACION AISLADOS | D-105 | BOMBA DE INFUSION DE 2 CANALES | 1 | B | EQ
| NORMA 110 |  | UPSS EMERGENCIA | X | X | X | X |  | SALA DE OBSERVACION AISLADOS | D-90 | CALENTADOR CORPORAL | 1 | C | EQ
| NORMA 110 |  | UPSS EMERGENCIA | X | X | X | X |  | SALA DE OBSERVACION AISLADOS | M-75 | CAMA CLINICA RODABLE PARA ADULTOS | 1 | MC | EQ
| NORMA 110 |  | UPSS EMERGENCIA | X | X | X | X |  | SALA DE OBSERVACION AISLADOS | T-3 | CAMARA DE VIDEO IP MOVIL INTERIOR TIPO DOMO | 1 | INF | OC
| NORMA 110 |  | UPSS EMERGENCIA | X | X | X | X |  | SALA DE OBSERVACION AISLADOS | D-141 | CHATA DE ACERO INOXIDABLE | 1 | MC | EQ
| NORMA 110 |  | UPSS EMERGENCIA | X | X | X | X |  | SALA DE OBSERVACION AISLADOS | M-114 | CUBO DE ACERO INOXIDABLE PARA DESPERDICIOS CON TAPA ACCIONADA A PEDAL | 1 | MC | EQ
| NORMA 110 |  | UPSS EMERGENCIA | X | X | X | X |  | SALA DE OBSERVACION AISLADOS | D-93 | EQUIPO CALENTADOR DE FLUIDOS | 1 | B | EQ
| NORMA 110 |  | UPSS EMERGENCIA | X | X | X | X |  | SALA DE OBSERVACION AISLADOS | D-140 | EQUIPO DE OXIGENOTERAPIA RODABLE | 1 | E | EQ
| NORMA 110 |  | UPSS EMERGENCIA | X | X | X | X |  | SALA DE OBSERVACION AISLADOS | M-86 | ESCALINATA METALICA 2 PELDAÑOS | 1 | MC | EQ
| NORMA 110 |  | UPSS EMERGENCIA | X | X | X | X |  | SALA DE OBSERVACION AISLADOS | D-125 | ESTETOSCOPIO ADULTO PEDIATRICO | 1 | C | EQ
| NORMA 110 |  | UPSS EMERGENCIA | X | X | X | X |  | SALA DE OBSERVACION AISLADOS | D-199 | FLUJOMETRO CON HUMIDIFICADOR PARA LA RED DE OXIGENO | 1 | C | EQ
| NORMA 110 |  | UPSS EMERGENCIA | X | X | X | X |  | SALA DE OBSERVACION AISLADOS | D-259 | GLUCOMETRO PORTATIL | 1 | B | EQ
| NORMA 110 |  | UPSS EMERGENCIA | X | X | X | X |  | SALA DE OBSERVACION AISLADOS | D-28 | LAMPARA DE EXAMEN CLINICO | 1 | C | EQ
| NORMA 110 |  | UPSS EMERGENCIA | X | X | X | X |  | SALA DE OBSERVACION AISLADOS | D-307 | MALETIN DE REANIMACION - ADULTO PEDIATRICO | 1 | C | EQ
| NORMA 110 |  | UPSS EMERGENCIA | X | X | X | X |  | SALA DE OBSERVACION AISLADOS | M-91 | MESA DE ACERO INOXIDABLE RODABLE PARA MULTIPLES USOS | 1 | MC | EQ
| NORMA 110 |  | UPSS EMERGENCIA | X | X | X | X |  | SALA DE OBSERVACION AISLADOS | M-96 | MESA METALICA DE NOCHE | 1 | MC | EQ
| NORMA 110 |  | UPSS EMERGENCIA | X | X | X | X |  | SALA DE OBSERVACION AISLADOS | M-124 | MESA RODABLE PARA ALIMENTOS | 1 | MC | EQ
| NORMA 110 |  | UPSS EMERGENCIA | X | X | X | X |  | SALA DE OBSERVACION AISLADOS | D-8 | MONITOR DE FUNCIONES VITALES DE 7 PARAMETROS | 1 | B | EQ
| NORMA 110 |  | UPSS EMERGENCIA | X | X | X | X |  | SALA DE OBSERVACION AISLADOS | I-2 | SET DE INSTRUMENTAL PARA SUTURA | 1 | INST | EQ
| NORMA 110 |  | UPSS EMERGENCIA | X | X | X | X |  | SALA DE OBSERVACION AISLADOS | D-143 | PAPAGAYO DE ACERO INOXIDABLE | 1 | MC | EQ
| NORMA 110 |  | UPSS EMERGENCIA | X | X | X | X |  | SALA DE OBSERVACION AISLADOS | M-115 | PORTA BALDE DE ACERO INOXIDABLE RODABLE CON BALDE DE ACERO INOXIDABLE | 1 | MC | EQ
| NORMA 110 |  | UPSS EMERGENCIA | X | X | X | X |  | SALA DE OBSERVACION AISLADOS | M-105 | PORTASUERO METALICO RODABLE | 1 | MC | EQ
| NORMA 110 |  | UPSS EMERGENCIA | X | X | X | X |  | SALA DE OBSERVACION AISLADOS | D-145 | SET DE RIÑONERAS DE ACERO QUIRURGICO | 1 | INST | EQ
| NORMA 110 |  | UPSS EMERGENCIA | X | X | X | X |  | SALA DE OBSERVACION AISLADOS | D-146 | SET DE TAMBORES DE ACERO QUIRURGICO | 1 | INST | EQ
| NORMA 110 |  | UPSS EMERGENCIA | X | X | X | X |  | SALA DE OBSERVACION AISLADOS | I-11 | SET INSTRUMENTAL PARA CURACIONES | 1 | INST | EQ
| NORMA 110 |  | UPSS EMERGENCIA | X | X | X | X |  | SALA DE OBSERVACION AISLADOS | M-36 | SILLA METALICA APILABLE | 1 | MA | EQ
| NORMA 110 |  | UPSS EMERGENCIA | X | X | X | X |  | SALA DE OBSERVACION AISLADOS | D-135 | TENSIOMETRO ANEROIDE RODABLE ADULTO | 1 | C | EQ
| NORMA 110 |  | UPSS EMERGENCIA | X | X | X | X |  | SALA DE OBSERVACION AISLADOS | D-136 | TENSIOMETRO ANEROIDE RODABLE PEDIATRICO - NEONATAL | 1 | C | EQ
| NORMA 110 |  | UPSS EMERGENCIA | X | X | X | X |  | SALA DE OBSERVACION AISLADOS | D-226 | TOMA MURAL (O, V, 3 TOMACORRIENTES DOBLES, RACK Y BRAZO PARA MONITOR MULTIPARAMETRO Y 02 DATA) | 1 | E | EQ
| NORMA 110 |  | UPSS EMERGENCIA | X | X | X | X |  | SALA DE OBSERVACION AISLADOS | D-202 | UNIDAD DE ASPIRACION PARA RED DE VACIO | 1 | C | EQ
| NORMA 110 |  | UPSS EMERGENCIA | X | X | X | X |  | SALA DE OBSERVACION AISLADOS | M-55 | VITRINA METALICA DE ACERO INOXIDABLE PARA INSTRUMENTOS O MATERIAL ESTERIL DE UN CUERPO | 1 | MC | EQ
| NORMA 110 |  | UPSS EMERGENCIA | X | X |  |  | EMG5 | UNIDAD DE VIGILANCIA INTENSIVA
| NORMA 110 |  | UPSS EMERGENCIA | X | X | X | X |  | UNIDAD DE VIGILANCIA INTENSIVA | D-105 | BOMBA DE INFUSION DE 2 CANALES | 1 | B | EQ
| NORMA 110 |  | UPSS EMERGENCIA | X | X | X | X |  | UNIDAD DE VIGILANCIA INTENSIVA | M-74 | CAMA CAMILLA MULTIPROPOSITO TIPO UCI | 1 | MC | EQ
| NORMA 110 |  | UPSS EMERGENCIA | X | X | X | X |  | UNIDAD DE VIGILANCIA INTENSIVA | T-3 | CAMARA DE VIDEO IP MOVIL INTERIOR TIPO DOMO | 1 | INF | OC
| NORMA 110 |  | UPSS EMERGENCIA | X | X | X | X |  | UNIDAD DE VIGILANCIA INTENSIVA | D-109 | COCHE DE PARO EQUIPADO | 1 | B | EQ
| NORMA 110 |  | UPSS EMERGENCIA | X | X | X | X |  | UNIDAD DE VIGILANCIA INTENSIVA | M-114 | CUBO DE ACERO INOXIDABLE PARA DESPERDICIOS CON TAPA ACCIONADA A PEDAL | 1 | MC | EQ
| NORMA 110 |  | UPSS EMERGENCIA | X | X | X | X |  | UNIDAD DE VIGILANCIA INTENSIVA | D-1 | ELECTROCARDIOGRAFO | 1 | B | EQ
| NORMA 110 |  | UPSS EMERGENCIA | X | X | X | X |  | UNIDAD DE VIGILANCIA INTENSIVA | D-93 | EQUIPO CALENTADOR DE FLUIDOS | 1 | B | EQ
| NORMA 110 |  | UPSS EMERGENCIA | X | X | X | X |  | UNIDAD DE VIGILANCIA INTENSIVA | M-86 | ESCALINATA METALICA 2 PELDAÑOS | 1 | MC | EQ
| NORMA 110 |  | UPSS EMERGENCIA | X | X | X | X |  | UNIDAD DE VIGILANCIA INTENSIVA | D-125 | ESTETOSCOPIO ADULTO PEDIATRICO | 2 | C | EQ
| NORMA 110 |  | UPSS EMERGENCIA | X | X | X | X |  | UNIDAD DE VIGILANCIA INTENSIVA | D-33 | LAMPARA QUIRURGICA DE TECHO SIMPLE | 1 | B | EQ
| NORMA 110 |  | UPSS EMERGENCIA | X | X | X | X |  | UNIDAD DE VIGILANCIA INTENSIVA | M-91 | MESA DE ACERO INOXIDABLE RODABLE PARA MULTIPLES USOS | 1 | MC | EQ
| NORMA 110 |  | UPSS EMERGENCIA | X | X | X | X |  | UNIDAD DE VIGILANCIA INTENSIVA | M-96 | MESA METALICA DE NOCHE | 1 | MC | EQ
| NORMA 110 |  | UPSS EMERGENCIA | X | X | X | X |  | UNIDAD DE VIGILANCIA INTENSIVA | M-99 | MESA RODABLE DE ACERO INOXIDABLE PARA CURACIONES CON TABLERO | 1 | MC | EQ
| NORMA 110 |  | UPSS EMERGENCIA | X | X | X | X |  | UNIDAD DE VIGILANCIA INTENSIVA | D-8 | MONITOR DE FUNCIONES VITALES DE 7 PARAMETROS | 1 | B | EQ
| NORMA 110 |  | UPSS EMERGENCIA | X | X | X | X |  | UNIDAD DE VIGILANCIA INTENSIVA | D-148 | NEGATOSCOPIO DE 2 CAMPOS | 1 | MC | EQ
| NORMA 110 |  | UPSS EMERGENCIA | X | X | X | X |  | UNIDAD DE VIGILANCIA INTENSIVA | M-9 | PERCHA METALICA DE PARED CON 4 GANCHOS | 1 | MA | EQ
| NORMA 110 |  | UPSS EMERGENCIA | X | X | X | X |  | UNIDAD DE VIGILANCIA INTENSIVA | D-17 | PULSIOXIMETRO | 1 | B | EQ
| NORMA 110 |  | UPSS EMERGENCIA | X | X | X | X |  | UNIDAD DE VIGILANCIA INTENSIVA | D-145 | SET DE RIÑONERAS DE ACERO QUIRURGICO | 1 | INST | EQ
| NORMA 110 |  | UPSS EMERGENCIA | X | X | X | X |  | UNIDAD DE VIGILANCIA INTENSIVA | D-146 | SET DE TAMBORES DE ACERO QUIRURGICO | 1 | INST | EQ
| NORMA 110 |  | UPSS EMERGENCIA | X | X | X | X |  | UNIDAD DE VIGILANCIA INTENSIVA | I-11 | SET INSTRUMENTAL PARA CURACIONES | 1 | INST | EQ
| NORMA 110 |  | UPSS EMERGENCIA | X | X | X | X |  | UNIDAD DE VIGILANCIA INTENSIVA | M-48 | TABURETE METALICO FIJO CON ASIENTO GIRATORIO | 1 | MC | EQ
| NORMA 110 |  | UPSS EMERGENCIA | X | X | X | X |  | UNIDAD DE VIGILANCIA INTENSIVA | T-20 | TELEFONO IP DE MESA USO GENERAL | 1 | INF | OC
| NORMA 110 |  | UPSS EMERGENCIA | X | X | X | X |  | UNIDAD DE VIGILANCIA INTENSIVA | D-135 | TENSIOMETRO ANEROIDE RODABLE ADULTO | 1 | C | EQ
| NORMA 110 |  | UPSS EMERGENCIA | X | X | X | X |  | UNIDAD DE VIGILANCIA INTENSIVA | D-228 | TOMA MURAL (O, V, AC, 3 TOMACORRIENTES DOBLES, RACK Y BRAZO PARA MONITOR MULTIPARAMETRO, 04 DATA, LLAMADA ENFERMERAS) | 1 | E | EQ
| NORMA 110 |  | UPSS EMERGENCIA | X | X | X | X |  | UNIDAD DE VIGILANCIA INTENSIVA | D-120 | VENTILADOR MECANICO ADULTO PEDIATRICO | 1 | B | EQ
| NORMA 110 |  | UPSS EMERGENCIA | X | X |  |  | EMG6 | UNIDAD DE SHOCK TRAUMA Y REANIMACION
| NORMA 110 |  | UPSS EMERGENCIA | X | X | X | X |  | UNIDAD DE SHOCK TRAUMA Y REANIMACION | D-246 | ANALIZADOR DE ELECTROLITICOS Y GASES DE SANGRE PORTATIL | 1 | B | EQ
| NORMA 110 |  | UPSS EMERGENCIA | X | X | X | X |  | UNIDAD DE SHOCK TRAUMA Y REANIMACION | D-88 | ASPIRADOR DE SECRECIONES RODABLE | 1 | B | EQ
| NORMA 110 |  | UPSS EMERGENCIA | X | X | X | X |  | UNIDAD DE SHOCK TRAUMA Y REANIMACION | D-193 | BOLSA PERFUSORA | 1 | C | EQ
| NORMA 110 |  | UPSS EMERGENCIA | X | X | X | X |  | UNIDAD DE SHOCK TRAUMA Y REANIMACION | D-105 | BOMBA DE INFUSION DE 2 CANALES | 1 | B | EQ
| NORMA 110 |  | UPSS EMERGENCIA | X | X | X | X |  | UNIDAD DE SHOCK TRAUMA Y REANIMACION | M-74 | CAMA CAMILLA MULTIPROPOSITO TIPO UCI | 1 | MC | EQ
| NORMA 110 |  | UPSS EMERGENCIA | X | X | X | X |  | UNIDAD DE SHOCK TRAUMA Y REANIMACION | T-3 | CAMARA DE VIDEO IP MOVIL INTERIOR TIPO DOMO | 1 | INF | OC
| NORMA 110 |  | UPSS EMERGENCIA | X | X | X | X |  | UNIDAD DE SHOCK TRAUMA Y REANIMACION | D-109 | COCHE DE PARO EQUIPADO | 1 | B | EQ
| NORMA 110 |  | UPSS EMERGENCIA | X | X | X | X |  | UNIDAD DE SHOCK TRAUMA Y REANIMACION | D-397 | COLCHON ANTIESCARAS | 1 | C | EQ
| NORMA 110 |  | UPSS EMERGENCIA | X | X | X | X |  | UNIDAD DE SHOCK TRAUMA Y REANIMACION | M-114 | CUBO DE ACERO INOXIDABLE PARA DESPERDICIOS CON TAPA ACCIONADA A PEDAL | 1 | MC | EQ
| NORMA 110 |  | UPSS EMERGENCIA | X | X | X | X |  | UNIDAD DE SHOCK TRAUMA Y REANIMACION | D-92 | DESTRUCTOR DE AGUJAS HIPODERMICAS | 1 | B | EQ
| NORMA 110 |  | UPSS EMERGENCIA | X | X | X | X |  | UNIDAD DE SHOCK TRAUMA Y REANIMACION | D-1 | ELECTROCARDIOGRAFO | 1 | B | EQ
| NORMA 110 |  | UPSS EMERGENCIA | X | X | X | X |  | UNIDAD DE SHOCK TRAUMA Y REANIMACION | D-93 | EQUIPO CALENTADOR DE FLUIDOS | 1 | B | EQ
| NORMA 110 |  | UPSS EMERGENCIA | X | X | X | X |  | UNIDAD DE SHOCK TRAUMA Y REANIMACION | D-140 | EQUIPO DE OXIGENOTERAPIA RODABLE | 1 | E | EQ
| NORMA 110 |  | UPSS EMERGENCIA | X | X | X | X |  | UNIDAD DE SHOCK TRAUMA Y REANIMACION | M-86 | ESCALINATA METALICA 2 PELDAÑOS | 1 | MC | EQ
| NORMA 110 |  | UPSS EMERGENCIA | X | X | X | X |  | UNIDAD DE SHOCK TRAUMA Y REANIMACION | D-125 | ESTETOSCOPIO ADULTO PEDIATRICO | 1 | C | EQ
| NORMA 110 |  | UPSS EMERGENCIA | X | X | X | X |  | UNIDAD DE SHOCK TRAUMA Y REANIMACION | D-199 | FLUJOMETRO CON HUMIDIFICADOR PARA LA RED DE OXIGENO | 1 | C | EQ
| NORMA 110 |  | UPSS EMERGENCIA | X | X | X | X |  | UNIDAD DE SHOCK TRAUMA Y REANIMACION | D-259 | GLUCOMETRO PORTATIL | 1 | B | EQ
| NORMA 110 |  | UPSS EMERGENCIA | X | X | X | X |  | UNIDAD DE SHOCK TRAUMA Y REANIMACION | D-33 | LAMPARA QUIRURGICA DE TECHO SIMPLE | 1 | B | EQ
| NORMA 110 |  | UPSS EMERGENCIA | X | X | X | X |  | UNIDAD DE SHOCK TRAUMA Y REANIMACION | M-91 | MESA DE ACERO INOXIDABLE RODABLE PARA MULTIPLES USOS | 1 | MC | EQ
| NORMA 110 |  | UPSS EMERGENCIA | X | X | X | X |  | UNIDAD DE SHOCK TRAUMA Y REANIMACION | M-99 | MESA RODABLE DE ACERO INOXIDABLE PARA CURACIONES CON TABLERO | 1 | MC | EQ
| NORMA 110 |  | UPSS EMERGENCIA | X | X | X | X |  | UNIDAD DE SHOCK TRAUMA Y REANIMACION | D-9 | MONITOR DE FUNCIONES VITALES DE 8 PARAMETROS | 1 | B | EQ
| NORMA 110 |  | UPSS EMERGENCIA | X | X | X | X |  | UNIDAD DE SHOCK TRAUMA Y REANIMACION | D-148 | NEGATOSCOPIO DE 2 CAMPOS | 1 | MC | EQ
| NORMA 110 |  | UPSS EMERGENCIA | X | X | X | X |  | UNIDAD DE SHOCK TRAUMA Y REANIMACION | D-80 | ELECTROCAUTERIO MONOPOLAR Y BIPOLAR | 1 | B | EQ
| NORMA 110 |  | UPSS EMERGENCIA | X | X | X | X |  | UNIDAD DE SHOCK TRAUMA Y REANIMACION | D-34 | LAMPARA QUIRURGICA RODABLE | 1 | B | EQ
| NORMA 110 |  | UPSS EMERGENCIA | X | X | X | X |  | UNIDAD DE SHOCK TRAUMA Y REANIMACION | D-127 | LARINGOSCOPIO ADULTO - PEDIATRICO | 1 | C | EQ
| NORMA 110 |  | UPSS EMERGENCIA | X | X | X | X |  | UNIDAD DE SHOCK TRAUMA Y REANIMACION | D-396 | LARINGOSCOPIO NEONATAL | 1 | C | EQ
| NORMA 110 |  | UPSS EMERGENCIA | X | X | X | X |  | UNIDAD DE SHOCK TRAUMA Y REANIMACION | D-307 | MALETIN DE REANIMACION - ADULTO PEDIATRICO | 1 | C | EQ
| NORMA 110 |  | UPSS EMERGENCIA | X | X | X | X |  | UNIDAD DE SHOCK TRAUMA Y REANIMACION | D-375 | MALETIN DE REANIMACION PEDIATRICO NEONATAL | 1 | C | EQ
| NORMA 110 |  | UPSS EMERGENCIA | X | X | X | X |  | UNIDAD DE SHOCK TRAUMA Y REANIMACION | M-90 | MESA DE ACERO INOXIDABLE TIPO MAYO | 1 | MC | EQ
| NORMA 110 |  | UPSS EMERGENCIA | X | X | X | X |  | UNIDAD DE SHOCK TRAUMA Y REANIMACION | D-12 | MONITOR DE FUNCIONES VITALES DE TRANSPORTE | 1 | B | EQ
| NORMA 110 |  | UPSS EMERGENCIA | X | X | X | X |  | UNIDAD DE SHOCK TRAUMA Y REANIMACION | I-1 | SET DE INSTRUMENTAL PARA RETIRAR PUNTOS | 1 | INST | EQ
| NORMA 110 |  | UPSS EMERGENCIA | X | X | X | X |  | UNIDAD DE SHOCK TRAUMA Y REANIMACION | I-2 | SET DE INSTRUMENTAL PARA SUTURA | 1 | INST | EQ
| NORMA 110 |  | UPSS EMERGENCIA | X | X | X | X |  | UNIDAD DE SHOCK TRAUMA Y REANIMACION | I-9 | SET INSTRUMENTAL DE PEQUEÑAS INTERVENCIONES QUIRURGICAS | 1 | INST | EQ
| NORMA 110 |  | UPSS EMERGENCIA | X | X | X | X |  | UNIDAD DE SHOCK TRAUMA Y REANIMACION | M-9 | PERCHA METALICA DE PARED CON 4 GANCHOS | 1 | MA | EQ
| NORMA 110 |  | UPSS EMERGENCIA | X | X | X | X |  | UNIDAD DE SHOCK TRAUMA Y REANIMACION | M-115 | PORTA BALDE DE ACERO INOXIDABLE RODABLE CON BALDE DE ACERO INOXIDABLE | 1 | MC | EQ
| NORMA 110 |  | UPSS EMERGENCIA | X | X | X | X |  | UNIDAD DE SHOCK TRAUMA Y REANIMACION | M-104 | PORTA LAVATORIO SIMPLE METALICO RODABLE, INCLUYE LAVATORIO DE ACERO INOXIDABLE | 1 | MC | EQ
| NORMA 110 |  | UPSS EMERGENCIA | X | X | X | X |  | UNIDAD DE SHOCK TRAUMA Y REANIMACION | M-105 | PORTASUERO METALICO RODABLE | 1 | MC | EQ
| NORMA 110 |  | UPSS EMERGENCIA | X | X | X | X |  | UNIDAD DE SHOCK TRAUMA Y REANIMACION | D-17 | PULSIOXIMETRO | 1 | B | EQ
| NORMA 110 |  | UPSS EMERGENCIA | X | X | X | X |  | UNIDAD DE SHOCK TRAUMA Y REANIMACION | T-79 | RELOJ DE UNA ESFERA DE PARED | 1 | INF | OC
| NORMA 110 |  | UPSS EMERGENCIA | X | X | X | X |  | UNIDAD DE SHOCK TRAUMA Y REANIMACION | D-145 | SET DE RIÑONERAS DE ACERO QUIRURGICO | 1 | INST | EQ
| NORMA 110 |  | UPSS EMERGENCIA | X | X | X | X |  | UNIDAD DE SHOCK TRAUMA Y REANIMACION | D-146 | SET DE TAMBORES DE ACERO QUIRURGICO | 1 | INST | EQ
| NORMA 110 |  | UPSS EMERGENCIA | X | X | X | X |  | UNIDAD DE SHOCK TRAUMA Y REANIMACION | I-11 | SET INSTRUMENTAL PARA CURACIONES | 1 | INST | EQ
| NORMA 110 |  | UPSS EMERGENCIA | X | X | X | X |  | UNIDAD DE SHOCK TRAUMA Y REANIMACION | I-12 | SET INSTRUMENTAL PARA EXTRACCION DE CUERPO EXTRAÑO | 1 | INST | EQ
| NORMA 110 |  | UPSS EMERGENCIA | X | X | X | X |  | UNIDAD DE SHOCK TRAUMA Y REANIMACION | I-56 | SET INSTRUMENTAL PARA PUNCION LUMBAR | 1 | INST | EQ
| NORMA 110 |  | UPSS EMERGENCIA | X | X | X | X |  | UNIDAD DE SHOCK TRAUMA Y REANIMACION | M-49 | TABURETE METALICO RODABLE CON ASIENTO GIRATORIO | 1 | MC | EQ
| NORMA 110 |  | UPSS EMERGENCIA | X | X | X | X |  | UNIDAD DE SHOCK TRAUMA Y REANIMACION | T-20 | TELEFONO IP DE MESA USO GENERAL | 1 | INF | OC
| NORMA 110 |  | UPSS EMERGENCIA | X | X | X | X |  | UNIDAD DE SHOCK TRAUMA Y REANIMACION | D-134 | TENSIOMETRO ANEROIDE NEONATAL | 1 | C | EQ
| NORMA 110 |  | UPSS EMERGENCIA | X | X | X | X |  | UNIDAD DE SHOCK TRAUMA Y REANIMACION | D-135 | TENSIOMETRO ANEROIDE RODABLE ADULTO | 1 | C | EQ
| NORMA 110 |  | UPSS EMERGENCIA | X | X | X | X |  | UNIDAD DE SHOCK TRAUMA Y REANIMACION | D-226 | TOMA MURAL (O, V, 3 TOMACORRIENTES DOBLES, RACK Y BRAZO PARA MONITOR MULTIPARAMETRO Y 02 DATA) | 1 | E | EQ
| NORMA 110 |  | UPSS EMERGENCIA | X | X | X | X |  | UNIDAD DE SHOCK TRAUMA Y REANIMACION | D-202 | UNIDAD DE ASPIRACION PARA RED DE VACIO | 1 | C | EQ
| NORMA 110 |  | UPSS EMERGENCIA | X | X | X | X |  | UNIDAD DE SHOCK TRAUMA Y REANIMACION | D-119 | VENTILADOR DE TRANSPORTE | 1 | B | EQ
| NORMA 110 |  | UPSS EMERGENCIA | X | X | X | X |  | UNIDAD DE SHOCK TRAUMA Y REANIMACION | D-118 | VENTILADOR MECANICO ADULTO - PEDIATRICO - NEONATAL | 1 | B | EQ
| NORMA 110 |  | UPSS EMERGENCIA | X | X | X | X |  | UNIDAD DE SHOCK TRAUMA Y REANIMACION | M-64 | VITRINA DE ACERO INOXIDABLE PARA INSTRUMENTAL Y MATERIAL ESTERIL DE DOS CUERPOS | 1 | MC | EQ
| NORMA 110 |  | UPSS EMERGENCIA | X | X |  |  | AMBIENTES COMPLEMENTARIOS
| NORMA 110 |  | UPSS EMERGENCIA | X | X |  |  | ADMISION | HALL PUBLICO E INFORMES
| NORMA 110 |  | UPSS EMERGENCIA | X | X | X | X |  | HALL PUBLICO E INFORMES | T-50 | COMPUTADORA PERSONAL | 1 | INF | OC
| NORMA 110 |  | UPSS EMERGENCIA | X | X | X | X |  | HALL PUBLICO E INFORMES | T-57 | IMPRESORA LASER BAJA DEMANDA | 1 | INF | OC
| NORMA 110 |  | UPSS EMERGENCIA | X | X | X | X |  | HALL PUBLICO E INFORMES | M-15 | PAPELERA METALICA DE PISO | 1 | MA | EQ
| NORMA 110 |  | UPSS EMERGENCIA | X | X | X | X |  | HALL PUBLICO E INFORMES | M-40 | SILLA METALICA GIRATORIA RODABLE CON ASIENTO ALTO | 1 | MA | EQ
| NORMA 110 |  | UPSS EMERGENCIA | X | X | X | X |  | HALL PUBLICO E INFORMES | T-20 | TELEFONO IP DE MESA USO GENERAL | 1 | INF | OC
| NORMA 110 |  | UPSS EMERGENCIA | X | X | X | X |  | HALL PUBLICO E INFORMES | M-10 | VITRINA METALICA PARA ANUNCIOS CON PUERTAS CORREDIZAS DE VIDRIO | 1 | MA | EQ
| NORMA 110 |  | UPSS EMERGENCIA | X | X |  |  | ADMISION | ADMISION
| NORMA 110 |  | UPSS EMERGENCIA | X | X | X | X |  | ADMISION | M-1 | ARCHIVADOR METALICO DE 4 GAVETAS | 1 | MA | EQ
| NORMA 110 |  | UPSS EMERGENCIA | X | X | X | X |  | ADMISION | T-50 | COMPUTADORA PERSONAL | 1 | INF | OC
| NORMA 110 |  | UPSS EMERGENCIA | X | X | X | X |  | ADMISION | T-57 | IMPRESORA LASER BAJA DEMANDA | 1 | INF | OC
| NORMA 110 |  | UPSS EMERGENCIA | X | X | X | X |  | ADMISION | M-15 | PAPELERA METALICA DE PISO | 1 | MA | EQ
| NORMA 110 |  | UPSS EMERGENCIA | X | X | X | X |  | ADMISION | M-40 | SILLA METALICA GIRATORIA RODABLE CON ASIENTO ALTO | 1 | MA | EQ
| NORMA 110 |  | UPSS EMERGENCIA | X | X | X | X |  | ADMISION | T-20 | TELEFONO IP DE MESA USO GENERAL | 1 | INF | OC
| NORMA 110 |  | UPSS EMERGENCIA | X | X | X | X |  | ADMISION | M-10 | VITRINA METALICA PARA ANUNCIOS CON PUERTAS CORREDIZAS DE VIDRIO | 1 | MA | EQ
| NORMA 110 |  | UPSS EMERGENCIA | X | X |  |  | ADMISION | CAJA (1 MODULO)
| NORMA 110 |  | UPSS EMERGENCIA | X | X | X | X |  | CAJA (1 MODULO) | M-19 | CAJA FUERTE CON CLAVE TIPO RELOJ | 1 | E | EQ
| NORMA 110 |  | UPSS EMERGENCIA | X | X | X | X |  | CAJA (1 MODULO) | T-49 | CAJA REGISTRADORA DIGITAL | 1 | INF | OC
| NORMA 110 |  | UPSS EMERGENCIA | X | X | X | X |  | CAJA (1 MODULO) | T-2 | CAMARA DE VIDEO IP FIJA INTERIOR TIPO DOMO | 1 | INF | OC
| NORMA 110 |  | UPSS EMERGENCIA | X | X | X | X |  | CAJA (1 MODULO) | T-50 | COMPUTADORA PERSONAL | 1 | INF | OC
| NORMA 110 |  | UPSS EMERGENCIA | X | X | X | X |  | CAJA (1 MODULO) | M-15 | PAPELERA METALICA DE PISO | 1 | MA | EQ
| NORMA 110 |  | UPSS EMERGENCIA | X | X | X | X |  | CAJA (1 MODULO) | M-40 | SILLA METALICA GIRATORIA RODABLE CON ASIENTO ALTO | 1 | MA | EQ
| NORMA 110 |  | UPSS EMERGENCIA | X | X | X | X |  | CAJA (1 MODULO) | T-20 | TELEFONO IP DE MESA USO GENERAL | 1 | INF | OC
| NORMA 110 |  | UPSS EMERGENCIA | X | X |  |  | ADMISION | SERVICIO SOCIAL (*)
| NORMA 110 |  | UPSS EMERGENCIA | X | X | X | X |  | SERVICIO SOCIAL (*) | M-1 | ARCHIVADOR METALICO DE 4 GAVETAS | 1 | MA | EQ
| NORMA 110 |  | UPSS EMERGENCIA | X | X | X | X |  | SERVICIO SOCIAL (*) | M-17 | BANDEJA ACRILICA DOBLE PARA ESCRITORIO | 1 | MA | EQ
| NORMA 110 |  | UPSS EMERGENCIA | X | X | X | X |  | SERVICIO SOCIAL (*) | T-50 | COMPUTADORA PERSONAL | 1 | INF | OC
| NORMA 110 |  | UPSS EMERGENCIA | X | X | X | X |  | SERVICIO SOCIAL (*) | M-22 | ESCRITORIO ESTANDAR | 1 | MA | EQ
| NORMA 110 |  | UPSS EMERGENCIA | X | X | X | X |  | SERVICIO SOCIAL (*) | T-57 | IMPRESORA LASER BAJA DEMANDA | 1 | INF | OC
| NORMA 110 |  | UPSS EMERGENCIA | X | X | X | X |  | SERVICIO SOCIAL (*) | M-15 | PAPELERA METALICA DE PISO | 1 | MA | EQ
| NORMA 110 |  | UPSS EMERGENCIA | X | X | X | X |  | SERVICIO SOCIAL (*) | M-9 | PERCHA METALICA DE PARED CON 4 GANCHOS | 1 | MA | EQ
| NORMA 110 |  | UPSS EMERGENCIA | X | X | X | X |  | SERVICIO SOCIAL (*) | T-79 | RELOJ DE UNA ESFERA DE PARED | 1 | INF | OC
| NORMA 110 |  | UPSS EMERGENCIA | X | X | X | X |  | SERVICIO SOCIAL (*) | M-36 | SILLA METALICA APILABLE | 2 | MA | EQ
| NORMA 110 |  | UPSS EMERGENCIA | X | X | X | X |  | SERVICIO SOCIAL (*) | M-39 | SILLA METALICA GIRATORIA RODABLE | 1 | MA | EQ
| NORMA 110 |  | UPSS EMERGENCIA | X | X | X | X |  | SERVICIO SOCIAL (*) | T-20 | TELEFONO IP DE MESA USO GENERAL | 1 | INF | OC
| NORMA 110 |  | UPSS EMERGENCIA | X | X |  |  | ADMISION | SEGUROS
| NORMA 110 |  | UPSS EMERGENCIA | X | X | X | X |  | SEGUROS | M-17 | BANDEJA ACRILICA DOBLE PARA ESCRITORIO | 1 | MA | EQ
| NORMA 110 |  | UPSS EMERGENCIA | X | X | X | X |  | SEGUROS | T-50 | COMPUTADORA PERSONAL | 1 | INF | OC
| NORMA 110 |  | UPSS EMERGENCIA | X | X | X | X |  | SEGUROS | M-22 | ESCRITORIO ESTANDAR | 1 | MA | EQ
| NORMA 110 |  | UPSS EMERGENCIA | X | X | X | X |  | SEGUROS | T-57 | IMPRESORA LASER BAJA DEMANDA | 1 | INF | OC
| NORMA 110 |  | UPSS EMERGENCIA | X | X | X | X |  | SEGUROS | M-15 | PAPELERA METALICA DE PISO | 1 | MA | EQ
| NORMA 110 |  | UPSS EMERGENCIA | X | X | X | X |  | SEGUROS | M-9 | PERCHA METALICA DE PARED CON 4 GANCHOS | 1 | MA | EQ
| NORMA 110 |  | UPSS EMERGENCIA | X | X | X | X |  | SEGUROS | T-79 | RELOJ DE UNA ESFERA DE PARED | 1 | INF | OC
| NORMA 110 |  | UPSS EMERGENCIA | X | X | X | X |  | SEGUROS | M-36 | SILLA METALICA APILABLE | 2 | MA | EQ
| NORMA 110 |  | UPSS EMERGENCIA | X | X | X | X |  | SEGUROS | M-39 | SILLA METALICA GIRATORIA RODABLE | 1 | MA | EQ
| NORMA 110 |  | UPSS EMERGENCIA | X | X | X | X |  | SEGUROS | T-20 | TELEFONO IP DE MESA USO GENERAL | 1 | INF | OC
| NORMA 110 |  | UPSS EMERGENCIA | X | X |  |  | ADMISION | REFERENCIAS Y CONTRARREFERENCIAS
| NORMA 110 |  | UPSS EMERGENCIA | X | X | X | X |  | REFERENCIAS Y CONTRARREFERENCIAS | M-1 | ARCHIVADOR METALICO DE 4 GAVETAS | 1 | MA | EQ
| NORMA 110 |  | UPSS EMERGENCIA | X | X | X | X |  | REFERENCIAS Y CONTRARREFERENCIAS | M-17 | BANDEJA ACRILICA DOBLE PARA ESCRITORIO | 1 | MA | EQ
| NORMA 110 |  | UPSS EMERGENCIA | X | X | X | X |  | REFERENCIAS Y CONTRARREFERENCIAS | T-50 | COMPUTADORA PERSONAL | 1 | INF | OC
| NORMA 110 |  | UPSS EMERGENCIA | X | X | X | X |  | REFERENCIAS Y CONTRARREFERENCIAS | M-22 | ESCRITORIO ESTANDAR | 1 | MA | EQ
| NORMA 110 |  | UPSS EMERGENCIA | X | X | X | X |  | REFERENCIAS Y CONTRARREFERENCIAS | T-57 | IMPRESORA LASER BAJA DEMANDA | 1 | INF | OC
| NORMA 110 |  | UPSS EMERGENCIA | X | X | X | X |  | REFERENCIAS Y CONTRARREFERENCIAS | M-15 | PAPELERA METALICA DE PISO | 1 | MA | EQ
| NORMA 110 |  | UPSS EMERGENCIA | X | X | X | X |  | REFERENCIAS Y CONTRARREFERENCIAS | M-9 | PERCHA METALICA DE PARED CON 4 GANCHOS | 1 | MA | EQ
| NORMA 110 |  | UPSS EMERGENCIA | X | X | X | X |  | REFERENCIAS Y CONTRARREFERENCIAS | T-79 | RELOJ DE UNA ESFERA DE PARED | 1 | INF | OC
| NORMA 110 |  | UPSS EMERGENCIA | X | X | X | X |  | REFERENCIAS Y CONTRARREFERENCIAS | M-36 | SILLA METALICA APILABLE | 2 | MA | EQ
| NORMA 110 |  | UPSS EMERGENCIA | X | X | X | X |  | REFERENCIAS Y CONTRARREFERENCIAS | M-39 | SILLA METALICA GIRATORIA RODABLE | 1 | MA | EQ
| NORMA 110 |  | UPSS EMERGENCIA | X | X | X | X |  | REFERENCIAS Y CONTRARREFERENCIAS | T-20 | TELEFONO IP DE MESA USO GENERAL | 1 | INF | OC
| NORMA 110 |  | UPSS EMERGENCIA | X | X |  |  | ADMISION | SALA DE ESPERA DE FAMILIARES
| NORMA 110 |  | UPSS EMERGENCIA | X | X | X | X |  | SALA DE ESPERA DE FAMILIARES | M-18 | BUTACA METALICA DE 3 CUERPOS | 5 | MA | EQ
| NORMA 110 |  | UPSS EMERGENCIA | X | X | X | X |  | SALA DE ESPERA DE FAMILIARES | T-2 | CAMARA DE VIDEO IP FIJA INTERIOR TIPO DOMO | 1 | INF | OC
| NORMA 110 |  | UPSS EMERGENCIA | X | X | X | X |  | SALA DE ESPERA DE FAMILIARES | M-101 | PAPELERA DE ACERO INOXIDABLE DE FORMA CILINDRICA | 2 | MA | EQ
| NORMA 110 |  | UPSS EMERGENCIA | X | X | X | X |  | SALA DE ESPERA DE FAMILIARES | T-79 | RELOJ DE UNA ESFERA DE PARED | 1 | INF | OC
| NORMA 110 |  | UPSS EMERGENCIA | X | X | X | X |  | SALA DE ESPERA DE FAMILIARES | T-16 | TELEVISOR LED SMART TV DE 42" APROX. INC. RACK | 1 | INF | OC
| NORMA 110 |  | UPSS EMERGENCIA | X | X | X | X |  | SALA DE ESPERA DE FAMILIARES | M-10 | VITRINA METALICA PARA ANUNCIOS CON PUERTAS CORREDIZAS DE VIDRIO | 1 | MA | EQ
| NORMA 110 |  | UPSS EMERGENCIA | X | X |  |  | ADMISION | SALA DE ENTREVISTA A FAMILIARES
| NORMA 110 |  | UPSS EMERGENCIA | X | X | X | X |  | SALA DE ENTREVISTA A FAMILIARES | M-22 | ESCRITORIO ESTANDAR | 1 | MA | EQ
| NORMA 110 |  | UPSS EMERGENCIA | X | X | X | X |  | SALA DE ENTREVISTA A FAMILIARES | M-31 | MESA METALICA ESQUINERA | 1 | MA | EQ
| NORMA 110 |  | UPSS EMERGENCIA | X | X | X | X |  | SALA DE ENTREVISTA A FAMILIARES | M-101 | PAPELERA DE ACERO INOXIDABLE DE FORMA CILINDRICA | 1 | MA | EQ
| NORMA 110 |  | UPSS EMERGENCIA | X | X | X | X |  | SALA DE ENTREVISTA A FAMILIARES | T-79 | RELOJ DE UNA ESFERA DE PARED | 1 | INF | OC
| NORMA 110 |  | UPSS EMERGENCIA | X | X | X | X |  | SALA DE ENTREVISTA A FAMILIARES | M-36 | SILLA METALICA APILABLE | 3 | MA | EQ
| NORMA 110 |  | UPSS EMERGENCIA | X | X | X | X |  | SALA DE ENTREVISTA A FAMILIARES | M-39 | SILLA METALICA GIRATORIA RODABLE | 1 | MA | EQ
| NORMA 110 |  | UPSS EMERGENCIA | X | X |  |  | ADMISION | JEFATURA
| NORMA 110 |  | UPSS EMERGENCIA | X | X | X | X |  | JEFATURA | M-1 | ARCHIVADOR METALICO DE 4 GAVETAS | 1 | MA | EQ
| NORMA 110 |  | UPSS EMERGENCIA | X | X | X | X |  | JEFATURA | M-17 | BANDEJA ACRILICA DOBLE PARA ESCRITORIO | 1 | MA | EQ
| NORMA 110 |  | UPSS EMERGENCIA | X | X | X | X |  | JEFATURA | T-50 | COMPUTADORA PERSONAL | 1 | INF | OC
| NORMA 110 |  | UPSS EMERGENCIA | X | X | X | X |  | JEFATURA | M-21 | ESCRITORIO EJECUTIVO | 1 | MA | EQ
| NORMA 110 |  | UPSS EMERGENCIA | X | X | X | X |  | JEFATURA | T-57 | IMPRESORA LASER BAJA DEMANDA | 1 | INF | OC
| NORMA 110 |  | UPSS EMERGENCIA | X | X | X | X |  | JEFATURA | M-31 | MESA METALICA ESQUINERA | 1 | MA | EQ
| NORMA 110 |  | UPSS EMERGENCIA | X | X | X | X |  | JEFATURA | M-15 | PAPELERA METALICA DE PISO | 1 | MA | EQ
| NORMA 110 |  | UPSS EMERGENCIA | X | X | X | X |  | JEFATURA | M-9 | PERCHA METALICA DE PARED CON 4 GANCHOS | 1 | MA | EQ
| NORMA 110 |  | UPSS EMERGENCIA | X | X | X | X |  | JEFATURA | M-36 | SILLA METALICA APILABLE | 3 | MA | EQ
| NORMA 110 |  | UPSS EMERGENCIA | X | X | X | X |  | JEFATURA | M-38 | SILLA METALICA GIRATORIA RODABLE CON BRAZOS | 1 | MA | EQ
| NORMA 110 |  | UPSS EMERGENCIA | X | X | X | X |  | JEFATURA | T-21 | TELEFONO IP DE MESA USO GERENCIAL | 1 | INF | OC
| NORMA 110 |  | UPSS EMERGENCIA | X | X | X | X |  | JEFATURA | M-11 | VITRINA METALICA PARA LIBROS | 1 | MA | EQ
| NORMA 110 |  | UPSS EMERGENCIA | X | X |  |  | ADMISION | SECRETARIA
| NORMA 110 |  | UPSS EMERGENCIA | X | X | X | X |  | SECRETARIA | M-17 | BANDEJA ACRILICA DOBLE PARA ESCRITORIO | 1 | MA | EQ
| NORMA 110 |  | UPSS EMERGENCIA | X | X | X | X |  | SECRETARIA | T-50 | COMPUTADORA PERSONAL | 1 | INF | OC
| NORMA 110 |  | UPSS EMERGENCIA | X | X | X | X |  | SECRETARIA | M-22 | ESCRITORIO ESTANDAR | 1 | MA | EQ
| NORMA 110 |  | UPSS EMERGENCIA | X | X | X | X |  | SECRETARIA | T-57 | IMPRESORA LASER BAJA DEMANDA | 1 | INF | OC
| NORMA 110 |  | UPSS EMERGENCIA | X | X | X | X |  | SECRETARIA | M-15 | PAPELERA METALICA DE PISO | 1 | MA | EQ
| NORMA 110 |  | UPSS EMERGENCIA | X | X | X | X |  | SECRETARIA | M-36 | SILLA METALICA APILABLE | 2 | MA | EQ
| NORMA 110 |  | UPSS EMERGENCIA | X | X | X | X |  | SECRETARIA | M-38 | SILLA METALICA GIRATORIA RODABLE CON BRAZOS | 1 | MA | EQ
| NORMA 110 |  | UPSS EMERGENCIA |  | X |  |  | ADMISION | COORDINACION DE ENFERMERIA (**)
| NORMA 110 |  | UPSS EMERGENCIA |  | X | X | X |  | COORDINACION DE ENFERMERIA (**) | M-1 | ARCHIVADOR METALICO DE 4 GAVETAS | 1 | MA | EQ
| NORMA 110 |  | UPSS EMERGENCIA |  | X | X | X |  | COORDINACION DE ENFERMERIA (**) | M-17 | BANDEJA ACRILICA DOBLE PARA ESCRITORIO | 1 | MA | EQ
| NORMA 110 |  | UPSS EMERGENCIA |  | X | X | X |  | COORDINACION DE ENFERMERIA (**) | T-50 | COMPUTADORA PERSONAL | 1 | INF | OC
| NORMA 110 |  | UPSS EMERGENCIA |  | X | X | X |  | COORDINACION DE ENFERMERIA (**) | M-22 | ESCRITORIO ESTANDAR | 1 | MA | EQ
| NORMA 110 |  | UPSS EMERGENCIA |  | X | X | X |  | COORDINACION DE ENFERMERIA (**) | T-57 | IMPRESORA LASER BAJA DEMANDA | 1 | INF | OC
| NORMA 110 |  | UPSS EMERGENCIA |  | X | X | X |  | COORDINACION DE ENFERMERIA (**) | M-15 | PAPELERA METALICA DE PISO | 1 | MA | EQ
| NORMA 110 |  | UPSS EMERGENCIA |  | X | X | X |  | COORDINACION DE ENFERMERIA (**) | M-9 | PERCHA METALICA DE PARED CON 4 GANCHOS | 1 | MA | EQ
| NORMA 110 |  | UPSS EMERGENCIA |  | X | X | X |  | COORDINACION DE ENFERMERIA (**) | M-36 | SILLA METALICA APILABLE | 3 | MA | EQ
| NORMA 110 |  | UPSS EMERGENCIA |  | X | X | X |  | COORDINACION DE ENFERMERIA (**) | M-39 | SILLA METALICA GIRATORIA RODABLE | 1 | MA | EQ
| NORMA 110 |  | UPSS EMERGENCIA |  | X | X | X |  | COORDINACION DE ENFERMERIA (**) | T-21 | TELEFONO IP DE MESA USO GERENCIAL | 1 | INF | OC
| NORMA 110 |  | UPSS EMERGENCIA |  | X | X | X |  | COORDINACION DE ENFERMERIA (**) | M-11 | VITRINA METALICA PARA LIBROS | 1 | MA | EQ
| NORMA 110 |  | UPSS EMERGENCIA |  | X |  |  | ADMISION | SALA DE TRABAJO (JUNTAS)
| NORMA 110 |  | UPSS EMERGENCIA |  | X | X | X |  | SALA DE TRABAJO (JUNTAS) | T-50 | COMPUTADORA PERSONAL | 1 | INF | OC
| NORMA 110 |  | UPSS EMERGENCIA |  | X | X | X |  | SALA DE TRABAJO (JUNTAS) | T-53 | ECRAN DE PARED ENROLLABLE | 1 | MA | EQ
| NORMA 110 |  | UPSS EMERGENCIA |  | X | X | X |  | SALA DE TRABAJO (JUNTAS) | M-29 | MESA DE REUNIONES DE 90 X 180 CM | 1 | MA | EQ
| NORMA 110 |  | UPSS EMERGENCIA |  | X | X | X |  | SALA DE TRABAJO (JUNTAS) | M-15 | PAPELERA METALICA DE PISO | 1 | MA | EQ
| NORMA 110 |  | UPSS EMERGENCIA |  | X | X | X |  | SALA DE TRABAJO (JUNTAS) | T-13 | PROYECTOR MULTIMEDIA CON TARJETA RED INALAMBRICA PARA TECHO CON RACK | 1 | INF | OC
| NORMA 110 |  | UPSS EMERGENCIA |  | X | X | X |  | SALA DE TRABAJO (JUNTAS) | M-39 | SILLA METALICA GIRATORIA RODABLE | 6 | MA | EQ
| NORMA 110 |  | UPSS EMERGENCIA |  | X | X | X |  | SALA DE TRABAJO (JUNTAS) | T-21 | TELEFONO IP DE MESA USO GERENCIAL | 1 | INF | OC
| NORMA 110 |  | UPSS EMERGENCIA |  | X | X | X |  | SALA DE TRABAJO (JUNTAS) | T-16 | TELEVISOR LED SMART TV DE 42" APROX. INC. RACK | 1 | INF | OC
| NORMA 110 |  | UPSS EMERGENCIA | X | X |  |  | ADMISION | POLICIA NACIONAL
| NORMA 110 |  | UPSS EMERGENCIA | X | X | X | X |  | POLICIA NACIONAL | M-1 | ARCHIVADOR METALICO DE 4 GAVETAS | 1 | MA | EQ
| NORMA 110 |  | UPSS EMERGENCIA | X | X | X | X |  | POLICIA NACIONAL | M-17 | BANDEJA ACRILICA DOBLE PARA ESCRITORIO | 1 | MA | EQ
| NORMA 110 |  | UPSS EMERGENCIA | X | X | X | X |  | POLICIA NACIONAL | T-50 | COMPUTADORA PERSONAL | 1 | INF | OC
| NORMA 110 |  | UPSS EMERGENCIA | X | X | X | X |  | POLICIA NACIONAL | M-22 | ESCRITORIO ESTANDAR | 1 | MA | EQ
| NORMA 110 |  | UPSS EMERGENCIA | X | X | X | X |  | POLICIA NACIONAL | T-57 | IMPRESORA LASER BAJA DEMANDA | 1 | INF | OC
| NORMA 110 |  | UPSS EMERGENCIA | X | X | X | X |  | POLICIA NACIONAL | M-15 | PAPELERA METALICA DE PISO | 1 | MA | EQ
| NORMA 110 |  | UPSS EMERGENCIA | X | X | X | X |  | POLICIA NACIONAL | M-9 | PERCHA METALICA DE PARED CON 4 GANCHOS | 1 | MA | EQ
| NORMA 110 |  | UPSS EMERGENCIA | X | X | X | X |  | POLICIA NACIONAL | M-36 | SILLA METALICA APILABLE | 2 | MA | EQ
| NORMA 110 |  | UPSS EMERGENCIA | X | X | X | X |  | POLICIA NACIONAL | M-39 | SILLA METALICA GIRATORIA RODABLE | 1 | MA | EQ
| NORMA 110 |  | UPSS EMERGENCIA | X | X | X | X |  | POLICIA NACIONAL | T-21 | TELEFONO IP DE MESA USO GERENCIAL | 1 | INF | OC
| NORMA 110 |  | UPSS EMERGENCIA | X | X |  |  | ADMISION | SH PUBLICOS HOMBRES
| NORMA 110 |  | UPSS EMERGENCIA | X | X | X | X |  | SH PUBLICOS HOMBRES | O-2 | DISPENSADOR DE PAPEL TOALLA | 1 | OC | OC
| NORMA 110 |  | UPSS EMERGENCIA | X | X | X | X |  | SH PUBLICOS HOMBRES | O-3 | DISPENSADOR DE JABON LIQUIDO | 1 | OC | OC
| NORMA 110 |  | UPSS EMERGENCIA | X | X | X | X |  | SH PUBLICOS HOMBRES | M-14 | PAPELERA DE PLASTICO CON TAPA Y VENTANA BATIBLE | 1 | MC | EQ
| NORMA 110 |  | UPSS EMERGENCIA | X | X |  |  | ADMISION | SH PUBLICOS MUJERES
| NORMA 110 |  | UPSS EMERGENCIA | X | X | X | X |  | SH PUBLICOS MUJERES | O-2 | DISPENSADOR DE PAPEL TOALLA | 1 | OC | OC
| NORMA 110 |  | UPSS EMERGENCIA | X | X | X | X |  | SH PUBLICOS MUJERES | O-3 | DISPENSADOR DE JABON LIQUIDO | 1 | OC | OC
| NORMA 110 |  | UPSS EMERGENCIA | X | X | X | X |  | SH PUBLICOS MUJERES | M-14 | PAPELERA DE PLASTICO CON TAPA Y VENTANA BATIBLE | 1 | MC | EQ
| NORMA 110 |  | UPSS EMERGENCIA | X | X |  |  | ADMISION | SH PUBLICOS DISCAPACITADOS
| NORMA 110 |  | UPSS EMERGENCIA | X | X | X | X |  | SH PUBLICOS DISCAPACITADOS | O-2 | DISPENSADOR DE PAPEL TOALLA | 1 | OC | OC
| NORMA 110 |  | UPSS EMERGENCIA | X | X | X | X |  | SH PUBLICOS DISCAPACITADOS | O-3 | DISPENSADOR DE JABON LIQUIDO | 1 | OC | OC
| NORMA 110 |  | UPSS EMERGENCIA | X | X | X | X |  | SH PUBLICOS DISCAPACITADOS | M-14 | PAPELERA DE PLASTICO CON TAPA Y VENTANA BATIBLE | 1 | MC | EQ
| NORMA 110 |  | UPSS EMERGENCIA | X | X |  |  | ASISTENCIAL | TRIAJE
| NORMA 110 |  | UPSS EMERGENCIA | X | X | X | X |  | TRIAJE | D-325 | BALANZA DIGITAL CON TALLIMETRO ADULTO | 1 | C | EQ
| NORMA 110 |  | UPSS EMERGENCIA | X | X | X | X |  | TRIAJE | D-188 | BALANZA DIGITAL CON TALLIMETRO PEDIATRICA | 1 | C | EQ
| NORMA 110 |  | UPSS EMERGENCIA | X | X | X | X |  | TRIAJE | M-17 | BANDEJA ACRILICA DOBLE PARA ESCRITORIO | 1 | MA | EQ
| NORMA 110 |  | UPSS EMERGENCIA | X | X | X | X |  | TRIAJE | T-50 | COMPUTADORA PERSONAL | 1 | INF | OC
| NORMA 110 |  | UPSS EMERGENCIA | X | X | X | X |  | TRIAJE | M-114 | CUBO DE ACERO INOXIDABLE PARA DESPERDICIOS CON TAPA ACCIONADA A PEDAL | 1 | MC | EQ
| NORMA 110 |  | UPSS EMERGENCIA | X | X | X | X |  | TRIAJE | M-86 | ESCALINATA METALICA 2 PELDAÑOS | 1 | MC | EQ
| NORMA 110 |  | UPSS EMERGENCIA | X | X | X | X |  | TRIAJE | M-22 | ESCRITORIO ESTANDAR | 1 | MA | EQ
| NORMA 110 |  | UPSS EMERGENCIA | X | X | X | X |  | TRIAJE | D-125 | ESTETOSCOPIO ADULTO PEDIATRICO | 1 | C | EQ
| NORMA 110 |  | UPSS EMERGENCIA | X | X | X | X |  | TRIAJE | M-88 | MESA (DIVAN) PARA EXAMENES Y CURACIONES | 1 | MC | EQ
| NORMA 110 |  | UPSS EMERGENCIA | X | X | X | X |  | TRIAJE | M-9 | PERCHA METALICA DE PARED CON 4 GANCHOS | 1 | MA | EQ
| NORMA 110 |  | UPSS EMERGENCIA | X | X | X | X |  | TRIAJE | T-79 | RELOJ DE UNA ESFERA DE PARED | 1 | INF | OC
| NORMA 110 |  | UPSS EMERGENCIA | X | X | X | X |  | TRIAJE | M-36 | SILLA METALICA APILABLE | 1 | MA | EQ
| NORMA 110 |  | UPSS EMERGENCIA | X | X | X | X |  | TRIAJE | M-39 | SILLA METALICA GIRATORIA RODABLE | 1 | MA | EQ
| NORMA 110 |  | UPSS EMERGENCIA | X | X | X | X |  | TRIAJE | T-20 | TELEFONO IP DE MESA USO GENERAL | 1 | INF | OC
| NORMA 110 |  | UPSS EMERGENCIA | X | X | X | X |  | TRIAJE | D-135 | TENSIOMETRO ANEROIDE RODABLE ADULTO | 1 | C | EQ
| NORMA 110 |  | UPSS EMERGENCIA | X | X | X | X |  | TRIAJE | O-2 | DISPENSADOR DE PAPEL TOALLA | 1 | OC | OC
| NORMA 110 |  | UPSS EMERGENCIA | X | X | X | X |  | TRIAJE | D-259 | GLUCOMETRO PORTATIL | 1 | B | EQ
| NORMA 110 |  | UPSS EMERGENCIA | X | X |  |  | ASISTENCIAL | TERAPIA MEDIOS FISICOS
| NORMA 110 |  | UPSS EMERGENCIA | X | X | X | X |  | TERAPIA MEDIOS FISICOS | M-86 | ESCALINATA METALICA 2 PELDAÑOS | 1 | MC | EQ
| NORMA 110 |  | UPSS EMERGENCIA | X | X | X | X |  | TERAPIA MEDIOS FISICOS | M-88 | MESA (DIVAN) PARA EXAMENES Y CURACIONES | 1 | MC | EQ
| NORMA 110 |  | UPSS EMERGENCIA | X | X | X | X |  | TERAPIA MEDIOS FISICOS | M-9 | PERCHA METALICA DE PARED CON 4 GANCHOS | 1 | MA | EQ
| NORMA 110 |  | UPSS EMERGENCIA | X | X | X | X |  | TERAPIA MEDIOS FISICOS | T-79 | RELOJ DE UNA ESFERA DE PARED | 1 | INF | OC
| NORMA 110 |  | UPSS EMERGENCIA | X | X | X | X |  | TERAPIA MEDIOS FISICOS | M-36 | SILLA METALICA APILABLE | 1 | MA | EQ
| NORMA 110 |  | UPSS EMERGENCIA | X | X | X | X |  | TERAPIA MEDIOS FISICOS | M-55 | VITRINA METALICA DE ACERO INOXIDABLE PARA INSTRUMENTOS O MATERIAL ESTERIL DE UN CUERPO | 1 | MC | EQ
| NORMA 110 |  | UPSS EMERGENCIA | X | X |  |  | ASISTENCIAL | DUCHA PARA PACIENTE
| NORMA 110 |  | UPSS EMERGENCIA | X | X | X | X |  | DUCHA PARA PACIENTE | M-9 | PERCHA METALICA DE PARED CON 4 GANCHOS | 1 | MA | EQ
| NORMA 110 |  | UPSS EMERGENCIA | X | X |  |  | ASISTENCIAL | SALA DE ESPERA PARA REEVALUACION DE PACIENTES
| NORMA 110 |  | UPSS EMERGENCIA | X | X | X | X |  | SALA DE ESPERA PARA REEVALUACION DE PACIENTES | M-15 | PAPELERA METALICA DE PISO | 1 | MA | EQ
| NORMA 110 |  | UPSS EMERGENCIA | X | X | X | X |  | SALA DE ESPERA PARA REEVALUACION DE PACIENTES | T-79 | RELOJ DE UNA ESFERA DE PARED | 1 | INF | OC
| NORMA 110 |  | UPSS EMERGENCIA | X | X | X | X |  | SALA DE ESPERA PARA REEVALUACION DE PACIENTES | M-44 | SILLON METALICO SEMICONFORTABLE SIN PORTABRAZOS 2 CUERPOS | 3 | MA | EQ
| NORMA 110 |  | UPSS EMERGENCIA | X | X |  |  | ASISTENCIAL | LABORATORIO DESCENTRALIZADO DE PATOLOGIA CLINICA
| NORMA 110 |  | UPSS EMERGENCIA | X | X | X | X |  | LABORATORIO DESCENTRALIZADO DE PATOLOGIA CLINICA | D-366 | ANALIZADOR DE GASES ELECTROLITOS Y METABOLITOS | 1 | B | EQ
| NORMA 110 |  | UPSS EMERGENCIA | X | X | X | X |  | LABORATORIO DESCENTRALIZADO DE PATOLOGIA CLINICA | D-271 | HEMOGLOBINOMETRO | 1 | B | EQ
| NORMA 110 |  | UPSS EMERGENCIA | X | X | X | X |  | LABORATORIO DESCENTRALIZADO DE PATOLOGIA CLINICA | D-258 | ESPECTROFOTOMETRO | 1 | B | EQ
| NORMA 110 |  | UPSS EMERGENCIA | X | X | X | X |  | LABORATORIO DESCENTRALIZADO DE PATOLOGIA CLINICA | M-114 | CUBO DE ACERO INOXIDABLE PARA DESPERDICIOS CON TAPA ACCIONADA A PEDAL | 1 | MC | EQ
| NORMA 110 |  | UPSS EMERGENCIA | X | X | X | X |  | LABORATORIO DESCENTRALIZADO DE PATOLOGIA CLINICA | D-60 | MICROSCOPIO BINOCULAR ESTANDAR | 1 | B | EQ
| NORMA 110 |  | UPSS EMERGENCIA | X | X | X | X |  | LABORATORIO DESCENTRALIZADO DE PATOLOGIA CLINICA | D-269 | CENTRIFUGA PARA MICROHEMATOCRITO | 1 | B | EQ
| NORMA 110 |  | UPSS EMERGENCIA | X | X | X | X |  | LABORATORIO DESCENTRALIZADO DE PATOLOGIA CLINICA | D-287 | REFRIGERADORA PARA LABORATORIO DE 14 PIES CUBICOS | 1 | E | EQ
| NORMA 110 |  | UPSS EMERGENCIA | X | X | X | X |  | LABORATORIO DESCENTRALIZADO DE PATOLOGIA CLINICA | D-267 | CENTRIFUGA PARA 12 TUBOS | 1 | B | EQ
| NORMA 110 |  | UPSS EMERGENCIA | X | X | X | X |  | LABORATORIO DESCENTRALIZADO DE PATOLOGIA CLINICA | D-248 | BAÑO MARIA DE 10 A 15 LITROS | 1 | B | EQ
| NORMA 110 |  | UPSS EMERGENCIA | X | X | X | X |  | LABORATORIO DESCENTRALIZADO DE PATOLOGIA CLINICA | M-40 | SILLA METALICA GIRATORIA RODABLE CON ASIENTO ALTO | 2 | MA | EQ
| NORMA 110 |  | UPSS EMERGENCIA | X | X |  |  | ASISTENCIAL | SH PACIENTES HOMBRES
| NORMA 110 |  | UPSS EMERGENCIA | X | X | X | X |  | SH PACIENTES HOMBRES | O-2 | DISPENSADOR DE PAPEL TOALLA | 1 | OC | OC
| NORMA 110 |  | UPSS EMERGENCIA | X | X | X | X |  | SH PACIENTES HOMBRES | O-3 | DISPENSADOR DE JABON LIQUIDO | 1 | OC | OC
| NORMA 110 |  | UPSS EMERGENCIA | X | X | X | X |  | SH PACIENTES HOMBRES | M-14 | PAPELERA DE PLASTICO CON TAPA Y VENTANA BATIBLE | 1 | MC | EQ
| NORMA 110 |  | UPSS EMERGENCIA | X | X |  |  | ASISTENCIAL | SH PACIENTES MUJERES
| NORMA 110 |  | UPSS EMERGENCIA | X | X | X | X |  | SH PACIENTES MUJERES | O-2 | DISPENSADOR DE PAPEL TOALLA | 1 | OC | OC
| NORMA 110 |  | UPSS EMERGENCIA | X | X | X | X |  | SH PACIENTES MUJERES | O-3 | DISPENSADOR DE JABON LIQUIDO | 1 | OC | OC
| NORMA 110 |  | UPSS EMERGENCIA | X | X | X | X |  | SH PACIENTES MUJERES | M-14 | PAPELERA DE PLASTICO CON TAPA Y VENTANA BATIBLE | 1 | MC | EQ
| NORMA 110 |  | UPSS EMERGENCIA | X | X |  |  | ASISTENCIAL | ESTACION DE ENFERMERAS (INCL. TRABAJO LIMPIO)
| NORMA 110 |  | UPSS EMERGENCIA | X | X | X | X |  | ESTACION DE ENFERMERAS (INCL. TRABAJO LIMPIO) | D-88 | ASPIRADOR DE SECRECIONES RODABLE | 1 | B | EQ
| NORMA 110 |  | UPSS EMERGENCIA | X | X | X | X |  | ESTACION DE ENFERMERAS (INCL. TRABAJO LIMPIO) | D-325 | BALANZA DIGITAL CON TALLIMETRO ADULTO | 1 | C | EQ
| NORMA 110 |  | UPSS EMERGENCIA | X | X | X | X |  | ESTACION DE ENFERMERAS (INCL. TRABAJO LIMPIO) | T-2 | CAMARA DE VIDEO IP FIJA INTERIOR TIPO DOMO | 1 | INF | OC
| NORMA 110 |  | UPSS EMERGENCIA | X | X | X | X |  | ESTACION DE ENFERMERAS (INCL. TRABAJO LIMPIO) | M-81 | CARRO METALICO FICHERO PARA 20 PORTA HISTORIAS CLINICAS | 1 | MC | EQ
| NORMA 110 |  | UPSS EMERGENCIA | X | X | X | X |  | ESTACION DE ENFERMERAS (INCL. TRABAJO LIMPIO) | D-109 | COCHE DE PARO EQUIPADO | 1 | B | EQ
| NORMA 110 |  | UPSS EMERGENCIA | X | X | X | X |  | ESTACION DE ENFERMERAS (INCL. TRABAJO LIMPIO) | T-50 | COMPUTADORA PERSONAL | 1 | INF | OC
| NORMA 110 |  | UPSS EMERGENCIA | X | X | X | X |  | ESTACION DE ENFERMERAS (INCL. TRABAJO LIMPIO) | M-114 | CUBO DE ACERO INOXIDABLE PARA DESPERDICIOS CON TAPA ACCIONADA A PEDAL | 1 | MC | EQ
| NORMA 110 |  | UPSS EMERGENCIA | X | X | X | X |  | ESTACION DE ENFERMERAS (INCL. TRABAJO LIMPIO) | D-92 | DESTRUCTOR DE AGUJAS HIPODERMICAS | 1 | B | EQ
| NORMA 110 |  | UPSS EMERGENCIA | X | X | X | X |  | ESTACION DE ENFERMERAS (INCL. TRABAJO LIMPIO) | D-1 | ELECTROCARDIOGRAFO | 1 | B | EQ
| NORMA 110 |  | UPSS EMERGENCIA | X | X | X | X |  | ESTACION DE ENFERMERAS (INCL. TRABAJO LIMPIO) | M-22 | ESCRITORIO ESTANDAR | 1 | MA | EQ
| NORMA 110 |  | UPSS EMERGENCIA | X | X | X | X |  | ESTACION DE ENFERMERAS (INCL. TRABAJO LIMPIO) | T-22 | ESTACION DE LLAMADA DE ENFERMERA | 1 | INF | OC
| NORMA 110 |  | UPSS EMERGENCIA | X | X | X | X |  | ESTACION DE ENFERMERAS (INCL. TRABAJO LIMPIO) | D-125 | ESTETOSCOPIO ADULTO PEDIATRICO | 2 | C | EQ
| NORMA 110 |  | UPSS EMERGENCIA | X | X | X | X |  | ESTACION DE ENFERMERAS (INCL. TRABAJO LIMPIO) | D-259 | GLUCOMETRO PORTATIL | 1 | B | EQ
| NORMA 110 |  | UPSS EMERGENCIA | X | X | X | X |  | ESTACION DE ENFERMERAS (INCL. TRABAJO LIMPIO) | T-57 | IMPRESORA LASER BAJA DEMANDA | 1 | INF | OC
| NORMA 110 |  | UPSS EMERGENCIA | X | X | X | X |  | ESTACION DE ENFERMERAS (INCL. TRABAJO LIMPIO) | D-204 | MALETIN DE REANIMACION ADULTO PEDIATRICO | 2 | C | EQ
| NORMA 110 |  | UPSS EMERGENCIA | X | X | X | X |  | ESTACION DE ENFERMERAS (INCL. TRABAJO LIMPIO) | M-91 | MESA DE ACERO INOXIDABLE RODABLE PARA MULTIPLES USOS | 1 | MC | EQ
| NORMA 110 |  | UPSS EMERGENCIA | X | X | X | X |  | ESTACION DE ENFERMERAS (INCL. TRABAJO LIMPIO) | D-201 | NEBULIZADOR | 1 | B | EQ
| NORMA 110 |  | UPSS EMERGENCIA | X | X | X | X |  | ESTACION DE ENFERMERAS (INCL. TRABAJO LIMPIO) | D-131 | PANTOSCOPIO | 1 | C | EQ
| NORMA 110 |  | UPSS EMERGENCIA | X | X | X | X |  | ESTACION DE ENFERMERAS (INCL. TRABAJO LIMPIO) | D-334 | PULSIOXIMETRO PORTATIL | 1 | B | EQ
| NORMA 110 |  | UPSS EMERGENCIA | X | X | X | X |  | ESTACION DE ENFERMERAS (INCL. TRABAJO LIMPIO) | M-40 | SILLA METALICA GIRATORIA RODABLE CON ASIENTO ALTO | 2 | MA | EQ
| NORMA 110 |  | UPSS EMERGENCIA | X | X | X | X |  | ESTACION DE ENFERMERAS (INCL. TRABAJO LIMPIO) | T-20 | TELEFONO IP DE MESA USO GENERAL | 1 | INF | OC
| NORMA 110 |  | UPSS EMERGENCIA | X | X | X | X |  | ESTACION DE ENFERMERAS (INCL. TRABAJO LIMPIO) | D-135 | TENSIOMETRO ANEROIDE RODABLE ADULTO | 2 | C | EQ
| NORMA 110 |  | UPSS EMERGENCIA | X | X | X | X |  | ESTACION DE ENFERMERAS (INCL. TRABAJO LIMPIO) | M-10 | VITRINA METALICA PARA ANUNCIOS CON PUERTAS CORREDIZAS DE VIDRIO | 1 | MA | EQ
| NORMA 110 |  | UPSS EMERGENCIA | X | X |  |  | ASISTENCIAL | TRABAJO SUCIO
| NORMA 110 |  | UPSS EMERGENCIA | X | X | X | X |  | TRABAJO SUCIO | M-114 | CUBO DE ACERO INOXIDABLE PARA DESPERDICIOS CON TAPA ACCIONADA A PEDAL | 2 | MC | EQ
| NORMA 110 |  | UPSS EMERGENCIA | X | X | X | X |  | TRABAJO SUCIO | D-92 | DESTRUCTOR DE AGUJAS HIPODERMICAS | 1 | B | EQ
| NORMA 110 |  | UPSS EMERGENCIA | X | X | X | X |  | TRABAJO SUCIO | E-127 | JUEGO DE 03 LAVATORIOS DE 5, 8 Y 12 LITROS | 1 | C | EQ
| NORMA 110 |  | UPSS EMERGENCIA | X | X | X | X |  | TRABAJO SUCIO | M-116 | PORTA LAVATORIO DOBLE METALICO RODABLE INC. LAVATORIO DE ACERO INOXIDABLE | 1 | MC | EQ
| NORMA 110 |  | UPSS EMERGENCIA | X | X |  |  | ASISTENCIAL | ALMACEN DE RAYOS X RODABLE
| NORMA 110 |  | UPSS EMERGENCIA | X | X | X | X |  | ALMACEN DE RAYOS X RODABLE | D-103 | ECOGRAFO PORTATIL | 1 | B | EQ
| NORMA 110 |  | UPSS EMERGENCIA | X | X | X | X |  | ALMACEN DE RAYOS X RODABLE | D-24 | EQUIPO DE RAYOS X RODABLE DIGITAL | 1 | B | EQ
| NORMA 110 |  | UPSS EMERGENCIA | X | X |  |  | ASISTENCIAL | GUARDARROPA DE PACIENTES
| NORMA 110 |  | UPSS EMERGENCIA | X | X | X | X |  | GUARDARROPA DE PACIENTES | M-3 | ARMARIO METALICO DE UN CUERPO Y DOS COMPARTIMIENTOS | 2 | MC | EQ
| NORMA 110 |  | UPSS EMERGENCIA | X | X |  |  | ASISTENCIAL | ROPA LIMPIA
| NORMA 110 |  | UPSS EMERGENCIA | X | X | X | X |  | ROPA LIMPIA | M-86 | ESCALINATA METALICA 2 PELDAÑOS | 1 | MC | EQ
| NORMA 110 |  | UPSS EMERGENCIA | X | X | X | X |  | ROPA LIMPIA | M-60 | ESTANTERIA DE ACERO INOXIDABLE DE 01 CUERPO 05 DIVISIONES | 2 | MC | EQ
| NORMA 110 |  | UPSS EMERGENCIA | X | X |  |  | APOYO CLINICO | ESTAR DE PERSONAL DE GUARDIA
| NORMA 110 |  | UPSS EMERGENCIA | X | X | X | X |  | ESTAR DE PERSONAL DE GUARDIA | T-50 | COMPUTADORA PERSONAL | 1 | INF | OC
| NORMA 110 |  | UPSS EMERGENCIA | X | X | X | X |  | ESTAR DE PERSONAL DE GUARDIA | M-22 | ESCRITORIO ESTANDAR | 1 | MA | EQ
| NORMA 110 |  | UPSS EMERGENCIA | X | X | X | X |  | ESTAR DE PERSONAL DE GUARDIA | T-57 | IMPRESORA LASER BAJA DEMANDA | 1 | INF | OC
| NORMA 110 |  | UPSS EMERGENCIA | X | X | X | X |  | ESTAR DE PERSONAL DE GUARDIA | M-15 | PAPELERA METALICA DE PISO | 1 | MA | EQ
| NORMA 110 |  | UPSS EMERGENCIA | X | X | X | X |  | ESTAR DE PERSONAL DE GUARDIA | M-9 | PERCHA METALICA DE PARED CON 4 GANCHOS | 1 | MA | EQ
| NORMA 110 |  | UPSS EMERGENCIA | X | X | X | X |  | ESTAR DE PERSONAL DE GUARDIA | M-39 | SILLA METALICA GIRATORIA RODABLE | 1 | MA | EQ
| NORMA 110 |  | UPSS EMERGENCIA | X | X | X | X |  | ESTAR DE PERSONAL DE GUARDIA | T-20 | TELEFONO IP DE MESA USO GENERAL | 1 | INF | OC
| NORMA 110 |  | UPSS EMERGENCIA | X | X | X | X |  | ESTAR DE PERSONAL DE GUARDIA | T-16 | TELEVISOR LED SMART TV DE 42" APROX. INC. RACK | 1 | INF | OC
| NORMA 110 |  | UPSS EMERGENCIA | X | X |  |  | APOYO CLINICO | SH PERSONAL HOMBRES
| NORMA 110 |  | UPSS EMERGENCIA | X | X | X | X |  | SH PERSONAL HOMBRES | O-2 | DISPENSADOR DE PAPEL TOALLA | 1 | OC | OC
| NORMA 110 |  | UPSS EMERGENCIA | X | X | X | X |  | SH PERSONAL HOMBRES | O-3 | DISPENSADOR DE JABON LIQUIDO | 1 | OC | OC
| NORMA 110 |  | UPSS EMERGENCIA | X | X | X | X |  | SH PERSONAL HOMBRES | M-14 | PAPELERA DE PLASTICO CON TAPA Y VENTANA BATIBLE | 1 | MC | EQ
| NORMA 110 |  | UPSS EMERGENCIA | X | X | X | X |  | SH PERSONAL HOMBRES | M-9 | PERCHA METALICA DE PARED CON 4 GANCHOS | 1 | MA | EQ
| NORMA 110 |  | UPSS EMERGENCIA | X | X |  |  | APOYO CLINICO | SH PERSONAL MUJERES
| NORMA 110 |  | UPSS EMERGENCIA | X | X | X | X |  | SH PERSONAL MUJERES | O-2 | DISPENSADOR DE PAPEL TOALLA | 1 | OC | OC
| NORMA 110 |  | UPSS EMERGENCIA | X | X | X | X |  | SH PERSONAL MUJERES | O-3 | DISPENSADOR DE JABON LIQUIDO | 1 | OC | OC
| NORMA 110 |  | UPSS EMERGENCIA | X | X | X | X |  | SH PERSONAL MUJERES | M-14 | PAPELERA DE PLASTICO CON TAPA Y VENTANA BATIBLE | 1 | MC | EQ
| NORMA 110 |  | UPSS EMERGENCIA | X | X | X | X |  | SH PERSONAL MUJERES | M-9 | PERCHA METALICA DE PARED CON 4 GANCHOS | 1 | MA | EQ
| NORMA 110 |  | UPSS EMERGENCIA | X | X |  |  | APOYO CLINICO | ALMACEN DE MEDICAMENTOS, MATERIALES E INSUMOS
| NORMA 110 |  | UPSS EMERGENCIA | X | X | X | X |  | ALMACEN DE MEDICAMENTOS, MATERIALES E INSUMOS | T-2 | CAMARA DE VIDEO IP FIJA INTERIOR TIPO DOMO | 1 | INF | OC
| NORMA 110 |  | UPSS EMERGENCIA | X | X | X | X |  | ALMACEN DE MEDICAMENTOS, MATERIALES E INSUMOS | M-86 | ESCALINATA METALICA 2 PELDAÑOS | 1 | MC | EQ
| NORMA 110 |  | UPSS EMERGENCIA | X | X | X | X |  | ALMACEN DE MEDICAMENTOS, MATERIALES E INSUMOS | M-60 | ESTANTERIA DE ACERO INOXIDABLE DE 01 CUERPO 05 DIVISIONES | 3 | MC | EQ
| NORMA 110 |  | UPSS EMERGENCIA | X | X | X | X |  | ALMACEN DE MEDICAMENTOS, MATERIALES E INSUMOS | D-287 | REFRIGERADORA PARA LABORATORIO DE 14 PIES CUBICOS | 1 | E | EQ
| NORMA 110 |  | UPSS EMERGENCIA | X | X |  |  | APOYO CLINICO | ALMACEN DE EQUIPOS E INSTRUMENTAL
| NORMA 110 |  | UPSS EMERGENCIA | X | X | X | X |  | ALMACEN DE EQUIPOS E INSTRUMENTAL | T-2 | CAMARA DE VIDEO IP FIJA INTERIOR TIPO DOMO | 1 | INF | OC
| NORMA 110 |  | UPSS EMERGENCIA | X | X | X | X |  | ALMACEN DE EQUIPOS E INSTRUMENTAL | M-86 | ESCALINATA METALICA 2 PELDAÑOS | 1 | MC | EQ
| NORMA 110 |  | UPSS EMERGENCIA | X | X | X | X |  | ALMACEN DE EQUIPOS E INSTRUMENTAL | M-8 | ESTANTERIA METALICA DE ANGULOS RANURADOS DE 01 CUERPO 05 ANAQUELES | 2 | MC | EQ
| NORMA 110 |  | UPSS EMERGENCIA | X | X |  |  | APOYO CLINICO | ALMACEN DE EQUIPOS Y MATERIALES PARA DESASTRES
| NORMA 110 |  | UPSS EMERGENCIA | X | X | X | X |  | ALMACEN DE EQUIPOS Y MATERIALES PARA DESASTRES | E-103 | BALANZA DE PLATAFORMA DIGITAL, FUERZA 100 KG | 1 | E | EQ
| NORMA 110 |  | UPSS EMERGENCIA | X | X | X | X |  | ALMACEN DE EQUIPOS Y MATERIALES PARA DESASTRES | M-6 | ESCALERA DE ALUMINIO DE 3 PASOS | 1 | MC | EQ
| NORMA 110 |  | UPSS EMERGENCIA | X | X | X | X |  | ALMACEN DE EQUIPOS Y MATERIALES PARA DESASTRES | M-60 | ESTANTERIA DE ACERO INOXIDABLE DE 01 CUERPO 05 DIVISIONES | 3 | MC | EQ
| NORMA 110 |  | UPSS EMERGENCIA | X | X | X | X |  | ALMACEN DE EQUIPOS Y MATERIALES PARA DESASTRES | M-94 | MESA DE TRABAJO DE ACERO INOXIDABLE DE 140 X 70 CM | 1 | MC | EQ
| NORMA 110 |  | UPSS EMERGENCIA | X | X |  |  | APOYO CLINICO | CUARTO DE LIMPIEZA
| NORMA 110 |  | UPSS EMERGENCIA | X | X | X | X |  | CUARTO DE LIMPIEZA | M-113 | CARRO PARA UTILES DE LIMPIEZA | 1 | MC | EQ
| NORMA 110 |  | UPSS EMERGENCIA | X | X | X | X |  | CUARTO DE LIMPIEZA | E-58 | MAQUINA LUSTRADORA TIPO INDUSTRIAL CON ESCOBILLA | 1 | E | EQ
| NORMA 110 |  | UPSS EMERGENCIA | X | X |  |  | APOYO CLINICO | CUARTO TECNICO ELECTRICO
| NORMA 110 |  | UPSS EMERGENCIA | X | X | X | X |  | CUARTO TECNICO ELECTRICO | E-15 | EQUIPO DE VENTILACION Y EXTRACCION DE AIRE | 1 | OC | OC
| NORMA 110 |  | UPSS EMERGENCIA | X | X | X | X |  | CUARTO TECNICO ELECTRICO | E-185 | TABLERO DE CONTROL AUTOMATICO | 1 | OC | OC
| NORMA 110 |  | UPSS EMERGENCIA | X | X | X | X |  | CUARTO TECNICO ELECTRICO | E-22 | UPS | 1 | OC | OC
| NORMA 110 |  | UPSS EMERGENCIA | X | X |  |  | APOYO CLINICO | ROPA SUCIA
| NORMA 110 |  | UPSS EMERGENCIA | X | X | X | X |  | ROPA SUCIA | M-117 | PORTABOLSA METALICA RODABLE, CON BOLSA DE LONA | 1 | MC | EQ
| NORMA 110 |  | UPSS EMERGENCIA | X | X |  |  | APOYO CLINICO | CUARTO SEPTICO
| NORMA 110 |  | UPSS EMERGENCIA | X | X | X | X |  | CUARTO SEPTICO | D-220 | LAVADORA AUTOMATICA DE CHATAS | 1 | E | EQ
| NORMA 110 |  | UPSS EMERGENCIA | X | X | X | X |  | CUARTO SEPTICO | M-102 | PORTACHATAS Y PAPAGAYOS DE PARED | 1 | MC | EQ
| NORMA 110 |  | UPSS EMERGENCIA | X | X |  |  | APOYO CLINICO | ALMACEN INTERMEDIO DE RES. SOLIDOS
| NORMA 110 |  | UPSS EMERGENCIA | X | X | X | X |  | ALMACEN INTERMEDIO DE RES. SOLIDOS | M-13 | CILINDRO DE PLASTICO CON TAPA VAIVEN | 3 | MC | EQ
ANEXO N° 11 | NORMA 110 | 3 | UPSS CENTRO OBSTETRICO | X | X |  |  | UPSS CENTRO OBSTETRICO | UPSS CENTRO OBSTETRICO
| NORMA 110 |  | UPSS CENTRO OBSTETRICO | X | X |  |  | AMBIENTES PRESTACIONALES
| NORMA 110 |  | UPSS CENTRO OBSTETRICO | X | X |  |  | ATP-GIN1 | SALA DE DILATACION
| NORMA 110 |  | UPSS CENTRO OBSTETRICO | X | X | X | X |  | SALA DE DILATACION | D-54 | AMNIOSCOPIO | 1 | C | EQ
| NORMA 110 |  | UPSS CENTRO OBSTETRICO | X | X | X | X |  | SALA DE DILATACION | M-72 | BIOMBO DE ACERO INOXIDABLE DE 2 CUERPOS | 2 | MC | EQ
| NORMA 110 |  | UPSS CENTRO OBSTETRICO | X | X | X | X |  | SALA DE DILATACION | D-105 | BOMBA DE INFUSION DE 2 CANALES | 1 | B | EQ
| NORMA 110 |  | UPSS CENTRO OBSTETRICO | X | X | X | X |  | SALA DE DILATACION | M-161 | CAMA PARA TRABAJO DE PARTO | 3 | MC | EQ
| NORMA 110 |  | UPSS CENTRO OBSTETRICO | X | X | X | X |  | SALA DE DILATACION | T-2 | CAMARA DE VIDEO IP FIJA INTERIOR TIPO DOMO | 1 | INF | OC
| NORMA 110 |  | UPSS CENTRO OBSTETRICO | X | X | X | X |  | SALA DE DILATACION | M-81 | CARRO METALICO FICHERO PARA 20 PORTA HISTORIAS CLINICAS | 2 | MC | EQ
| NORMA 110 |  | UPSS CENTRO OBSTETRICO | X | X | X | X |  | SALA DE DILATACION | M-13 | CILINDRO DE PLASTICO CON TAPA VAIVEN | 1 | MC | EQ
| NORMA 110 |  | UPSS CENTRO OBSTETRICO | X | X | X | X |  | SALA DE DILATACION | M-114 | CUBO DE ACERO INOXIDABLE PARA DESPERDICIOS CON TAPA ACCIONADA A PEDAL | 1 | MC | EQ
| NORMA 110 |  | UPSS CENTRO OBSTETRICO | X | X | X | X |  | SALA DE DILATACION | D-96 | DETECTOR DE LATIDOS FETALES DE SOBREMESA | 1 | B | EQ
| NORMA 110 |  | UPSS CENTRO OBSTETRICO | X | X | X | X |  | SALA DE DILATACION | D-1 | ELECTROCARDIOGRAFO | 1 | B | EQ
| NORMA 110 |  | UPSS CENTRO OBSTETRICO | X | X | X | X |  | SALA DE DILATACION | M-86 | ESCALINATA METALICA 2 PELDAÑOS | 3 | MC | EQ
| NORMA 110 |  | UPSS CENTRO OBSTETRICO | X | X | X | X |  | SALA DE DILATACION | D-349 | ESTETOSCOPIO FETOSCOPIO | 1 | C | EQ
| NORMA 110 |  | UPSS CENTRO OBSTETRICO | X | X | X | X |  | SALA DE DILATACION | D-199 | FLUJOMETRO CON HUMIDIFICADOR PARA LA RED DE OXIGENO | 1 | C | EQ
| NORMA 110 |  | UPSS CENTRO OBSTETRICO | X | X | X | X |  | SALA DE DILATACION | D-259 | GLUCOMETRO PORTATIL | 1 | B | EQ
| NORMA 110 |  | UPSS CENTRO OBSTETRICO | X | X | X | X |  | SALA DE DILATACION | D-28 | LAMPARA DE EXAMEN CLINICO | 1 | C | EQ
| NORMA 110 |  | UPSS CENTRO OBSTETRICO | X | X | X | X |  | SALA DE DILATACION | M-91 | MESA DE ACERO INOXIDABLE RODABLE PARA MULTIPLES USOS | 1 | MC | EQ
| NORMA 110 |  | UPSS CENTRO OBSTETRICO | X | X | X | X |  | SALA DE DILATACION | D-348 | MONITOR DE FUNCIONES VITALES DE 6 PARAMETROS | 1 | B | EQ
| NORMA 110 |  | UPSS CENTRO OBSTETRICO | X | X | X | X |  | SALA DE DILATACION | D-15 | MONITOR FETAL | 1 | B | EQ
| NORMA 110 |  | UPSS CENTRO OBSTETRICO | X | X | X | X |  | SALA DE DILATACION | M-15 | PAPELERA METALICA DE PISO | 1 | MA | EQ
| NORMA 110 |  | UPSS CENTRO OBSTETRICO | X | X | X | X |  | SALA DE DILATACION | M-115 | PORTA BALDE DE ACERO INOXIDABLE RODABLE CON BALDE DE ACERO INOXIDABLE | 1 | MC | EQ
| NORMA 110 |  | UPSS CENTRO OBSTETRICO | X | X | X | X |  | SALA DE DILATACION | M-116 | PORTA LAVATORIO DOBLE METALICO RODABLE INC. LAVATORIO DE ACERO INOXIDABLE | 1 | MC | EQ
| NORMA 110 |  | UPSS CENTRO OBSTETRICO | X | X | X | X |  | SALA DE DILATACION | M-105 | PORTASUERO METALICO RODABLE | 1 | MC | EQ
| NORMA 110 |  | UPSS CENTRO OBSTETRICO | X | X | X | X |  | SALA DE DILATACION | D-17 | PULSIOXIMETRO | 1 | B | EQ
| NORMA 110 |  | UPSS CENTRO OBSTETRICO | X | X | X | X |  | SALA DE DILATACION | T-79 | RELOJ DE UNA ESFERA DE PARED | 1 | INF | OC
| NORMA 110 |  | UPSS CENTRO OBSTETRICO | X | X | X | X |  | SALA DE DILATACION | D-145 | SET DE RIÑONERAS DE ACERO QUIRURGICO | 1 | INST | EQ
| NORMA 110 |  | UPSS CENTRO OBSTETRICO | X | X | X | X |  | SALA DE DILATACION | D-146 | SET DE TAMBORES DE ACERO QUIRURGICO | 1 | INST | EQ
| NORMA 110 |  | UPSS CENTRO OBSTETRICO | X | X | X | X |  | SALA DE DILATACION | T-20 | TELEFONO IP DE MESA USO GENERAL | 1 | INF | OC
| NORMA 110 |  | UPSS CENTRO OBSTETRICO | X | X | X | X |  | SALA DE DILATACION | D-135 | TENSIOMETRO ANEROIDE RODABLE ADULTO | 1 | C | EQ
| NORMA 110 |  | UPSS CENTRO OBSTETRICO | X | X | X | X |  | SALA DE DILATACION | D-226 | TOMA MURAL (O, V, 3 TOMACORRIENTES DOBLES, RACK Y BRAZO PARA MONITOR MULTIPARAMETRO Y 02 DATA) | 3 | E | EQ
| NORMA 110 |  | UPSS CENTRO OBSTETRICO | X | X | X | X |  | SALA DE DILATACION | D-202 | UNIDAD DE ASPIRACION PARA RED DE VACIO | 1 | C | EQ
| NORMA 110 |  | UPSS CENTRO OBSTETRICO | X | X | X | X |  | SALA DE DILATACION | M-64 | VITRINA DE ACERO INOXIDABLE PARA INSTRUMENTAL Y MATERIAL ESTERIL DE DOS CUERPOS | 1 | MC | EQ
| NORMA 110 |  | UPSS CENTRO OBSTETRICO | X | X |  |  | ATP-GIN2a | SALA DE PARTO
| NORMA 110 |  | UPSS CENTRO OBSTETRICO | X | X | X | X |  | SALA DE PARTO | T-3 | CAMARA DE VIDEO IP MOVIL INTERIOR TIPO DOMO | 1 | INF | OC
| NORMA 110 |  | UPSS CENTRO OBSTETRICO | X | X | X | X |  | SALA DE PARTO | D-109 | COCHE DE PARO EQUIPADO | 1 | B | EQ
| NORMA 110 |  | UPSS CENTRO OBSTETRICO | X | X | X | X |  | SALA DE PARTO | M-114 | CUBO DE ACERO INOXIDABLE PARA DESPERDICIOS CON TAPA ACCIONADA A PEDAL | 1 | MC | EQ
| NORMA 110 |  | UPSS CENTRO OBSTETRICO | X | X | X | X |  | SALA DE PARTO | D-96 | DETECTOR DE LATIDOS FETALES DE SOBREMESA | 1 | B | EQ
| NORMA 110 |  | UPSS CENTRO OBSTETRICO | X | X | X | X |  | SALA DE PARTO | M-86 | ESCALINATA METALICA 2 PELDAÑOS | 1 | MC | EQ
| NORMA 110 |  | UPSS CENTRO OBSTETRICO | X | X | X | X |  | SALA DE PARTO | D-349 | ESTETOSCOPIO FETOSCOPIO | 1 | C | EQ
| NORMA 110 |  | UPSS CENTRO OBSTETRICO | X | X | X | X |  | SALA DE PARTO | D-199 | FLUJOMETRO CON HUMIDIFICADOR PARA LA RED DE OXIGENO | 1 | C | EQ
| NORMA 110 |  | UPSS CENTRO OBSTETRICO | X | X | X | X |  | SALA DE PARTO | D-28 | LAMPARA DE EXAMEN CLINICO | 1 | C | EQ
| NORMA 110 |  | UPSS CENTRO OBSTETRICO | X | X | X | X |  | SALA DE PARTO | D-34 | LAMPARA QUIRURGICA RODABLE | 1 | B | EQ
| NORMA 110 |  | UPSS CENTRO OBSTETRICO | X | X | X | X |  | SALA DE PARTO | M-90 | MESA DE ACERO INOXIDABLE TIPO MAYO | 1 | MC | EQ
| NORMA 110 |  | UPSS CENTRO OBSTETRICO | X | X | X | X |  | SALA DE PARTO | M-92 | MESA DE PARTOS | 1 | B | EQ
| NORMA 110 |  | UPSS CENTRO OBSTETRICO | X | X | X | X |  | SALA DE PARTO | M-99 | MESA RODABLE DE ACERO INOXIDABLE PARA CURACIONES CON TABLERO | 1 | MC | EQ
| NORMA 110 |  | UPSS CENTRO OBSTETRICO | X | X | X | X |  | SALA DE PARTO | M-115 | PORTA BALDE DE ACERO INOXIDABLE RODABLE CON BALDE DE ACERO INOXIDABLE | 1 | MC | EQ
| NORMA 110 |  | UPSS CENTRO OBSTETRICO | X | X | X | X |  | SALA DE PARTO | M-116 | PORTA LAVATORIO DOBLE METALICO RODABLE INC. LAVATORIO DE ACERO INOXIDABLE | 1 | MC | EQ
| NORMA 110 |  | UPSS CENTRO OBSTETRICO | X | X | X | X |  | SALA DE PARTO | M-105 | PORTASUERO METALICO RODABLE | 1 | MC | EQ
| NORMA 110 |  | UPSS CENTRO OBSTETRICO | X | X | X | X |  | SALA DE PARTO | T-79 | RELOJ DE UNA ESFERA DE PARED | 1 | INF | OC
| NORMA 110 |  | UPSS CENTRO OBSTETRICO | X | X | X | X |  | SALA DE PARTO | D-206 | RESUCITADOR MANUAL ADULTO PEDIATRICO | 1 | C | EQ
| NORMA 110 |  | UPSS CENTRO OBSTETRICO | X | X | X | X |  | SALA DE PARTO | D-145 | SET DE RIÑONERAS DE ACERO QUIRURGICO | 1 | INST | EQ
| NORMA 110 |  | UPSS CENTRO OBSTETRICO | X | X | X | X |  | SALA DE PARTO | D-146 | SET DE TAMBORES DE ACERO QUIRURGICO | 1 | INST | EQ
| NORMA 110 |  | UPSS CENTRO OBSTETRICO | X | X | X | X |  | SALA DE PARTO | I-20 | SET INSTRUMENTAL DE LEGRADO UTERINO | 1 | INST | EQ
| NORMA 110 |  | UPSS CENTRO OBSTETRICO | X | X | X | X |  | SALA DE PARTO | I-21 | SET INSTRUMENTAL DE PARTO | 1 | INST | EQ
| NORMA 110 |  | UPSS CENTRO OBSTETRICO | X | X | X | X |  | SALA DE PARTO | I-10 | SET INSTRUMENTAL DE SUTURAS | 1 | INST | EQ
| NORMA 110 |  | UPSS CENTRO OBSTETRICO | X | X | X | X |  | SALA DE PARTO | I-23 | SET INSTRUMENTAL PARA REVISION DE CUELLO UTERINO | 1 | INST | EQ
| NORMA 110 |  | UPSS CENTRO OBSTETRICO | X | X | X | X |  | SALA DE PARTO | M-49 | TABURETE METALICO RODABLE CON ASIENTO GIRATORIO | 1 | MC | EQ
| NORMA 110 |  | UPSS CENTRO OBSTETRICO | X | X | X | X |  | SALA DE PARTO | T-20 | TELEFONO IP DE MESA USO GENERAL | 1 | INF | OC
| NORMA 110 |  | UPSS CENTRO OBSTETRICO | X | X | X | X |  | SALA DE PARTO | D-135 | TENSIOMETRO ANEROIDE RODABLE ADULTO | 1 | C | EQ
| NORMA 110 |  | UPSS CENTRO OBSTETRICO | X | X | X | X |  | SALA DE PARTO | D-226 | TOMA MURAL (O, V, 3 TOMACORRIENTES DOBLES, RACK Y BRAZO PARA MONITOR MULTIPARAMETRO Y 02 DATA) | 1 | E | EQ
| NORMA 110 |  | UPSS CENTRO OBSTETRICO | X | X | X | X |  | SALA DE PARTO | D-202 | UNIDAD DE ASPIRACION PARA RED DE VACIO | 1 | C | EQ
| NORMA 110 |  | UPSS CENTRO OBSTETRICO | X | X | X | X |  | SALA DE PARTO | M-64 | VITRINA DE ACERO INOXIDABLE PARA INSTRUMENTAL Y MATERIAL ESTERIL DE DOS CUERPOS | 1 | MC | EQ
| NORMA 110 |  | UPSS CENTRO OBSTETRICO | X | X |  |  | ATP-GIN2b | SALA DE PARTO VERTICAL
| NORMA 110 |  | UPSS CENTRO OBSTETRICO | X | X | X | X |  | SALA DE PARTO VERTICAL | T-3 | CAMARA DE VIDEO IP MOVIL INTERIOR TIPO DOMO | 1 | INF | OC
| NORMA 110 |  | UPSS CENTRO OBSTETRICO | X | X | X | X |  | SALA DE PARTO VERTICAL | M-70 | CAMILLA PARA PARTO VERTICAL | 1 | MC | EQ
| NORMA 110 |  | UPSS CENTRO OBSTETRICO | X | X | X | X |  | SALA DE PARTO VERTICAL | D-159 | COLCHONETA 200 X 80 CM | 1 | C | EQ
| NORMA 110 |  | UPSS CENTRO OBSTETRICO | X | X | X | X |  | SALA DE PARTO VERTICAL | M-114 | CUBO DE ACERO INOXIDABLE PARA DESPERDICIOS CON TAPA ACCIONADA A PEDAL | 1 | MC | EQ
| NORMA 110 |  | UPSS CENTRO OBSTETRICO | X | X | X | X |  | SALA DE PARTO VERTICAL | D-96 | DETECTOR DE LATIDOS FETALES DE SOBREMESA | 1 | B | EQ
| NORMA 110 |  | UPSS CENTRO OBSTETRICO | X | X | X | X |  | SALA DE PARTO VERTICAL | M-86 | ESCALINATA METALICA 2 PELDAÑOS | 1 | MC | EQ
| NORMA 110 |  | UPSS CENTRO OBSTETRICO | X | X | X | X |  | SALA DE PARTO VERTICAL | D-125 | ESTETOSCOPIO ADULTO PEDIATRICO | 1 | C | EQ
| NORMA 110 |  | UPSS CENTRO OBSTETRICO | X | X | X | X |  | SALA DE PARTO VERTICAL | D-28 | LAMPARA DE EXAMEN CLINICO | 1 | C | EQ
| NORMA 110 |  | UPSS CENTRO OBSTETRICO | X | X | X | X |  | SALA DE PARTO VERTICAL | D-34 | LAMPARA QUIRURGICA RODABLE | 1 | B | EQ
| NORMA 110 |  | UPSS CENTRO OBSTETRICO | X | X | X | X |  | SALA DE PARTO VERTICAL | M-91 | MESA DE ACERO INOXIDABLE RODABLE PARA MULTIPLES USOS | 1 | MC | EQ
| NORMA 110 |  | UPSS CENTRO OBSTETRICO | X | X | X | X |  | SALA DE PARTO VERTICAL | M-115 | PORTA BALDE DE ACERO INOXIDABLE RODABLE CON BALDE DE ACERO INOXIDABLE | 1 | MC | EQ
| NORMA 110 |  | UPSS CENTRO OBSTETRICO | X | X | X | X |  | SALA DE PARTO VERTICAL | M-105 | PORTASUERO METALICO RODABLE | 1 | MC | EQ
| NORMA 110 |  | UPSS CENTRO OBSTETRICO | X | X | X | X |  | SALA DE PARTO VERTICAL | T-79 | RELOJ DE UNA ESFERA DE PARED | 1 | INF | OC
| NORMA 110 |  | UPSS CENTRO OBSTETRICO | X | X | X | X |  | SALA DE PARTO VERTICAL | D-145 | SET DE RIÑONERAS DE ACERO QUIRURGICO | 1 | INST | EQ
| NORMA 110 |  | UPSS CENTRO OBSTETRICO | X | X | X | X |  | SALA DE PARTO VERTICAL | D-146 | SET DE TAMBORES DE ACERO QUIRURGICO | 1 | INST | EQ
| NORMA 110 |  | UPSS CENTRO OBSTETRICO | X | X | X | X |  | SALA DE PARTO VERTICAL | I-20 | SET INSTRUMENTAL DE LEGRADO UTERINO | 1 | INST | EQ
| NORMA 110 |  | UPSS CENTRO OBSTETRICO | X | X | X | X |  | SALA DE PARTO VERTICAL | I-21 | SET INSTRUMENTAL DE PARTO | 1 | INST | EQ
| NORMA 110 |  | UPSS CENTRO OBSTETRICO | X | X | X | X |  | SALA DE PARTO VERTICAL | I-10 | SET INSTRUMENTAL DE SUTURAS | 1 | INST | EQ
| NORMA 110 |  | UPSS CENTRO OBSTETRICO | X | X | X | X |  | SALA DE PARTO VERTICAL | I-23 | SET INSTRUMENTAL PARA REVISION DE CUELLO UTERINO | 1 | INST | EQ
| NORMA 110 |  | UPSS CENTRO OBSTETRICO | X | X | X | X |  | SALA DE PARTO VERTICAL | M-47 | TABURETE DE ACERO INOXIDABLE CON ASIENTO GIRATORIO RODABLE | 1 | MC | EQ
| NORMA 110 |  | UPSS CENTRO OBSTETRICO | X | X | X | X |  | SALA DE PARTO VERTICAL | T-104 | TELEFONO IP DE PARED USO GENERAL | 1 | INF | OC
| NORMA 110 |  | UPSS CENTRO OBSTETRICO | X | X | X | X |  | SALA DE PARTO VERTICAL | D-135 | TENSIOMETRO ANEROIDE RODABLE ADULTO | 1 | C | EQ
| NORMA 110 |  | UPSS CENTRO OBSTETRICO | X | X | X | X |  | SALA DE PARTO VERTICAL | D-226 | TOMA MURAL (O, V, 3 TOMACORRIENTES DOBLES, RACK Y BRAZO PARA MONITOR MULTIPARAMETRO Y 02 DATA) | 1 | E | EQ
| NORMA 110 |  | UPSS CENTRO OBSTETRICO | X | X | X | X |  | SALA DE PARTO VERTICAL | M-64 | VITRINA DE ACERO INOXIDABLE PARA INSTRUMENTAL Y MATERIAL ESTERIL DE DOS CUERPOS | 1 | MC | EQ
| NORMA 110 |  | UPSS CENTRO OBSTETRICO | X | X |  |  | ATP-GIN2c | SALA MULTIFUNCIONAL CON ACOMPAÑAMIENTO FAMILIAR + SH
| NORMA 110 |  | UPSS CENTRO OBSTETRICO | X | X | X | X |  | SALA MULTIFUNCIONAL CON ACOMPAÑAMIENTO FAMILIAR + SH | T-3 | CAMARA DE VIDEO IP MOVIL INTERIOR TIPO DOMO | 1 | INF | OC
| NORMA 110 |  | UPSS CENTRO OBSTETRICO | X | X | X | X |  | SALA MULTIFUNCIONAL CON ACOMPAÑAMIENTO FAMILIAR + SH | D-141 | CHATA DE ACERO INOXIDABLE | 1 | MC | EQ
| NORMA 110 |  | UPSS CENTRO OBSTETRICO | X | X | X | X |  | SALA MULTIFUNCIONAL CON ACOMPAÑAMIENTO FAMILIAR + SH | M-114 | CUBO DE ACERO INOXIDABLE PARA DESPERDICIOS CON TAPA ACCIONADA A PEDAL | 1 | MC | EQ
| NORMA 110 |  | UPSS CENTRO OBSTETRICO | X | X | X | X |  | SALA MULTIFUNCIONAL CON ACOMPAÑAMIENTO FAMILIAR + SH | D-96 | DETECTOR DE LATIDOS FETALES DE SOBREMESA | 1 | B | EQ
| NORMA 110 |  | UPSS CENTRO OBSTETRICO | X | X | X | X |  | SALA MULTIFUNCIONAL CON ACOMPAÑAMIENTO FAMILIAR + SH | M-86 | ESCALINATA METALICA 2 PELDAÑOS | 1 | MC | EQ
| NORMA 110 |  | UPSS CENTRO OBSTETRICO | X | X | X | X |  | SALA MULTIFUNCIONAL CON ACOMPAÑAMIENTO FAMILIAR + SH | D-125 | ESTETOSCOPIO ADULTO PEDIATRICO | 1 | C | EQ
| NORMA 110 |  | UPSS CENTRO OBSTETRICO | X | X | X | X |  | SALA MULTIFUNCIONAL CON ACOMPAÑAMIENTO FAMILIAR + SH | D-199 | FLUJOMETRO CON HUMIDIFICADOR PARA LA RED DE OXIGENO | 1 | C | EQ
| NORMA 110 |  | UPSS CENTRO OBSTETRICO | X | X | X | X |  | SALA MULTIFUNCIONAL CON ACOMPAÑAMIENTO FAMILIAR + SH | D-28 | LAMPARA DE EXAMEN CLINICO | 1 | C | EQ
| NORMA 110 |  | UPSS CENTRO OBSTETRICO | X | X | X | X |  | SALA MULTIFUNCIONAL CON ACOMPAÑAMIENTO FAMILIAR + SH | D-34 | LAMPARA QUIRURGICA RODABLE | 1 | B | EQ
| NORMA 110 |  | UPSS CENTRO OBSTETRICO | X | X | X | X |  | SALA MULTIFUNCIONAL CON ACOMPAÑAMIENTO FAMILIAR + SH | M-91 | MESA DE ACERO INOXIDABLE RODABLE PARA MULTIPLES USOS | 1 | MC | EQ
| NORMA 110 |  | UPSS CENTRO OBSTETRICO | X | X | X | X |  | SALA MULTIFUNCIONAL CON ACOMPAÑAMIENTO FAMILIAR + SH | M-99 | MESA RODABLE DE ACERO INOXIDABLE PARA CURACIONES CON TABLERO | 1 | MC | EQ
| NORMA 110 |  | UPSS CENTRO OBSTETRICO | X | X | X | X |  | SALA MULTIFUNCIONAL CON ACOMPAÑAMIENTO FAMILIAR + SH | D-16 | MONITOR FETAL GEMELAR | 1 | B | EQ
| NORMA 110 |  | UPSS CENTRO OBSTETRICO | X | X | X | X |  | SALA MULTIFUNCIONAL CON ACOMPAÑAMIENTO FAMILIAR + SH | M-15 | PAPELERA METALICA DE PISO | 1 | MA | EQ
| NORMA 110 |  | UPSS CENTRO OBSTETRICO | X | X | X | X |  | SALA MULTIFUNCIONAL CON ACOMPAÑAMIENTO FAMILIAR + SH | M-152 | SILLA DE PARTOS MULTIFUNCIONAL | 1 | MC | EQ
| NORMA 110 |  | UPSS CENTRO OBSTETRICO | X | X | X | X |  | SALA MULTIFUNCIONAL CON ACOMPAÑAMIENTO FAMILIAR + SH | M-115 | PORTA BALDE DE ACERO INOXIDABLE RODABLE CON BALDE DE ACERO INOXIDABLE | 1 | MC | EQ
| NORMA 110 |  | UPSS CENTRO OBSTETRICO | X | X | X | X |  | SALA MULTIFUNCIONAL CON ACOMPAÑAMIENTO FAMILIAR + SH | M-116 | PORTA LAVATORIO DOBLE METALICO RODABLE INC. LAVATORIO DE ACERO INOXIDABLE | 1 | MC | EQ
| NORMA 110 |  | UPSS CENTRO OBSTETRICO | X | X | X | X |  | SALA MULTIFUNCIONAL CON ACOMPAÑAMIENTO FAMILIAR + SH | M-105 | PORTASUERO METALICO RODABLE | 1 | MC | EQ
| NORMA 110 |  | UPSS CENTRO OBSTETRICO | X | X | X | X |  | SALA MULTIFUNCIONAL CON ACOMPAÑAMIENTO FAMILIAR + SH | T-79 | RELOJ DE UNA ESFERA DE PARED | 1 | INF | OC
| NORMA 110 |  | UPSS CENTRO OBSTETRICO | X | X | X | X |  | SALA MULTIFUNCIONAL CON ACOMPAÑAMIENTO FAMILIAR + SH | D-145 | SET DE RIÑONERAS DE ACERO QUIRURGICO | 1 | INST | EQ
| NORMA 110 |  | UPSS CENTRO OBSTETRICO | X | X | X | X |  | SALA MULTIFUNCIONAL CON ACOMPAÑAMIENTO FAMILIAR + SH | D-146 | SET DE TAMBORES DE ACERO QUIRURGICO | 1 | INST | EQ
| NORMA 110 |  | UPSS CENTRO OBSTETRICO | X | X | X | X |  | SALA MULTIFUNCIONAL CON ACOMPAÑAMIENTO FAMILIAR + SH | I-21 | SET INSTRUMENTAL DE PARTO | 1 | INST | EQ
| NORMA 110 |  | UPSS CENTRO OBSTETRICO | X | X | X | X |  | SALA MULTIFUNCIONAL CON ACOMPAÑAMIENTO FAMILIAR + SH | I-10 | SET INSTRUMENTAL DE SUTURAS | 1 | INST | EQ
| NORMA 110 |  | UPSS CENTRO OBSTETRICO | X | X | X | X |  | SALA MULTIFUNCIONAL CON ACOMPAÑAMIENTO FAMILIAR + SH | M-49 | TABURETE METALICO RODABLE CON ASIENTO GIRATORIO | 1 | MC | EQ
| NORMA 110 |  | UPSS CENTRO OBSTETRICO | X | X | X | X |  | SALA MULTIFUNCIONAL CON ACOMPAÑAMIENTO FAMILIAR + SH | T-20 | TELEFONO IP DE MESA USO GENERAL | 1 | INF | OC
| NORMA 110 |  | UPSS CENTRO OBSTETRICO | X | X | X | X |  | SALA MULTIFUNCIONAL CON ACOMPAÑAMIENTO FAMILIAR + SH | D-135 | TENSIOMETRO ANEROIDE RODABLE ADULTO | 1 | C | EQ
| NORMA 110 |  | UPSS CENTRO OBSTETRICO | X | X | X | X |  | SALA MULTIFUNCIONAL CON ACOMPAÑAMIENTO FAMILIAR + SH | D-226 | TOMA MURAL (O, V, 3 TOMACORRIENTES DOBLES, RACK Y BRAZO PARA MONITOR MULTIPARAMETRO Y 02 DATA) | 1 | E | EQ
| NORMA 110 |  | UPSS CENTRO OBSTETRICO | X | X | X | X |  | SALA MULTIFUNCIONAL CON ACOMPAÑAMIENTO FAMILIAR + SH | D-202 | UNIDAD DE ASPIRACION PARA RED DE VACIO | 1 | C | EQ
| NORMA 110 |  | UPSS CENTRO OBSTETRICO | X | X | X | X |  | SALA MULTIFUNCIONAL CON ACOMPAÑAMIENTO FAMILIAR + SH | M-64 | VITRINA DE ACERO INOXIDABLE PARA INSTRUMENTAL Y MATERIAL ESTERIL DE DOS CUERPOS | 1 | MC | EQ
| NORMA 110 |  | UPSS CENTRO OBSTETRICO | X | X |  |  | ATP-GIN3 | SALA DE PUERPERIO INMEDIATO
| NORMA 110 |  | UPSS CENTRO OBSTETRICO | X | X | X | X |  | SALA DE PUERPERIO INMEDIATO | M-75 | CAMA CLINICA RODABLE PARA ADULTOS | 1 | MC | EQ
| NORMA 110 |  | UPSS CENTRO OBSTETRICO | X | X | X | X |  | SALA DE PUERPERIO INMEDIATO | D-141 | CHATA DE ACERO INOXIDABLE | 2 | MC | EQ
| NORMA 110 |  | UPSS CENTRO OBSTETRICO | X | X | X | X |  | SALA DE PUERPERIO INMEDIATO | M-83 | COCHE METALICO DE CURACIONES RODABLE | 1 | MC | EQ
| NORMA 110 |  | UPSS CENTRO OBSTETRICO | X | X | X | X |  | SALA DE PUERPERIO INMEDIATO | M-85 | CUNA ACRILICA CON BASE METALICA RODABLE | 1 | MC | EQ
| NORMA 110 |  | UPSS CENTRO OBSTETRICO | X | X | X | X |  | SALA DE PUERPERIO INMEDIATO | M-86 | ESCALINATA METALICA 2 PELDAÑOS | 1 | MC | EQ
| NORMA 110 |  | UPSS CENTRO OBSTETRICO | X | X | X | X |  | SALA DE PUERPERIO INMEDIATO | D-125 | ESTETOSCOPIO ADULTO PEDIATRICO | 1 | C | EQ
| NORMA 110 |  | UPSS CENTRO OBSTETRICO | X | X | X | X |  | SALA DE PUERPERIO INMEDIATO | D-199 | FLUJOMETRO CON HUMIDIFICADOR PARA LA RED DE OXIGENO | 1 | C | EQ
| NORMA 110 |  | UPSS CENTRO OBSTETRICO | X | X | X | X |  | SALA DE PUERPERIO INMEDIATO | D-28 | LAMPARA DE EXAMEN CLINICO | 1 | C | EQ
| NORMA 110 |  | UPSS CENTRO OBSTETRICO | X | X | X | X |  | SALA DE PUERPERIO INMEDIATO | M-91 | MESA DE ACERO INOXIDABLE RODABLE PARA MULTIPLES USOS | 1 | MC | EQ
| NORMA 110 |  | UPSS CENTRO OBSTETRICO | X | X | X | X |  | SALA DE PUERPERIO INMEDIATO | M-15 | PAPELERA METALICA DE PISO | 1 | MA | EQ
| NORMA 110 |  | UPSS CENTRO OBSTETRICO | X | X | X | X |  | SALA DE PUERPERIO INMEDIATO | M-105 | PORTASUERO METALICO RODABLE | 1 | MC | EQ
| NORMA 110 |  | UPSS CENTRO OBSTETRICO | X | X | X | X |  | SALA DE PUERPERIO INMEDIATO | D-17 | PULSIOXIMETRO | 1 | B | EQ
| NORMA 110 |  | UPSS CENTRO OBSTETRICO | X | X | X | X |  | SALA DE PUERPERIO INMEDIATO | D-145 | SET DE RIÑONERAS DE ACERO QUIRURGICO | 1 | INST | EQ
| NORMA 110 |  | UPSS CENTRO OBSTETRICO | X | X | X | X |  | SALA DE PUERPERIO INMEDIATO | D-146 | SET DE TAMBORES DE ACERO QUIRURGICO | 1 | INST | EQ
| NORMA 110 |  | UPSS CENTRO OBSTETRICO | X | X | X | X |  | SALA DE PUERPERIO INMEDIATO | D-135 | TENSIOMETRO ANEROIDE RODABLE ADULTO | 1 | C | EQ
| NORMA 110 |  | UPSS CENTRO OBSTETRICO | X | X | X | X |  | SALA DE PUERPERIO INMEDIATO | D-226 | TOMA MURAL (O, V, 3 TOMACORRIENTES DOBLES, RACK Y BRAZO PARA MONITOR MULTIPARAMETRO Y 02 DATA) | 1 | E | EQ
| NORMA 110 |  | UPSS CENTRO OBSTETRICO | X | X | X | X |  | SALA DE PUERPERIO INMEDIATO | D-202 | UNIDAD DE ASPIRACION PARA RED DE VACIO | 1 | C | EQ
| NORMA 110 |  | UPSS CENTRO OBSTETRICO | X | X | X | X |  | SALA DE PUERPERIO INMEDIATO | M-64 | VITRINA DE ACERO INOXIDABLE PARA INSTRUMENTAL Y MATERIAL ESTERIL DE DOS CUERPOS | 1 | MC | EQ
| NORMA 110 |  | UPSS CENTRO OBSTETRICO | X | X |  |  | ATP-GIN4 | SALA MULTIFUNCIONAL PARA GESTANTE AISLADA
| NORMA 110 |  | UPSS CENTRO OBSTETRICO | X | X | X | X |  | SALA MULTIFUNCIONAL PARA GESTANTE AISLADA | T-3 | CAMARA DE VIDEO IP MOVIL INTERIOR TIPO DOMO | 1 | INF | OC
| NORMA 110 |  | UPSS CENTRO OBSTETRICO | X | X | X | X |  | SALA MULTIFUNCIONAL PARA GESTANTE AISLADA | D-141 | CHATA DE ACERO INOXIDABLE | 1 | MC | EQ
| NORMA 110 |  | UPSS CENTRO OBSTETRICO | X | X | X | X |  | SALA MULTIFUNCIONAL PARA GESTANTE AISLADA | M-114 | CUBO DE ACERO INOXIDABLE PARA DESPERDICIOS CON TAPA ACCIONADA A PEDAL | 1 | MC | EQ
| NORMA 110 |  | UPSS CENTRO OBSTETRICO | X | X | X | X |  | SALA MULTIFUNCIONAL PARA GESTANTE AISLADA | D-96 | DETECTOR DE LATIDOS FETALES DE SOBREMESA | 1 | B | EQ
| NORMA 110 |  | UPSS CENTRO OBSTETRICO | X | X | X | X |  | SALA MULTIFUNCIONAL PARA GESTANTE AISLADA | M-86 | ESCALINATA METALICA 2 PELDAÑOS | 1 | MC | EQ
| NORMA 110 |  | UPSS CENTRO OBSTETRICO | X | X | X | X |  | SALA MULTIFUNCIONAL PARA GESTANTE AISLADA | D-125 | ESTETOSCOPIO ADULTO PEDIATRICO | 1 | C | EQ
| NORMA 110 |  | UPSS CENTRO OBSTETRICO | X | X | X | X |  | SALA MULTIFUNCIONAL PARA GESTANTE AISLADA | D-199 | FLUJOMETRO CON HUMIDIFICADOR PARA LA RED DE OXIGENO | 1 | C | EQ
| NORMA 110 |  | UPSS CENTRO OBSTETRICO | X | X | X | X |  | SALA MULTIFUNCIONAL PARA GESTANTE AISLADA | D-28 | LAMPARA DE EXAMEN CLINICO | 1 | C | EQ
| NORMA 110 |  | UPSS CENTRO OBSTETRICO | X | X | X | X |  | SALA MULTIFUNCIONAL PARA GESTANTE AISLADA | D-34 | LAMPARA QUIRURGICA RODABLE | 1 | B | EQ
| NORMA 110 |  | UPSS CENTRO OBSTETRICO | X | X | X | X |  | SALA MULTIFUNCIONAL PARA GESTANTE AISLADA | M-91 | MESA DE ACERO INOXIDABLE RODABLE PARA MULTIPLES USOS | 1 | MC | EQ
| NORMA 110 |  | UPSS CENTRO OBSTETRICO | X | X | X | X |  | SALA MULTIFUNCIONAL PARA GESTANTE AISLADA | M-99 | MESA RODABLE DE ACERO INOXIDABLE PARA CURACIONES CON TABLERO | 1 | MC | EQ
| NORMA 110 |  | UPSS CENTRO OBSTETRICO | X | X | X | X |  | SALA MULTIFUNCIONAL PARA GESTANTE AISLADA | D-16 | MONITOR FETAL GEMELAR | 1 | B | EQ
| NORMA 110 |  | UPSS CENTRO OBSTETRICO | X | X | X | X |  | SALA MULTIFUNCIONAL PARA GESTANTE AISLADA | M-15 | PAPELERA METALICA DE PISO | 1 | MA | EQ
| NORMA 110 |  | UPSS CENTRO OBSTETRICO | X | X | X | X |  | SALA MULTIFUNCIONAL PARA GESTANTE AISLADA | M-152 | SILLA DE PARTOS MULTIFUNCIONAL | 1 | MC | EQ
| NORMA 110 |  | UPSS CENTRO OBSTETRICO | X | X | X | X |  | SALA MULTIFUNCIONAL PARA GESTANTE AISLADA | M-115 | PORTA BALDE DE ACERO INOXIDABLE RODABLE CON BALDE DE ACERO INOXIDABLE | 1 | MC | EQ
| NORMA 110 |  | UPSS CENTRO OBSTETRICO | X | X | X | X |  | SALA MULTIFUNCIONAL PARA GESTANTE AISLADA | M-116 | PORTA LAVATORIO DOBLE METALICO RODABLE INC. LAVATORIO DE ACERO INOXIDABLE | 1 | MC | EQ
| NORMA 110 |  | UPSS CENTRO OBSTETRICO | X | X | X | X |  | SALA MULTIFUNCIONAL PARA GESTANTE AISLADA | M-105 | PORTASUERO METALICO RODABLE | 1 | MC | EQ
| NORMA 110 |  | UPSS CENTRO OBSTETRICO | X | X | X | X |  | SALA MULTIFUNCIONAL PARA GESTANTE AISLADA | T-79 | RELOJ DE UNA ESFERA DE PARED | 1 | INF | OC
| NORMA 110 |  | UPSS CENTRO OBSTETRICO | X | X | X | X |  | SALA MULTIFUNCIONAL PARA GESTANTE AISLADA | D-145 | SET DE RIÑONERAS DE ACERO QUIRURGICO | 1 | INST | EQ
| NORMA 110 |  | UPSS CENTRO OBSTETRICO | X | X | X | X |  | SALA MULTIFUNCIONAL PARA GESTANTE AISLADA | D-146 | SET DE TAMBORES DE ACERO QUIRURGICO | 1 | INST | EQ
| NORMA 110 |  | UPSS CENTRO OBSTETRICO | X | X | X | X |  | SALA MULTIFUNCIONAL PARA GESTANTE AISLADA | I-21 | SET INSTRUMENTAL DE PARTO | 1 | INST | EQ
| NORMA 110 |  | UPSS CENTRO OBSTETRICO | X | X | X | X |  | SALA MULTIFUNCIONAL PARA GESTANTE AISLADA | I-10 | SET INSTRUMENTAL DE SUTURAS | 1 | INST | EQ
| NORMA 110 |  | UPSS CENTRO OBSTETRICO | X | X | X | X |  | SALA MULTIFUNCIONAL PARA GESTANTE AISLADA | M-49 | TABURETE METALICO RODABLE CON ASIENTO GIRATORIO | 1 | MC | EQ
| NORMA 110 |  | UPSS CENTRO OBSTETRICO | X | X | X | X |  | SALA MULTIFUNCIONAL PARA GESTANTE AISLADA | T-20 | TELEFONO IP DE MESA USO GENERAL | 1 | INF | OC
| NORMA 110 |  | UPSS CENTRO OBSTETRICO | X | X | X | X |  | SALA MULTIFUNCIONAL PARA GESTANTE AISLADA | D-135 | TENSIOMETRO ANEROIDE RODABLE ADULTO | 1 | C | EQ
| NORMA 110 |  | UPSS CENTRO OBSTETRICO | X | X | X | X |  | SALA MULTIFUNCIONAL PARA GESTANTE AISLADA | D-226 | TOMA MURAL (O, V, 3 TOMACORRIENTES DOBLES, RACK Y BRAZO PARA MONITOR MULTIPARAMETRO Y 02 DATA) | 1 | E | EQ
| NORMA 110 |  | UPSS CENTRO OBSTETRICO | X | X | X | X |  | SALA MULTIFUNCIONAL PARA GESTANTE AISLADA | D-202 | UNIDAD DE ASPIRACION PARA RED DE VACIO | 1 | C | EQ
| NORMA 110 |  | UPSS CENTRO OBSTETRICO | X | X | X | X |  | SALA MULTIFUNCIONAL PARA GESTANTE AISLADA | M-64 | VITRINA DE ACERO INOXIDABLE PARA INSTRUMENTAL Y MATERIAL ESTERIL DE DOS CUERPOS | 1 | MC | EQ
| NORMA 110 |  | UPSS CENTRO OBSTETRICO | X | X |  |  | ATP-RN2 | ATENCION INMEDIATA AL RECIEN NACIDO
| NORMA 110 |  | UPSS CENTRO OBSTETRICO | X | X | X | X |  | ATENCION INMEDIATA AL RECIEN NACIDO | D-86 | ASPIRADOR DE SECRECION PORTATIL | 1 | B | EQ
| NORMA 110 |  | UPSS CENTRO OBSTETRICO | X | X | X | X |  | ATENCION INMEDIATA AL RECIEN NACIDO | D-326 | BALANZA DIGITAL CON TALLIMETRO NEONATAL | 1 | C | EQ
| NORMA 110 |  | UPSS CENTRO OBSTETRICO | X | X | X | X |  | ATENCION INMEDIATA AL RECIEN NACIDO | M-114 | CUBO DE ACERO INOXIDABLE PARA DESPERDICIOS CON TAPA ACCIONADA A PEDAL | 1 | MC | EQ
| NORMA 110 |  | UPSS CENTRO OBSTETRICO | X | X | X | X |  | ATENCION INMEDIATA AL RECIEN NACIDO | M-85 | CUNA ACRILICA CON BASE METALICA RODABLE | 2 | MC | EQ
| NORMA 110 |  | UPSS CENTRO OBSTETRICO | X | X | X | X |  | ATENCION INMEDIATA AL RECIEN NACIDO | D-350 | CUNA DE CALOR RADIANTE | 1 | B | EQ
| NORMA 110 |  | UPSS CENTRO OBSTETRICO | X | X | X | X |  | ATENCION INMEDIATA AL RECIEN NACIDO | D-123 | ESTETOSCOPIO NEONATAL | 1 | C | EQ
| NORMA 110 |  | UPSS CENTRO OBSTETRICO | X | X | X | X |  | ATENCION INMEDIATA AL RECIEN NACIDO | D-112 | INCUBADORA DE TRANSPORTE | 2 | B | EQ
| NORMA 110 |  | UPSS CENTRO OBSTETRICO | X | X | X | X |  | ATENCION INMEDIATA AL RECIEN NACIDO | D-28 | LAMPARA DE EXAMEN CLINICO | 1 | C | EQ
| NORMA 110 |  | UPSS CENTRO OBSTETRICO | X | X | X | X |  | ATENCION INMEDIATA AL RECIEN NACIDO | D-203 | MALETIN DE REANIMACION NEONATAL | 1 | C | EQ
| NORMA 110 |  | UPSS CENTRO OBSTETRICO | X | X | X | X |  | ATENCION INMEDIATA AL RECIEN NACIDO | M-91 | MESA DE ACERO INOXIDABLE RODABLE PARA MULTIPLES USOS | 1 | MC | EQ
| NORMA 110 |  | UPSS CENTRO OBSTETRICO | X | X | X | X |  | ATENCION INMEDIATA AL RECIEN NACIDO | D-17 | PULSIOXIMETRO | 1 | B | EQ
| NORMA 110 |  | UPSS CENTRO OBSTETRICO | X | X | X | X |  | ATENCION INMEDIATA AL RECIEN NACIDO | M-49 | TABURETE METALICO RODABLE CON ASIENTO GIRATORIO | 1 | MC | EQ
| NORMA 110 |  | UPSS CENTRO OBSTETRICO | X | X | X | X |  | ATENCION INMEDIATA AL RECIEN NACIDO | D-202 | UNIDAD DE ASPIRACION PARA RED DE VACIO | 1 | C | EQ
| NORMA 110 |  | UPSS CENTRO OBSTETRICO | X | X |  |  | AMBIENTES COMPLEMENTARIOS
| NORMA 110 |  | UPSS CENTRO OBSTETRICO | X | X |  |  | NO RESTRINGIDA | CONTROL DE ACCESO
| NORMA 110 |  | UPSS CENTRO OBSTETRICO | X | X | X | X |  | CONTROL DE ACCESO | M-17 | BANDEJA ACRILICA DOBLE PARA ESCRITORIO | 1 | MA | EQ
| NORMA 110 |  | UPSS CENTRO OBSTETRICO | X | X | X | X |  | CONTROL DE ACCESO | M-15 | PAPELERA METALICA DE PISO | 1 | MA | EQ
| NORMA 110 |  | UPSS CENTRO OBSTETRICO | X | X | X | X |  | CONTROL DE ACCESO | M-36 | SILLA METALICA APILABLE | 1 | MA | EQ
| NORMA 110 |  | UPSS CENTRO OBSTETRICO | X | X | X | X |  | CONTROL DE ACCESO | T-20 | TELEFONO IP DE MESA USO GENERAL | 1 | INF | OC
| NORMA 110 |  | UPSS CENTRO OBSTETRICO | X | X |  |  | NO RESTRINGIDA | SALA DE ESPERA FAMILIAR
| NORMA 110 |  | UPSS CENTRO OBSTETRICO | X | X | X | X |  | SALA DE ESPERA FAMILIAR | M-18 | BUTACA METALICA DE 3 CUERPOS | 3 | MA | EQ
| NORMA 110 |  | UPSS CENTRO OBSTETRICO | X | X | X | X |  | SALA DE ESPERA FAMILIAR | T-2 | CAMARA DE VIDEO IP FIJA INTERIOR TIPO DOMO | 1 | INF | OC
| NORMA 110 |  | UPSS CENTRO OBSTETRICO | X | X | X | X |  | SALA DE ESPERA FAMILIAR | M-101 | PAPELERA DE ACERO INOXIDABLE DE FORMA CILINDRICA | 1 | MA | EQ
| NORMA 110 |  | UPSS CENTRO OBSTETRICO | X | X | X | X |  | SALA DE ESPERA FAMILIAR | M-15 | PAPELERA METALICA DE PISO | 1 | MA | EQ
| NORMA 110 |  | UPSS CENTRO OBSTETRICO | X | X | X | X |  | SALA DE ESPERA FAMILIAR | T-79 | RELOJ DE UNA ESFERA DE PARED | 1 | INF | OC
| NORMA 110 |  | UPSS CENTRO OBSTETRICO | X | X | X | X |  | SALA DE ESPERA FAMILIAR | T-16 | TELEVISOR LED SMART TV DE 42" APROX. INC. RACK | 1 | INF | OC
| NORMA 110 |  | UPSS CENTRO OBSTETRICO |  | X |  |  | SEMI RESTRINGIDA | JEFATURA
| NORMA 110 |  | UPSS CENTRO OBSTETRICO |  | X | X | X |  | JEFATURA | M-17 | BANDEJA ACRILICA DOBLE PARA ESCRITORIO | 1 | MA | EQ
| NORMA 110 |  | UPSS CENTRO OBSTETRICO |  | X | X | X |  | JEFATURA | T-50 | COMPUTADORA PERSONAL | 1 | INF | OC
| NORMA 110 |  | UPSS CENTRO OBSTETRICO |  | X | X | X |  | JEFATURA | M-22 | ESCRITORIO ESTANDAR | 1 | MA | EQ
| NORMA 110 |  | UPSS CENTRO OBSTETRICO |  | X | X | X |  | JEFATURA | T-57 | IMPRESORA LASER BAJA DEMANDA | 1 | INF | OC
| NORMA 110 |  | UPSS CENTRO OBSTETRICO |  | X | X | X |  | JEFATURA | M-15 | PAPELERA METALICA DE PISO | 1 | MA | EQ
| NORMA 110 |  | UPSS CENTRO OBSTETRICO |  | X | X | X |  | JEFATURA | M-36 | SILLA METALICA APILABLE | 2 | MA | EQ
| NORMA 110 |  | UPSS CENTRO OBSTETRICO |  | X | X | X |  | JEFATURA | M-38 | SILLA METALICA GIRATORIA RODABLE CON BRAZOS | 1 | MA | EQ
| NORMA 110 |  | UPSS CENTRO OBSTETRICO |  | X |  |  | SEMI RESTRINGIDA | SECRETARIA
| NORMA 110 |  | UPSS CENTRO OBSTETRICO |  | X | X | X |  | SECRETARIA | M-17 | BANDEJA ACRILICA DOBLE PARA ESCRITORIO | 1 | MA | EQ
| NORMA 110 |  | UPSS CENTRO OBSTETRICO |  | X | X | X |  | SECRETARIA | T-50 | COMPUTADORA PERSONAL | 1 | INF | OC
| NORMA 110 |  | UPSS CENTRO OBSTETRICO |  | X | X | X |  | SECRETARIA | M-22 | ESCRITORIO ESTANDAR | 1 | MA | EQ
| NORMA 110 |  | UPSS CENTRO OBSTETRICO |  | X | X | X |  | SECRETARIA | T-57 | IMPRESORA LASER BAJA DEMANDA | 1 | INF | OC
| NORMA 110 |  | UPSS CENTRO OBSTETRICO |  | X | X | X |  | SECRETARIA | M-15 | PAPELERA METALICA DE PISO | 1 | MA | EQ
| NORMA 110 |  | UPSS CENTRO OBSTETRICO |  | X | X | X |  | SECRETARIA | M-36 | SILLA METALICA APILABLE | 2 | MA | EQ
| NORMA 110 |  | UPSS CENTRO OBSTETRICO |  | X | X | X |  | SECRETARIA | M-38 | SILLA METALICA GIRATORIA RODABLE CON BRAZOS | 1 | MA | EQ
| NORMA 110 |  | UPSS CENTRO OBSTETRICO |  | X |  |  | SEMI RESTRINGIDA | COORDINACION DE OBSTETRICIA
| NORMA 110 |  | UPSS CENTRO OBSTETRICO |  | X | X | X |  | COORDINACION DE OBSTETRICIA | M-81 | CARRO METALICO FICHERO PARA 20 PORTA HISTORIAS CLINICAS | 1 | MC | EQ
| NORMA 110 |  | UPSS CENTRO OBSTETRICO |  | X | X | X |  | COORDINACION DE OBSTETRICIA | D-307 | MALETIN DE REANIMACION - ADULTO PEDIATRICO | 1 | C | EQ
| NORMA 110 |  | UPSS CENTRO OBSTETRICO |  | X | X | X |  | COORDINACION DE OBSTETRICIA | M-100 | PAPELERA DE ACERO INOXIDABLE CON TAPA Y VENTANA ABATIBLE ACCIONAMIENTO A PEDAL | 1 | MC | EQ
| NORMA 110 |  | UPSS CENTRO OBSTETRICO |  | X | X | X |  | COORDINACION DE OBSTETRICIA | M-36 | SILLA METALICA APILABLE | 2 | MA | EQ
| NORMA 110 |  | UPSS CENTRO OBSTETRICO |  | X | X | X |  | COORDINACION DE OBSTETRICIA | T-20 | TELEFONO IP DE MESA USO GENERAL | 1 | INF | OC
| NORMA 110 |  | UPSS CENTRO OBSTETRICO |  | X | X | X |  | COORDINACION DE OBSTETRICIA | D-135 | TENSIOMETRO ANEROIDE RODABLE ADULTO | 1 | C | EQ
| NORMA 110 |  | UPSS CENTRO OBSTETRICO |  | X | X | X |  | COORDINACION DE OBSTETRICIA | M-64 | VITRINA DE ACERO INOXIDABLE PARA INSTRUMENTAL Y MATERIAL ESTERIL DE DOS CUERPOS | 1 | MC | EQ
| NORMA 110 |  | UPSS CENTRO OBSTETRICO | X | X |  |  | SEMI RESTRINGIDA | ESTACION DE OBSTETRICIA
| NORMA 110 |  | UPSS CENTRO OBSTETRICO | X | X | X | X |  | ESTACION DE OBSTETRICIA | D-88 | ASPIRADOR DE SECRECIONES RODABLE | 1 | B | EQ
| NORMA 110 |  | UPSS CENTRO OBSTETRICO | X | X | X | X |  | ESTACION DE OBSTETRICIA | M-81 | CARRO METALICO FICHERO PARA 20 PORTA HISTORIAS CLINICAS | 1 | MC | EQ
| NORMA 110 |  | UPSS CENTRO OBSTETRICO | X | X | X | X |  | ESTACION DE OBSTETRICIA | D-109 | COCHE DE PARO EQUIPADO | 1 | B | EQ
| NORMA 110 |  | UPSS CENTRO OBSTETRICO | X | X | X | X |  | ESTACION DE OBSTETRICIA | T-50 | COMPUTADORA PERSONAL | 1 | INF | OC
| NORMA 110 |  | UPSS CENTRO OBSTETRICO | X | X | X | X |  | ESTACION DE OBSTETRICIA | M-114 | CUBO DE ACERO INOXIDABLE PARA DESPERDICIOS CON TAPA ACCIONADA A PEDAL | 1 | MC | EQ
| NORMA 110 |  | UPSS CENTRO OBSTETRICO | X | X | X | X |  | ESTACION DE OBSTETRICIA | D-92 | DESTRUCTOR DE AGUJAS HIPODERMICAS | 1 | B | EQ
| NORMA 110 |  | UPSS CENTRO OBSTETRICO | X | X | X | X |  | ESTACION DE OBSTETRICIA | T-22 | ESTACION DE LLAMADA DE ENFERMERA | 1 | INF | OC
| NORMA 110 |  | UPSS CENTRO OBSTETRICO | X | X | X | X |  | ESTACION DE OBSTETRICIA | D-125 | ESTETOSCOPIO ADULTO PEDIATRICO | 1 | C | EQ
| NORMA 110 |  | UPSS CENTRO OBSTETRICO | X | X | X | X |  | ESTACION DE OBSTETRICIA | D-204 | MALETIN DE REANIMACION ADULTO PEDIATRICO | 1 | C | EQ
| NORMA 110 |  | UPSS CENTRO OBSTETRICO | X | X | X | X |  | ESTACION DE OBSTETRICIA | M-91 | MESA DE ACERO INOXIDABLE RODABLE PARA MULTIPLES USOS | 1 | MC | EQ
| NORMA 110 |  | UPSS CENTRO OBSTETRICO | X | X | X | X |  | ESTACION DE OBSTETRICIA | D-131 | PANTOSCOPIO | 1 | C | EQ
| NORMA 110 |  | UPSS CENTRO OBSTETRICO | X | X | X | X |  | ESTACION DE OBSTETRICIA | D-17 | PULSIOXIMETRO | 1 | B | EQ
| NORMA 110 |  | UPSS CENTRO OBSTETRICO | X | X | X | X |  | ESTACION DE OBSTETRICIA | T-79 | RELOJ DE UNA ESFERA DE PARED | 1 | INF | OC
| NORMA 110 |  | UPSS CENTRO OBSTETRICO | X | X | X | X |  | ESTACION DE OBSTETRICIA | M-40 | SILLA METALICA GIRATORIA RODABLE CON ASIENTO ALTO | 1 | MA | EQ
| NORMA 110 |  | UPSS CENTRO OBSTETRICO | X | X | X | X |  | ESTACION DE OBSTETRICIA | T-20 | TELEFONO IP DE MESA USO GENERAL | 1 | INF | OC
| NORMA 110 |  | UPSS CENTRO OBSTETRICO | X | X | X | X |  | ESTACION DE OBSTETRICIA | M-64 | VITRINA DE ACERO INOXIDABLE PARA INSTRUMENTAL Y MATERIAL ESTERIL DE DOS CUERPOS | 1 | MC | EQ
| NORMA 110 |  | UPSS CENTRO OBSTETRICO | X | X |  |  | SEMI RESTRINGIDA | LAVABO PARA PERSONAL ASISTENCIAL
| NORMA 110 |  | UPSS CENTRO OBSTETRICO | X | X | X | X |  | LAVABO PARA PERSONAL ASISTENCIAL | E-6 | DISPENSADOR DE ALCOHOL | 2 | OC | OC
| NORMA 110 |  | UPSS CENTRO OBSTETRICO | X | X | X | X |  | LAVABO PARA PERSONAL ASISTENCIAL | E-8 | ESCOBILLAS PARA LIMPIEZA DE UÑAS | 2 | C | EQ
| NORMA 110 |  | UPSS CENTRO OBSTETRICO | X | X |  |  | SEMI RESTRINGIDA | ESTAR DE PERSONAL
| NORMA 110 |  | UPSS CENTRO OBSTETRICO | X | X | X | X |  | ESTAR DE PERSONAL | M-30 | MESA METALICA DE CENTRO | 1 | MA | EQ
| NORMA 110 |  | UPSS CENTRO OBSTETRICO | X | X | X | X |  | ESTAR DE PERSONAL | M-45 | SILLON METALICO SEMICONFORTABLE SIN PORTABRAZOS 3 CUERPOS | 1 | MA | EQ
| NORMA 110 |  | UPSS CENTRO OBSTETRICO | X | X | X | X |  | ESTAR DE PERSONAL | T-16 | TELEVISOR LED SMART TV DE 42" APROX. INC. RACK | 1 | INF | OC
| NORMA 110 |  | UPSS CENTRO OBSTETRICO | X | X |  |  | SEMI RESTRINGIDA | CUARTO DE PRE LAVADO DE INSTRUMENTAL
| NORMA 110 |  | UPSS CENTRO OBSTETRICO | X | X | X | X |  | CUARTO DE PRE LAVADO DE INSTRUMENTAL | D-213 | ESTERILIZADOR CON GENERADOR ELECTRICO DE VAPOR DE 30 LT | 1 | B | EQ
| NORMA 110 |  | UPSS CENTRO OBSTETRICO | X | X | X | X |  | CUARTO DE PRE LAVADO DE INSTRUMENTAL | D-219 | LAVADOR ULTRASONICO DE INSTRUMENTAL QUIRURGICO | 1 | B | EQ
| NORMA 110 |  | UPSS CENTRO OBSTETRICO | X | X | X | X |  | CUARTO DE PRE LAVADO DE INSTRUMENTAL | M-62 | RACK MOVIL PARA CAJAS E INSTRUMENTAL | 1 | MC | EQ
| NORMA 110 |  | UPSS CENTRO OBSTETRICO | X | X |  |  | SEMI RESTRINGIDA | VESTIDOR DE GESTANTE
| NORMA 110 |  | UPSS CENTRO OBSTETRICO | X | X | X | X |  | VESTIDOR DE GESTANTE | M-3 | ARMARIO METALICO DE UN CUERPO Y DOS COMPARTIMIENTOS | 1 | MC | EQ
| NORMA 110 |  | UPSS CENTRO OBSTETRICO | X | X | X | X |  | VESTIDOR DE GESTANTE | M-16 | BANCO DE MADERA PARA VESTUARIO | 1 | OC | OC
| NORMA 110 |  | UPSS CENTRO OBSTETRICO | X | X | X | X |  | VESTIDOR DE GESTANTE | M-9 | PERCHA METALICA DE PARED CON 4 GANCHOS | 1 | MA | EQ
| NORMA 110 |  | UPSS CENTRO OBSTETRICO | X | X |  |  | SEMI RESTRINGIDA | SH Y VESTIDORES PERSONAL HOMBRES
| NORMA 110 |  | UPSS CENTRO OBSTETRICO | X | X | X | X |  | SH Y VESTIDORES PERSONAL HOMBRES | M-3 | ARMARIO METALICO DE UN CUERPO Y DOS COMPARTIMIENTOS | 2 | MC | EQ
| NORMA 110 |  | UPSS CENTRO OBSTETRICO | X | X | X | X |  | SH Y VESTIDORES PERSONAL HOMBRES | M-16 | BANCO DE MADERA PARA VESTUARIO | 1 | OC | OC
| NORMA 110 |  | UPSS CENTRO OBSTETRICO | X | X | X | X |  | SH Y VESTIDORES PERSONAL HOMBRES | O-2 | DISPENSADOR DE PAPEL TOALLA | 1 | OC | OC
| NORMA 110 |  | UPSS CENTRO OBSTETRICO | X | X | X | X |  | SH Y VESTIDORES PERSONAL HOMBRES | O-3 | DISPENSADOR DE JABON LIQUIDO | 1 | OC | OC
| NORMA 110 |  | UPSS CENTRO OBSTETRICO | X | X | X | X |  | SH Y VESTIDORES PERSONAL HOMBRES | M-14 | PAPELERA DE PLASTICO CON TAPA Y VENTANA BATIBLE | 1 | MC | EQ
| NORMA 110 |  | UPSS CENTRO OBSTETRICO | X | X | X | X |  | SH Y VESTIDORES PERSONAL HOMBRES | M-9 | PERCHA METALICA DE PARED CON 4 GANCHOS | 1 | MA | EQ
| NORMA 110 |  | UPSS CENTRO OBSTETRICO | X | X |  |  | SEMI RESTRINGIDA | SH Y VESTIDORES PERSONAL MUJERES
| NORMA 110 |  | UPSS CENTRO OBSTETRICO | X | X | X | X |  | SH Y VESTIDORES PERSONAL MUJERES | M-3 | ARMARIO METALICO DE UN CUERPO Y DOS COMPARTIMIENTOS | 2 | MC | EQ
| NORMA 110 |  | UPSS CENTRO OBSTETRICO | X | X | X | X |  | SH Y VESTIDORES PERSONAL MUJERES | M-16 | BANCO DE MADERA PARA VESTUARIO | 1 | OC | OC
| NORMA 110 |  | UPSS CENTRO OBSTETRICO | X | X | X | X |  | SH Y VESTIDORES PERSONAL MUJERES | O-2 | DISPENSADOR DE PAPEL TOALLA | 1 | OC | OC
| NORMA 110 |  | UPSS CENTRO OBSTETRICO | X | X | X | X |  | SH Y VESTIDORES PERSONAL MUJERES | O-3 | DISPENSADOR DE JABON LIQUIDO | 1 | OC | OC
| NORMA 110 |  | UPSS CENTRO OBSTETRICO | X | X | X | X |  | SH Y VESTIDORES PERSONAL MUJERES | M-14 | PAPELERA DE PLASTICO CON TAPA Y VENTANA BATIBLE | 1 | MC | EQ
| NORMA 110 |  | UPSS CENTRO OBSTETRICO | X | X | X | X |  | SH Y VESTIDORES PERSONAL MUJERES | M-9 | PERCHA METALICA DE PARED CON 4 GANCHOS | 1 | MA | EQ
| NORMA 110 |  | UPSS CENTRO OBSTETRICO | X | X |  |  | SEMI RESTRINGIDA | ALMACEN DE EQUIPOS Y MATERIALES
| NORMA 110 |  | UPSS CENTRO OBSTETRICO | X | X | X | X |  | ALMACEN DE EQUIPOS Y MATERIALES | M-87 | ESCALINATA METALICA DE 1 PELDAÑO | 1 | MC | EQ
| NORMA 110 |  | UPSS CENTRO OBSTETRICO | X | X | X | X |  | ALMACEN DE EQUIPOS Y MATERIALES | M-59 | ESTANTERIAS DE ACERO INOXIDABLE DE 01 CUERPO 03 DIVISIONES | 3 | MC | EQ
| NORMA 110 |  | UPSS CENTRO OBSTETRICO | X | X |  |  | SEMI RESTRINGIDA | CUARTO DE LIMPIEZA
| NORMA 110 |  | UPSS CENTRO OBSTETRICO | X | X | X | X |  | CUARTO DE LIMPIEZA | M-113 | CARRO PARA UTILES DE LIMPIEZA | 1 | MC | EQ
| NORMA 110 |  | UPSS CENTRO OBSTETRICO | X | X | X | X |  | CUARTO DE LIMPIEZA | E-58 | MAQUINA LUSTRADORA TIPO INDUSTRIAL CON ESCOBILLA | 1 | E | EQ
| NORMA 110 |  | UPSS CENTRO OBSTETRICO | X | X |  |  | SEMI RESTRINGIDA | CUARTO SEPTICO
| NORMA 110 |  | UPSS CENTRO OBSTETRICO | X | X | X | X |  | CUARTO SEPTICO | D-220 | LAVADORA AUTOMATICA DE CHATAS | 1 | E | EQ
| NORMA 110 |  | UPSS CENTRO OBSTETRICO | X | X | X | X |  | CUARTO SEPTICO | M-102 | PORTACHATAS Y PAPAGAYOS DE PARED | 1 | MC | EQ
| NORMA 110 |  | UPSS CENTRO OBSTETRICO | X | X |  |  | SEMI RESTRINGIDA | ROPA SUCIA
| NORMA 110 |  | UPSS CENTRO OBSTETRICO | X | X | X | X |  | ROPA SUCIA | M-117 | PORTABOLSA METALICA RODABLE, CON BOLSA DE LONA | 1 | MC | EQ
| NORMA 110 |  | UPSS CENTRO OBSTETRICO | X | X |  |  | SEMI RESTRINGIDA | ROPA LIMPIA
| NORMA 110 |  | UPSS CENTRO OBSTETRICO | X | X | X | X |  | ROPA LIMPIA | M-111 | COCHE PARA TRANSPORTE DE ROPA LIMPIA | 1 | MC | EQ
| NORMA 110 |  | UPSS CENTRO OBSTETRICO | X | X | X | X |  | ROPA LIMPIA | M-86 | ESCALINATA METALICA 2 PELDAÑOS | 1 | MC | EQ
| NORMA 110 |  | UPSS CENTRO OBSTETRICO | X | X | X | X |  | ROPA LIMPIA | M-59 | ESTANTERIAS DE ACERO INOXIDABLE DE 01 CUERPO 03 DIVISIONES | 2 | MC | EQ
| NORMA 110 |  | UPSS CENTRO OBSTETRICO | X | X |  |  | SEMI RESTRINGIDA | ALMACEN INTERMEDIO DE RES. SOLIDOS
| NORMA 110 |  | UPSS CENTRO OBSTETRICO | X | X | X | X |  | ALMACEN INTERMEDIO DE RES. SOLIDOS | M-13 | CILINDRO DE PLASTICO CON TAPA VAIVEN | 3 | MC | EQ
ANEXO N° 12 | NORMA 110 | 4 | UPSS CENTRO QUIRURGICO | X | X |  |  | UPSS CENTRO QUIRURGICO | UPSS CENTRO QUIRURGICO
| NORMA 110 |  | UPSS CENTRO QUIRURGICO | X | X |  |  | AMBIENTES PRESTACIONALES
| NORMA 110 |  | UPSS CENTRO QUIRURGICO | X | X |  |  | CQX1a | SALA DE OPERACIONES DE CIRUGIA GENERAL
| NORMA 110 |  | UPSS CENTRO QUIRURGICO | X | X | X | X |  | SALA DE OPERACIONES DE CIRUGIA GENERAL | D-246 | ANALIZADOR DE ELECTROLITICOS Y GASES DE SANGRE PORTATIL | 1 | B | EQ
| NORMA 110 |  | UPSS CENTRO QUIRURGICO | X | X | X | X |  | SALA DE OPERACIONES DE CIRUGIA GENERAL | D-88 | ASPIRADOR DE SECRECIONES RODABLE | 1 | B | EQ
| NORMA 110 |  | UPSS CENTRO QUIRURGICO | X | X | X | X |  | SALA DE OPERACIONES DE CIRUGIA GENERAL | D-89 | ASPIRADOR DE SECRECIONES RODABLE PARA RED DE VACIO | 1 | B | EQ
| NORMA 110 |  | UPSS CENTRO QUIRURGICO | X | X | X | X |  | SALA DE OPERACIONES DE CIRUGIA GENERAL | D-193 | BOLSA PERFUSORA | 1 | C | EQ
| NORMA 110 |  | UPSS CENTRO QUIRURGICO | X | X | X | X |  | SALA DE OPERACIONES DE CIRUGIA GENERAL | D-105 | BOMBA DE INFUSION DE 2 CANALES | 1 | B | EQ
| NORMA 110 |  | UPSS CENTRO QUIRURGICO | X | X | X | X |  | SALA DE OPERACIONES DE CIRUGIA GENERAL | D-106 | BOMBA DE INFUSION DE JERINGA | 1 | B | EQ
| NORMA 110 |  | UPSS CENTRO QUIRURGICO | X | X | X | X |  | SALA DE OPERACIONES DE CIRUGIA GENERAL | D-91 | CALENTADOR PARA SANGRE/SOLUCIONES | 1 | C | EQ
| NORMA 110 |  | UPSS CENTRO QUIRURGICO | X | X | X | X |  | SALA DE OPERACIONES DE CIRUGIA GENERAL | T-3 | CAMARA DE VIDEO IP MOVIL INTERIOR TIPO DOMO | 1 | INF | OC
| NORMA 110 |  | UPSS CENTRO QUIRURGICO | X | X | X | X |  | SALA DE OPERACIONES DE CIRUGIA GENERAL | D-109 | COCHE DE PARO EQUIPADO | 1 | B | EQ
| NORMA 110 |  | UPSS CENTRO QUIRURGICO | X | X | X | X |  | SALA DE OPERACIONES DE CIRUGIA GENERAL | D-110 | COCHE PARA INTUBACION DIFICIL | 1 | C | EQ
| NORMA 110 |  | UPSS CENTRO QUIRURGICO | X | X | X | X |  | SALA DE OPERACIONES DE CIRUGIA GENERAL | M-114 | CUBO DE ACERO INOXIDABLE PARA DESPERDICIOS CON TAPA ACCIONADA A PEDAL | 2 | MC | EQ
| NORMA 110 |  | UPSS CENTRO QUIRURGICO | X | X | X | X |  | SALA DE OPERACIONES DE CIRUGIA GENERAL | D-77 | ELECTROBISTURI MONOPOLAR / BIPOLAR DIGITAL | 1 | B | EQ
| NORMA 110 |  | UPSS CENTRO QUIRURGICO | X | X | X | X |  | SALA DE OPERACIONES DE CIRUGIA GENERAL | M-61 | ESCALINATA EN ACERO INOXIDABLE PARA SALA DE OPERACIONES | 1 | MC | EQ
| NORMA 110 |  | UPSS CENTRO QUIRURGICO | X | X | X | X |  | SALA DE OPERACIONES DE CIRUGIA GENERAL | D-222 | ESTATIVA DE TECHO CON 02 COLUMNAS (GASES, 2º, 2V, 2 AC, 6 TOMACORRIENTES DOBLES, RACK Y BRAZO PARA MONITOR MULTIPARAMETRO, 04 DATA, ESCAPE GASES) PARA CADA UNO | 1 | E | EQ
| NORMA 110 |  | UPSS CENTRO QUIRURGICO | X | X | X | X |  | SALA DE OPERACIONES DE CIRUGIA GENERAL | D-124 | ESTETOSCOPIO ADULTO | 1 | C | EQ
| NORMA 110 |  | UPSS CENTRO QUIRURGICO | X | X | X | X |  | SALA DE OPERACIONES DE CIRUGIA GENERAL | D-199 | FLUJOMETRO CON HUMIDIFICADOR PARA LA RED DE OXIGENO | 3 | C | EQ
| NORMA 110 |  | UPSS CENTRO QUIRURGICO | X | X | X | X |  | SALA DE OPERACIONES DE CIRUGIA GENERAL | D-30 | LAMPARA DE TERAPIA RAYOS ULTRAVIOLETAS | 2 | B | EQ
| NORMA 110 |  | UPSS CENTRO QUIRURGICO | X | X | X | X |  | SALA DE OPERACIONES DE CIRUGIA GENERAL | D-31 | LAMPARA QUIRURGICA DE TECHO DE INTENSIDAD ALTA | 1 | B | EQ
| NORMA 110 |  | UPSS CENTRO QUIRURGICO | X | X | X | X |  | SALA DE OPERACIONES DE CIRUGIA GENERAL | D-34 | LAMPARA QUIRURGICA RODABLE | 1 | B | EQ
| NORMA 110 |  | UPSS CENTRO QUIRURGICO | X | X | X | X |  | SALA DE OPERACIONES DE CIRUGIA GENERAL | D-127 | LARINGOSCOPIO ADULTO - PEDIATRICO | 2 | C | EQ
| NORMA 110 |  | UPSS CENTRO QUIRURGICO | X | X | X | X |  | SALA DE OPERACIONES DE CIRUGIA GENERAL | D-116 | MAQUINA DE ANESTESIA CON MONITOREO AVANZADO | 1 | B | EQ
| NORMA 110 |  | UPSS CENTRO QUIRURGICO | X | X | X | X |  | SALA DE OPERACIONES DE CIRUGIA GENERAL | M-89 | MESA ANGULAR DE ACERO INOXIDABLE PARA INSTRUMENTAL | 1 | MC | EQ
| NORMA 110 |  | UPSS CENTRO QUIRURGICO | X | X | X | X |  | SALA DE OPERACIONES DE CIRUGIA GENERAL | M-90 | MESA DE ACERO INOXIDABLE TIPO MAYO | 2 | MC | EQ
| NORMA 110 |  | UPSS CENTRO QUIRURGICO | X | X | X | X |  | SALA DE OPERACIONES DE CIRUGIA GENERAL | D-82 | MESA DE OPERACIONES HIDRAULICA/ELECTRICA | 1 | B | EQ
| NORMA 110 |  | UPSS CENTRO QUIRURGICO | X | X | X | X |  | SALA DE OPERACIONES DE CIRUGIA GENERAL | D-13 | MONITOR DEL ESTADO HIPNOTICO | 1 | B | EQ
| NORMA 110 |  | UPSS CENTRO QUIRURGICO | X | X | X | X |  | SALA DE OPERACIONES DE CIRUGIA GENERAL | D-148 | NEGATOSCOPIO DE 2 CAMPOS | 1 | MC | EQ
| NORMA 110 |  | UPSS CENTRO QUIRURGICO | X | X | X | X |  | SALA DE OPERACIONES DE CIRUGIA GENERAL | M-115 | PORTA BALDE DE ACERO INOXIDABLE RODABLE CON BALDE DE ACERO INOXIDABLE | 1 | MC | EQ
| NORMA 110 |  | UPSS CENTRO QUIRURGICO | X | X | X | X |  | SALA DE OPERACIONES DE CIRUGIA GENERAL | M-116 | PORTA LAVATORIO DOBLE METALICO RODABLE INC. LAVATORIO DE ACERO INOXIDABLE | 1 | MC | EQ
| NORMA 110 |  | UPSS CENTRO QUIRURGICO | X | X | X | X |  | SALA DE OPERACIONES DE CIRUGIA GENERAL | M-105 | PORTASUERO METALICO RODABLE | 2 | MC | EQ
| NORMA 110 |  | UPSS CENTRO QUIRURGICO | X | X | X | X |  | SALA DE OPERACIONES DE CIRUGIA GENERAL | M-47 | TABURETE DE ACERO INOXIDABLE CON ASIENTO GIRATORIO RODABLE | 2 | MC | EQ
| NORMA 110 |  | UPSS CENTRO QUIRURGICO | X | X | X | X |  | SALA DE OPERACIONES DE CIRUGIA GENERAL | D-135 | TENSIOMETRO ANEROIDE RODABLE ADULTO | 1 | C | EQ
| NORMA 110 |  | UPSS CENTRO QUIRURGICO | X | X | X | X |  | SALA DE OPERACIONES DE CIRUGIA GENERAL | D-223 | TOMA MURAL (2O, V, AC, 4 TOMACORRIENTES DOBLES, RACK Y BRAZO PARA MONITOR MULTIPARAMETRO, 02 DATA, LLAMADA DE ENFERMERAS) | 2 | E | EQ
| NORMA 110 |  | UPSS CENTRO QUIRURGICO | X | X | X | X |  | SALA DE OPERACIONES DE CIRUGIA GENERAL | D-67 | TORRE DE VIDEO CIRUGIA LAPAROSCOPICA | 1 | B | EQ
| NORMA 110 |  | UPSS CENTRO QUIRURGICO | X | X | X | X |  | SALA DE OPERACIONES DE CIRUGIA GENERAL | D-202 | UNIDAD DE ASPIRACION PARA RED DE VACIO | 2 | C | EQ
| NORMA 110 |  | UPSS CENTRO QUIRURGICO | X | X | X | X |  | SALA DE OPERACIONES DE CIRUGIA GENERAL | D-118 | VENTILADOR MECANICO ADULTO - PEDIATRICO - NEONATAL | 1 | B | EQ
| NORMA 110 |  | UPSS CENTRO QUIRURGICO | X | X | X | X |  | SALA DE OPERACIONES DE CIRUGIA GENERAL | M-64 | VITRINA DE ACERO INOXIDABLE PARA INSTRUMENTAL Y MATERIAL ESTERIL DE DOS CUERPOS | 1 | MC | EQ
| NORMA 110 |  | UPSS CENTRO QUIRURGICO | X | X | X | X |  | SALA DE OPERACIONES DE CIRUGIA GENERAL | T-78 | RELOJ CRONOMETRO DE PARED | 1 | INF | OC
| NORMA 110 |  | UPSS CENTRO QUIRURGICO | X | X |  |  | CQX1b | SALA DE OPERACIONES DE GINECOLOGIA Y OBSTETRICIA
| NORMA 110 |  | UPSS CENTRO QUIRURGICO | X | X | X | X |  | SALA DE OPERACIONES DE GINECOLOGIA Y OBSTETRICIA | D-88 | ASPIRADOR DE SECRECIONES RODABLE | 1 | B | EQ
| NORMA 110 |  | UPSS CENTRO QUIRURGICO | X | X | X | X |  | SALA DE OPERACIONES DE GINECOLOGIA Y OBSTETRICIA | D-89 | ASPIRADOR DE SECRECIONES RODABLE PARA RED DE VACIO | 1 | B | EQ
| NORMA 110 |  | UPSS CENTRO QUIRURGICO | X | X | X | X |  | SALA DE OPERACIONES DE GINECOLOGIA Y OBSTETRICIA | D-105 | BOMBA DE INFUSION DE 2 CANALES | 1 | B | EQ
| NORMA 110 |  | UPSS CENTRO QUIRURGICO | X | X | X | X |  | SALA DE OPERACIONES DE GINECOLOGIA Y OBSTETRICIA | D-106 | BOMBA DE INFUSION DE JERINGA | 1 | B | EQ
| NORMA 110 |  | UPSS CENTRO QUIRURGICO | X | X | X | X |  | SALA DE OPERACIONES DE GINECOLOGIA Y OBSTETRICIA | D-91 | CALENTADOR PARA SANGRE/SOLUCIONES | 1 | C | EQ
| NORMA 110 |  | UPSS CENTRO QUIRURGICO | X | X | X | X |  | SALA DE OPERACIONES DE GINECOLOGIA Y OBSTETRICIA | T-3 | CAMARA DE VIDEO IP MOVIL INTERIOR TIPO DOMO | 1 | INF | OC
| NORMA 110 |  | UPSS CENTRO QUIRURGICO | X | X | X | X |  | SALA DE OPERACIONES DE GINECOLOGIA Y OBSTETRICIA | D-109 | COCHE DE PARO EQUIPADO | 1 | B | EQ
| NORMA 110 |  | UPSS CENTRO QUIRURGICO | X | X | X | X |  | SALA DE OPERACIONES DE GINECOLOGIA Y OBSTETRICIA | D-110 | COCHE PARA INTUBACION DIFICIL | 1 | C | EQ
| NORMA 110 |  | UPSS CENTRO QUIRURGICO | X | X | X | X |  | SALA DE OPERACIONES DE GINECOLOGIA Y OBSTETRICIA | M-114 | CUBO DE ACERO INOXIDABLE PARA DESPERDICIOS CON TAPA ACCIONADA A PEDAL | 2 | MC | EQ
| NORMA 110 |  | UPSS CENTRO QUIRURGICO | X | X | X | X |  | SALA DE OPERACIONES DE GINECOLOGIA Y OBSTETRICIA | M-85 | CUNA ACRILICA CON BASE METALICA RODABLE | 1 | MC | EQ
| NORMA 110 |  | UPSS CENTRO QUIRURGICO | X | X | X | X |  | SALA DE OPERACIONES DE GINECOLOGIA Y OBSTETRICIA | D-350 | CUNA DE CALOR RADIANTE | 1 | B | EQ
| NORMA 110 |  | UPSS CENTRO QUIRURGICO | X | X | X | X |  | SALA DE OPERACIONES DE GINECOLOGIA Y OBSTETRICIA | D-77 | ELECTROBISTURI MONOPOLAR / BIPOLAR DIGITAL | 1 | B | EQ
| NORMA 110 |  | UPSS CENTRO QUIRURGICO | X | X | X | X |  | SALA DE OPERACIONES DE GINECOLOGIA Y OBSTETRICIA | M-61 | ESCALINATA EN ACERO INOXIDABLE PARA SALA DE OPERACIONES | 1 | MC | EQ
| NORMA 110 |  | UPSS CENTRO QUIRURGICO | X | X | X | X |  | SALA DE OPERACIONES DE GINECOLOGIA Y OBSTETRICIA | D-222 | ESTATIVA DE TECHO CON 02 COLUMNAS (GASES, 2º, 2V, 2 AC, 6 TOMACORRIENTES DOBLES, RACK Y BRAZO PARA MONITOR MULTIPARAMETRO, 04 DATA, ESCAPE GASES) PARA CADA UNO | 1 | E | EQ
| NORMA 110 |  | UPSS CENTRO QUIRURGICO | X | X | X | X |  | SALA DE OPERACIONES DE GINECOLOGIA Y OBSTETRICIA | D-124 | ESTETOSCOPIO ADULTO | 1 | C | EQ
| NORMA 110 |  | UPSS CENTRO QUIRURGICO | X | X | X | X |  | SALA DE OPERACIONES DE GINECOLOGIA Y OBSTETRICIA | D-199 | FLUJOMETRO CON HUMIDIFICADOR PARA LA RED DE OXIGENO | 3 | C | EQ
| NORMA 110 |  | UPSS CENTRO QUIRURGICO | X | X | X | X |  | SALA DE OPERACIONES DE GINECOLOGIA Y OBSTETRICIA | D-30 | LAMPARA DE TERAPIA RAYOS ULTRAVIOLETAS | 2 | B | EQ
| NORMA 110 |  | UPSS CENTRO QUIRURGICO | X | X | X | X |  | SALA DE OPERACIONES DE GINECOLOGIA Y OBSTETRICIA | D-31 | LAMPARA QUIRURGICA DE TECHO DE INTENSIDAD ALTA | 1 | B | EQ
| NORMA 110 |  | UPSS CENTRO QUIRURGICO | X | X | X | X |  | SALA DE OPERACIONES DE GINECOLOGIA Y OBSTETRICIA | D-34 | LAMPARA QUIRURGICA RODABLE | 1 | B | EQ
| NORMA 110 |  | UPSS CENTRO QUIRURGICO | X | X | X | X |  | SALA DE OPERACIONES DE GINECOLOGIA Y OBSTETRICIA | D-127 | LARINGOSCOPIO ADULTO - PEDIATRICO | 2 | C | EQ
| NORMA 110 |  | UPSS CENTRO QUIRURGICO | X | X | X | X |  | SALA DE OPERACIONES DE GINECOLOGIA Y OBSTETRICIA | D-116 | MAQUINA DE ANESTESIA CON MONITOREO AVANZADO | 1 | B | EQ
| NORMA 110 |  | UPSS CENTRO QUIRURGICO | X | X | X | X |  | SALA DE OPERACIONES DE GINECOLOGIA Y OBSTETRICIA | M-89 | MESA ANGULAR DE ACERO INOXIDABLE PARA INSTRUMENTAL | 1 | MC | EQ
| NORMA 110 |  | UPSS CENTRO QUIRURGICO | X | X | X | X |  | SALA DE OPERACIONES DE GINECOLOGIA Y OBSTETRICIA | M-90 | MESA DE ACERO INOXIDABLE TIPO MAYO | 2 | MC | EQ
| NORMA 110 |  | UPSS CENTRO QUIRURGICO | X | X | X | X |  | SALA DE OPERACIONES DE GINECOLOGIA Y OBSTETRICIA | D-82 | MESA DE OPERACIONES HIDRAULICA/ELECTRICA | 1 | B | EQ
| NORMA 110 |  | UPSS CENTRO QUIRURGICO | X | X | X | X |  | SALA DE OPERACIONES DE GINECOLOGIA Y OBSTETRICIA | D-13 | MONITOR DEL ESTADO HIPNOTICO | 1 | B | EQ
| NORMA 110 |  | UPSS CENTRO QUIRURGICO | X | X | X | X |  | SALA DE OPERACIONES DE GINECOLOGIA Y OBSTETRICIA | D-148 | NEGATOSCOPIO DE 2 CAMPOS | 1 | MC | EQ
| NORMA 110 |  | UPSS CENTRO QUIRURGICO | X | X | X | X |  | SALA DE OPERACIONES DE GINECOLOGIA Y OBSTETRICIA | M-115 | PORTA BALDE DE ACERO INOXIDABLE RODABLE CON BALDE DE ACERO INOXIDABLE | 1 | MC | EQ
| NORMA 110 |  | UPSS CENTRO QUIRURGICO | X | X | X | X |  | SALA DE OPERACIONES DE GINECOLOGIA Y OBSTETRICIA | M-116 | PORTA LAVATORIO DOBLE METALICO RODABLE INC. LAVATORIO DE ACERO INOXIDABLE | 1 | MC | EQ
| NORMA 110 |  | UPSS CENTRO QUIRURGICO | X | X | X | X |  | SALA DE OPERACIONES DE GINECOLOGIA Y OBSTETRICIA | M-105 | PORTASUERO METALICO RODABLE | 2 | MC | EQ
| NORMA 110 |  | UPSS CENTRO QUIRURGICO | X | X | X | X |  | SALA DE OPERACIONES DE GINECOLOGIA Y OBSTETRICIA | T-78 | RELOJ CRONOMETRO DE PARED | 1 | INF | OC
| NORMA 110 |  | UPSS CENTRO QUIRURGICO | X | X | X | X |  | SALA DE OPERACIONES DE GINECOLOGIA Y OBSTETRICIA | M-47 | TABURETE DE ACERO INOXIDABLE CON ASIENTO GIRATORIO RODABLE | 2 | MC | EQ
| NORMA 110 |  | UPSS CENTRO QUIRURGICO | X | X | X | X |  | SALA DE OPERACIONES DE GINECOLOGIA Y OBSTETRICIA | D-135 | TENSIOMETRO ANEROIDE RODABLE ADULTO | 1 | C | EQ
| NORMA 110 |  | UPSS CENTRO QUIRURGICO | X | X | X | X |  | SALA DE OPERACIONES DE GINECOLOGIA Y OBSTETRICIA | D-223 | TOMA MURAL (2O, V, AC, 4 TOMACORRIENTES DOBLES, RACK Y BRAZO PARA MONITOR MULTIPARAMETRO, 02 DATA, LLAMADA DE ENFERMERAS) | 2 | E | EQ
| NORMA 110 |  | UPSS CENTRO QUIRURGICO | X | X | X | X |  | SALA DE OPERACIONES DE GINECOLOGIA Y OBSTETRICIA | D-69 | TORRE DE VIDEO CIRUGIA HISTEROSCOPICA | 1 | B | EQ
| NORMA 110 |  | UPSS CENTRO QUIRURGICO | X | X | X | X |  | SALA DE OPERACIONES DE GINECOLOGIA Y OBSTETRICIA | D-202 | UNIDAD DE ASPIRACION PARA RED DE VACIO | 2 | C | EQ
| NORMA 110 |  | UPSS CENTRO QUIRURGICO | X | X | X | X |  | SALA DE OPERACIONES DE GINECOLOGIA Y OBSTETRICIA | D-118 | VENTILADOR MECANICO ADULTO - PEDIATRICO - NEONATAL | 1 | B | EQ
| NORMA 110 |  | UPSS CENTRO QUIRURGICO | X | X | X | X |  | SALA DE OPERACIONES DE GINECOLOGIA Y OBSTETRICIA | M-64 | VITRINA DE ACERO INOXIDABLE PARA INSTRUMENTAL Y MATERIAL ESTERIL DE DOS CUERPOS | 1 | MC | EQ
| NORMA 110 |  | UPSS CENTRO QUIRURGICO | X | X |  |  | CQX1c | SALA DE LEGRADOS
| NORMA 110 |  | UPSS CENTRO QUIRURGICO | X | X | X | X |  | SALA DE LEGRADOS | D-88 | ASPIRADOR DE SECRECIONES RODABLE | 1 | B | EQ
| NORMA 110 |  | UPSS CENTRO QUIRURGICO | X | X | X | X |  | SALA DE LEGRADOS | D-89 | ASPIRADOR DE SECRECIONES RODABLE PARA RED DE VACIO | 1 | B | EQ
| NORMA 110 |  | UPSS CENTRO QUIRURGICO | X | X | X | X |  | SALA DE LEGRADOS | D-105 | BOMBA DE INFUSION DE 2 CANALES | 1 | B | EQ
| NORMA 110 |  | UPSS CENTRO QUIRURGICO | X | X | X | X |  | SALA DE LEGRADOS | D-106 | BOMBA DE INFUSION DE JERINGA | 1 | B | EQ
| NORMA 110 |  | UPSS CENTRO QUIRURGICO | X | X | X | X |  | SALA DE LEGRADOS | D-91 | CALENTADOR PARA SANGRE/SOLUCIONES | 1 | C | EQ
| NORMA 110 |  | UPSS CENTRO QUIRURGICO | X | X | X | X |  | SALA DE LEGRADOS | T-3 | CAMARA DE VIDEO IP MOVIL INTERIOR TIPO DOMO | 1 | INF | OC
| NORMA 110 |  | UPSS CENTRO QUIRURGICO | X | X | X | X |  | SALA DE LEGRADOS | D-109 | COCHE DE PARO EQUIPADO | 1 | B | EQ
| NORMA 110 |  | UPSS CENTRO QUIRURGICO | X | X | X | X |  | SALA DE LEGRADOS | D-110 | COCHE PARA INTUBACION DIFICIL | 1 | C | EQ
| NORMA 110 |  | UPSS CENTRO QUIRURGICO | X | X | X | X |  | SALA DE LEGRADOS | M-114 | CUBO DE ACERO INOXIDABLE PARA DESPERDICIOS CON TAPA ACCIONADA A PEDAL | 2 | MC | EQ
| NORMA 110 |  | UPSS CENTRO QUIRURGICO | X | X | X | X |  | SALA DE LEGRADOS | D-77 | ELECTROBISTURI MONOPOLAR / BIPOLAR DIGITAL | 1 | B | EQ
| NORMA 110 |  | UPSS CENTRO QUIRURGICO | X | X | X | X |  | SALA DE LEGRADOS | M-61 | ESCALINATA EN ACERO INOXIDABLE PARA SALA DE OPERACIONES | 1 | MC | EQ
| NORMA 110 |  | UPSS CENTRO QUIRURGICO | X | X | X | X |  | SALA DE LEGRADOS | D-222 | ESTATIVA DE TECHO CON 02 COLUMNAS (GASES, 2º, 2V, 2 AC, 6 TOMACORRIENTES DOBLES, RACK Y BRAZO PARA MONITOR MULTIPARAMETRO, 04 DATA, ESCAPE GASES) PARA CADA UNO | 1 | E | EQ
| NORMA 110 |  | UPSS CENTRO QUIRURGICO | X | X | X | X |  | SALA DE LEGRADOS | D-124 | ESTETOSCOPIO ADULTO | 1 | C | EQ
| NORMA 110 |  | UPSS CENTRO QUIRURGICO | X | X | X | X |  | SALA DE LEGRADOS | D-199 | FLUJOMETRO CON HUMIDIFICADOR PARA LA RED DE OXIGENO | 3 | C | EQ
| NORMA 110 |  | UPSS CENTRO QUIRURGICO | X | X | X | X |  | SALA DE LEGRADOS | D-30 | LAMPARA DE TERAPIA RAYOS ULTRAVIOLETAS | 2 | B | EQ
| NORMA 110 |  | UPSS CENTRO QUIRURGICO | X | X | X | X |  | SALA DE LEGRADOS | D-31 | LAMPARA QUIRURGICA DE TECHO DE INTENSIDAD ALTA | 1 | B | EQ
| NORMA 110 |  | UPSS CENTRO QUIRURGICO | X | X | X | X |  | SALA DE LEGRADOS | D-34 | LAMPARA QUIRURGICA RODABLE | 1 | B | EQ
| NORMA 110 |  | UPSS CENTRO QUIRURGICO | X | X | X | X |  | SALA DE LEGRADOS | D-127 | LARINGOSCOPIO ADULTO - PEDIATRICO | 2 | C | EQ
| NORMA 110 |  | UPSS CENTRO QUIRURGICO | X | X | X | X |  | SALA DE LEGRADOS | D-116 | MAQUINA DE ANESTESIA CON MONITOREO AVANZADO | 1 | B | EQ
| NORMA 110 |  | UPSS CENTRO QUIRURGICO | X | X | X | X |  | SALA DE LEGRADOS | M-89 | MESA ANGULAR DE ACERO INOXIDABLE PARA INSTRUMENTAL | 1 | MC | EQ
| NORMA 110 |  | UPSS CENTRO QUIRURGICO | X | X | X | X |  | SALA DE LEGRADOS | M-90 | MESA DE ACERO INOXIDABLE TIPO MAYO | 2 | MC | EQ
| NORMA 110 |  | UPSS CENTRO QUIRURGICO | X | X | X | X |  | SALA DE LEGRADOS | D-82 | MESA DE OPERACIONES HIDRAULICA/ELECTRICA | 1 | B | EQ
| NORMA 110 |  | UPSS CENTRO QUIRURGICO | X | X | X | X |  | SALA DE LEGRADOS | D-13 | MONITOR DEL ESTADO HIPNOTICO | 1 | B | EQ
| NORMA 110 |  | UPSS CENTRO QUIRURGICO | X | X | X | X |  | SALA DE LEGRADOS | M-115 | PORTA BALDE DE ACERO INOXIDABLE RODABLE CON BALDE DE ACERO INOXIDABLE | 1 | MC | EQ
| NORMA 110 |  | UPSS CENTRO QUIRURGICO | X | X | X | X |  | SALA DE LEGRADOS | M-116 | PORTA LAVATORIO DOBLE METALICO RODABLE INC. LAVATORIO DE ACERO INOXIDABLE | 1 | MC | EQ
| NORMA 110 |  | UPSS CENTRO QUIRURGICO | X | X | X | X |  | SALA DE LEGRADOS | M-105 | PORTASUERO METALICO RODABLE | 2 | MC | EQ
| NORMA 110 |  | UPSS CENTRO QUIRURGICO | X | X | X | X |  | SALA DE LEGRADOS | T-78 | RELOJ CRONOMETRO DE PARED | 1 | INF | OC
| NORMA 110 |  | UPSS CENTRO QUIRURGICO | X | X | X | X |  | SALA DE LEGRADOS | M-47 | TABURETE DE ACERO INOXIDABLE CON ASIENTO GIRATORIO RODABLE | 2 | MC | EQ
| NORMA 110 |  | UPSS CENTRO QUIRURGICO | X | X | X | X |  | SALA DE LEGRADOS | D-135 | TENSIOMETRO ANEROIDE RODABLE ADULTO | 1 | C | EQ
| NORMA 110 |  | UPSS CENTRO QUIRURGICO | X | X | X | X |  | SALA DE LEGRADOS | D-223 | TOMA MURAL (2O, V, AC, 4 TOMACORRIENTES DOBLES, RACK Y BRAZO PARA MONITOR MULTIPARAMETRO, 02 DATA, LLAMADA DE ENFERMERAS) | 2 | E | EQ
| NORMA 110 |  | UPSS CENTRO QUIRURGICO | X | X | X | X |  | SALA DE LEGRADOS | D-202 | UNIDAD DE ASPIRACION PARA RED DE VACIO | 2 | C | EQ
| NORMA 110 |  | UPSS CENTRO QUIRURGICO | X | X | X | X |  | SALA DE LEGRADOS | D-118 | VENTILADOR MECANICO ADULTO - PEDIATRICO - NEONATAL | 1 | B | EQ
| NORMA 110 |  | UPSS CENTRO QUIRURGICO | X | X | X | X |  | SALA DE LEGRADOS | M-64 | VITRINA DE ACERO INOXIDABLE PARA INSTRUMENTAL Y MATERIAL ESTERIL DE DOS CUERPOS | 1 | MC | EQ
| NORMA 110 |  | UPSS CENTRO QUIRURGICO | X | X |  |  | CQX1d | SALA DE OPERACIONES DE OFTALMOLOGIA
| NORMA 110 |  | UPSS CENTRO QUIRURGICO | X | X | X | X |  | SALA DE OPERACIONES DE OFTALMOLOGIA | D-88 | ASPIRADOR DE SECRECIONES RODABLE | 1 | B | EQ
| NORMA 110 |  | UPSS CENTRO QUIRURGICO | X | X | X | X |  | SALA DE OPERACIONES DE OFTALMOLOGIA | D-89 | ASPIRADOR DE SECRECIONES RODABLE PARA RED DE VACIO | 1 | B | EQ
| NORMA 110 |  | UPSS CENTRO QUIRURGICO | X | X | X | X |  | SALA DE OPERACIONES DE OFTALMOLOGIA | D-433 | BALON DE HONAN | 1 | C | EQ
| NORMA 110 |  | UPSS CENTRO QUIRURGICO | X | X | X | X |  | SALA DE OPERACIONES DE OFTALMOLOGIA | D-109 | COCHE DE PARO EQUIPADO | 1 | B | EQ
| NORMA 110 |  | UPSS CENTRO QUIRURGICO | X | X | X | X |  | SALA DE OPERACIONES DE OFTALMOLOGIA | M-114 | CUBO DE ACERO INOXIDABLE PARA DESPERDICIOS CON TAPA ACCIONADA A PEDAL | 2 | MC | EQ
| NORMA 110 |  | UPSS CENTRO QUIRURGICO | X | X | X | X |  | SALA DE OPERACIONES DE OFTALMOLOGIA | D-77 | ELECTROBISTURI MONOPOLAR / BIPOLAR DIGITAL | 1 | B | EQ
| NORMA 110 |  | UPSS CENTRO QUIRURGICO | X | X | X | X |  | SALA DE OPERACIONES DE OFTALMOLOGIA | D-222 | ESTATIVA DE TECHO CON 02 COLUMNAS (GASES, 2º, 2V, 2 AC, 6 TOMACORRIENTES DOBLES, RACK Y BRAZO PARA MONITOR MULTIPARAMETRO, 04 DATA, ESCAPE GASES) PARA CADA UNO | 1 | E | EQ
| NORMA 110 |  | UPSS CENTRO QUIRURGICO | X | X | X | X |  | SALA DE OPERACIONES DE OFTALMOLOGIA | D-124 | ESTETOSCOPIO ADULTO | 1 | C | EQ
| NORMA 110 |  | UPSS CENTRO QUIRURGICO | X | X | X | X |  | SALA DE OPERACIONES DE OFTALMOLOGIA | D-431 | FACOEMULSIFICADOR CON VITREOFAGO | 1 | B | EQ
| NORMA 110 |  | UPSS CENTRO QUIRURGICO | X | X | X | X |  | SALA DE OPERACIONES DE OFTALMOLOGIA | D-199 | FLUJOMETRO CON HUMIDIFICADOR PARA LA RED DE OXIGENO | 0 | C | EQ
| NORMA 110 |  | UPSS CENTRO QUIRURGICO | X | X | X | X |  | SALA DE OPERACIONES DE OFTALMOLOGIA | D-30 | LAMPARA DE TERAPIA RAYOS ULTRAVIOLETAS | 0 | B | EQ
| NORMA 110 |  | UPSS CENTRO QUIRURGICO | X | X | X | X |  | SALA DE OPERACIONES DE OFTALMOLOGIA | D-31 | LAMPARA QUIRURGICA DE TECHO DE INTENSIDAD ALTA | 0 | B | EQ
| NORMA 110 |  | UPSS CENTRO QUIRURGICO | X | X | X | X |  | SALA DE OPERACIONES DE OFTALMOLOGIA | D-117 | MAQUINA DE ANESTESIA CON MONITOREO BASICO | 1 | B | EQ
| NORMA 110 |  | UPSS CENTRO QUIRURGICO | X | X | X | X |  | SALA DE OPERACIONES DE OFTALMOLOGIA | M-89 | MESA ANGULAR DE ACERO INOXIDABLE PARA INSTRUMENTAL | 1 | MC | EQ
| NORMA 110 |  | UPSS CENTRO QUIRURGICO | X | X | X | X |  | SALA DE OPERACIONES DE OFTALMOLOGIA | M-90 | MESA DE ACERO INOXIDABLE TIPO MAYO | 1 | MC | EQ
| NORMA 110 |  | UPSS CENTRO QUIRURGICO | X | X | X | X |  | SALA DE OPERACIONES DE OFTALMOLOGIA | D-306 | MICROSCOPIO QUIRURGICO PARA OFTALMOLOGIA | 1 | B | EQ
| NORMA 110 |  | UPSS CENTRO QUIRURGICO | X | X | X | X |  | SALA DE OPERACIONES DE OFTALMOLOGIA | D-432 | MONITOR DE GRADO MEDICO | 1 | C | EQ
| NORMA 110 |  | UPSS CENTRO QUIRURGICO | X | X | X | X |  | SALA DE OPERACIONES DE OFTALMOLOGIA | D-49 | OFTALMORETINOSCOPIO | 1 | B | EQ
| NORMA 110 |  | UPSS CENTRO QUIRURGICO | X | X | X | X |  | SALA DE OPERACIONES DE OFTALMOLOGIA | D-51 | OFTALMOSCOPIO INDIRECTO | 1 | B | EQ
| NORMA 110 |  | UPSS CENTRO QUIRURGICO | X | X | X | X |  | SALA DE OPERACIONES DE OFTALMOLOGIA | M-115 | PORTA BALDE DE ACERO INOXIDABLE RODABLE CON BALDE DE ACERO INOXIDABLE | 1 | MC | EQ
| NORMA 110 |  | UPSS CENTRO QUIRURGICO | X | X | X | X |  | SALA DE OPERACIONES DE OFTALMOLOGIA | M-116 | PORTA LAVATORIO DOBLE METALICO RODABLE INC. LAVATORIO DE ACERO INOXIDABLE | 1 | MC | EQ
| NORMA 110 |  | UPSS CENTRO QUIRURGICO | X | X | X | X |  | SALA DE OPERACIONES DE OFTALMOLOGIA | M-105 | PORTASUERO METALICO RODABLE | 1 | MC | EQ
| NORMA 110 |  | UPSS CENTRO QUIRURGICO | X | X | X | X |  | SALA DE OPERACIONES DE OFTALMOLOGIA | D-17 | PULSIOXIMETRO | 1 | B | EQ
| NORMA 110 |  | UPSS CENTRO QUIRURGICO | X | X | X | X |  | SALA DE OPERACIONES DE OFTALMOLOGIA | T-78 | RELOJ CRONOMETRO DE PARED | 1 | INF | OC
| NORMA 110 |  | UPSS CENTRO QUIRURGICO | X | X | X | X |  | SALA DE OPERACIONES DE OFTALMOLOGIA | D-417 | SILLA QUIRURGICA OFTALMOLOGICA | 1 | MC | EQ
| NORMA 110 |  | UPSS CENTRO QUIRURGICO | X | X | X | X |  | SALA DE OPERACIONES DE OFTALMOLOGIA | M-47 | TABURETE DE ACERO INOXIDABLE CON ASIENTO GIRATORIO RODABLE | 2 | MC | EQ
| NORMA 110 |  | UPSS CENTRO QUIRURGICO | X | X | X | X |  | SALA DE OPERACIONES DE OFTALMOLOGIA | D-135 | TENSIOMETRO ANEROIDE RODABLE ADULTO | 1 | C | EQ
| NORMA 110 |  | UPSS CENTRO QUIRURGICO | X | X | X | X |  | SALA DE OPERACIONES DE OFTALMOLOGIA | D-223 | TOMA MURAL (2O, V, AC, 4 TOMACORRIENTES DOBLES, RACK Y BRAZO PARA MONITOR MULTIPARAMETRO, 02 DATA, LLAMADA DE ENFERMERAS) | 2 | E | EQ
| NORMA 110 |  | UPSS CENTRO QUIRURGICO | X | X | X | X |  | SALA DE OPERACIONES DE OFTALMOLOGIA | D-421 | TONOMETRO DE SCHIOTZ | 1 | C | EQ
| NORMA 110 |  | UPSS CENTRO QUIRURGICO | X | X | X | X |  | SALA DE OPERACIONES DE OFTALMOLOGIA | D-202 | UNIDAD DE ASPIRACION PARA RED DE VACIO | 1 | C | EQ
| NORMA 110 |  | UPSS CENTRO QUIRURGICO | X | X | X | X |  | SALA DE OPERACIONES DE OFTALMOLOGIA | M-64 | VITRINA DE ACERO INOXIDABLE PARA INSTRUMENTAL Y MATERIAL ESTERIL DE DOS CUERPOS | 1 | MC | EQ
| NORMA 110 |  | UPSS CENTRO QUIRURGICO | X | X |  |  | CQX1e | SALA DE OPERACIONES DE OTORRINO-LARINGOLOGIA
| NORMA 110 |  | UPSS CENTRO QUIRURGICO | X | X | X | X |  | SALA DE OPERACIONES DE OTORRINO-LARINGOLOGIA | D-88 | ASPIRADOR DE SECRECIONES RODABLE | 1 | B | EQ
| NORMA 110 |  | UPSS CENTRO QUIRURGICO | X | X | X | X |  | SALA DE OPERACIONES DE OTORRINO-LARINGOLOGIA | D-89 | ASPIRADOR DE SECRECIONES RODABLE PARA RED DE VACIO | 1 | B | EQ
| NORMA 110 |  | UPSS CENTRO QUIRURGICO | X | X | X | X |  | SALA DE OPERACIONES DE OTORRINO-LARINGOLOGIA | D-105 | BOMBA DE INFUSION DE 2 CANALES | 1 | B | EQ
| NORMA 110 |  | UPSS CENTRO QUIRURGICO | X | X | X | X |  | SALA DE OPERACIONES DE OTORRINO-LARINGOLOGIA | D-106 | BOMBA DE INFUSION DE JERINGA | 1 | B | EQ
| NORMA 110 |  | UPSS CENTRO QUIRURGICO | X | X | X | X |  | SALA DE OPERACIONES DE OTORRINO-LARINGOLOGIA | T-3 | CAMARA DE VIDEO IP MOVIL INTERIOR TIPO DOMO | 1 | INF | OC
| NORMA 110 |  | UPSS CENTRO QUIRURGICO | X | X | X | X |  | SALA DE OPERACIONES DE OTORRINO-LARINGOLOGIA | D-109 | COCHE DE PARO EQUIPADO | 1 | B | EQ
| NORMA 110 |  | UPSS CENTRO QUIRURGICO | X | X | X | X |  | SALA DE OPERACIONES DE OTORRINO-LARINGOLOGIA | D-110 | COCHE PARA INTUBACION DIFICIL | 1 | C | EQ
| NORMA 110 |  | UPSS CENTRO QUIRURGICO | X | X | X | X |  | SALA DE OPERACIONES DE OTORRINO-LARINGOLOGIA | D-78 | ELECTROBISTURI MONOPOLAR / BIPOLAR DIGITAL CON PINZA HEMOSTATICA DE VASOS | 1 | B | EQ
| NORMA 110 |  | UPSS CENTRO QUIRURGICO | X | X | X | X |  | SALA DE OPERACIONES DE OTORRINO-LARINGOLOGIA | M-61 | ESCALINATA EN ACERO INOXIDABLE PARA SALA DE OPERACIONES | 1 | MC | EQ
| NORMA 110 |  | UPSS CENTRO QUIRURGICO | X | X | X | X |  | SALA DE OPERACIONES DE OTORRINO-LARINGOLOGIA | D-222 | ESTATIVA DE TECHO CON 02 COLUMNAS (GASES, 2º, 2V, 2 AC, 6 TOMACORRIENTES DOBLES, RACK Y BRAZO PARA MONITOR MULTIPARAMETRO, 04 DATA, ESCAPE GASES) PARA CADA UNO | 1 | E | EQ
| NORMA 110 |  | UPSS CENTRO QUIRURGICO | X | X | X | X |  | SALA DE OPERACIONES DE OTORRINO-LARINGOLOGIA | D-199 | FLUJOMETRO CON HUMIDIFICADOR PARA LA RED DE OXIGENO | 3 | C | EQ
| NORMA 110 |  | UPSS CENTRO QUIRURGICO | X | X | X | X |  | SALA DE OPERACIONES DE OTORRINO-LARINGOLOGIA | D-31 | LAMPARA QUIRURGICA DE TECHO DE INTENSIDAD ALTA | 1 | B | EQ
| NORMA 110 |  | UPSS CENTRO QUIRURGICO | X | X | X | X |  | SALA DE OPERACIONES DE OTORRINO-LARINGOLOGIA | D-116 | MAQUINA DE ANESTESIA CON MONITOREO AVANZADO | 1 | B | EQ
| NORMA 110 |  | UPSS CENTRO QUIRURGICO | X | X | X | X |  | SALA DE OPERACIONES DE OTORRINO-LARINGOLOGIA | D-82 | MESA DE OPERACIONES HIDRAULICA/ELECTRICA | 1 | B | EQ
| NORMA 110 |  | UPSS CENTRO QUIRURGICO | X | X | X | X |  | SALA DE OPERACIONES DE OTORRINO-LARINGOLOGIA | M-95 | MESA ESPECIAL EN ACERO INOXIDABLE PARA TOPICO | 1 | MC | EQ
| NORMA 110 |  | UPSS CENTRO QUIRURGICO | X | X | X | X |  | SALA DE OPERACIONES DE OTORRINO-LARINGOLOGIA | M-99 | MESA RODABLE DE ACERO INOXIDABLE PARA CURACIONES CON TABLERO | 1 | MC | EQ
| NORMA 110 |  | UPSS CENTRO QUIRURGICO | X | X | X | X |  | SALA DE OPERACIONES DE OTORRINO-LARINGOLOGIA | D-311 | MICROSCOPIO QUIRURGICO PARA OTORRINOLARINGOLOGIA | 1 | B | EQ
| NORMA 110 |  | UPSS CENTRO QUIRURGICO | X | X | X | X |  | SALA DE OPERACIONES DE OTORRINO-LARINGOLOGIA | D-148 | NEGATOSCOPIO DE 2 CAMPOS | 1 | MC | EQ
| NORMA 110 |  | UPSS CENTRO QUIRURGICO | X | X | X | X |  | SALA DE OPERACIONES DE OTORRINO-LARINGOLOGIA | M-115 | PORTA BALDE DE ACERO INOXIDABLE RODABLE CON BALDE DE ACERO INOXIDABLE | 1 | MC | EQ
| NORMA 110 |  | UPSS CENTRO QUIRURGICO | X | X | X | X |  | SALA DE OPERACIONES DE OTORRINO-LARINGOLOGIA | T-78 | RELOJ CRONOMETRO DE PARED | 1 | INF | OC
| NORMA 110 |  | UPSS CENTRO QUIRURGICO | X | X | X | X |  | SALA DE OPERACIONES DE OTORRINO-LARINGOLOGIA | D-312 | RINOLARINGOSCOPIO | 1 | C | EQ
| NORMA 110 |  | UPSS CENTRO QUIRURGICO | X | X | X | X |  | SALA DE OPERACIONES DE OTORRINO-LARINGOLOGIA | D-65 | RINOSCOPIO | 1 | B | EQ
| NORMA 110 |  | UPSS CENTRO QUIRURGICO | X | X | X | X |  | SALA DE OPERACIONES DE OTORRINO-LARINGOLOGIA | M-47 | TABURETE DE ACERO INOXIDABLE CON ASIENTO GIRATORIO RODABLE | 2 | MC | EQ
| NORMA 110 |  | UPSS CENTRO QUIRURGICO | X | X | X | X |  | SALA DE OPERACIONES DE OTORRINO-LARINGOLOGIA | D-223 | TOMA MURAL (2O, V, AC, 4 TOMACORRIENTES DOBLES, RACK Y BRAZO PARA MONITOR MULTIPARAMETRO, 02 DATA, LLAMADA DE ENFERMERAS) | 2 | E | EQ
| NORMA 110 |  | UPSS CENTRO QUIRURGICO | X | X | X | X |  | SALA DE OPERACIONES DE OTORRINO-LARINGOLOGIA | D-202 | UNIDAD DE ASPIRACION PARA RED DE VACIO | 1 | C | EQ
| NORMA 110 |  | UPSS CENTRO QUIRURGICO | X | X | X | X |  | SALA DE OPERACIONES DE OTORRINO-LARINGOLOGIA | D-118 | VENTILADOR MECANICO ADULTO - PEDIATRICO - NEONATAL | 1 | B | EQ
| NORMA 110 |  | UPSS CENTRO QUIRURGICO | X | X | X | X |  | SALA DE OPERACIONES DE OTORRINO-LARINGOLOGIA | M-64 | VITRINA DE ACERO INOXIDABLE PARA INSTRUMENTAL Y MATERIAL ESTERIL DE DOS CUERPOS | 1 | MC | EQ
| NORMA 110 |  | UPSS CENTRO QUIRURGICO | X | X |  |  | CQX1f | SALA DE OPERACIONES DE TRAUMATOLOGIA
| NORMA 110 |  | UPSS CENTRO QUIRURGICO | X | X | X | X |  | SALA DE OPERACIONES DE TRAUMATOLOGIA | D-246 | ANALIZADOR DE ELECTROLITICOS Y GASES DE SANGRE PORTATIL | 1 | B | EQ
| NORMA 110 |  | UPSS CENTRO QUIRURGICO | X | X | X | X |  | SALA DE OPERACIONES DE TRAUMATOLOGIA | D-88 | ASPIRADOR DE SECRECIONES RODABLE | 1 | B | EQ
| NORMA 110 |  | UPSS CENTRO QUIRURGICO | X | X | X | X |  | SALA DE OPERACIONES DE TRAUMATOLOGIA | D-89 | ASPIRADOR DE SECRECIONES RODABLE PARA RED DE VACIO | 1 | B | EQ
| NORMA 110 |  | UPSS CENTRO QUIRURGICO | X | X | X | X |  | SALA DE OPERACIONES DE TRAUMATOLOGIA | D-193 | BOLSA PERFUSORA | 1 | C | EQ
| NORMA 110 |  | UPSS CENTRO QUIRURGICO | X | X | X | X |  | SALA DE OPERACIONES DE TRAUMATOLOGIA | D-105 | BOMBA DE INFUSION DE 2 CANALES | 1 | B | EQ
| NORMA 110 |  | UPSS CENTRO QUIRURGICO | X | X | X | X |  | SALA DE OPERACIONES DE TRAUMATOLOGIA | D-106 | BOMBA DE INFUSION DE JERINGA | 1 | B | EQ
| NORMA 110 |  | UPSS CENTRO QUIRURGICO | X | X | X | X |  | SALA DE OPERACIONES DE TRAUMATOLOGIA | D-90 | CALENTADOR CORPORAL | 1 | C | EQ
| NORMA 110 |  | UPSS CENTRO QUIRURGICO | X | X | X | X |  | SALA DE OPERACIONES DE TRAUMATOLOGIA | D-91 | CALENTADOR PARA SANGRE/SOLUCIONES | 1 | C | EQ
| NORMA 110 |  | UPSS CENTRO QUIRURGICO | X | X | X | X |  | SALA DE OPERACIONES DE TRAUMATOLOGIA | T-3 | CAMARA DE VIDEO IP MOVIL INTERIOR TIPO DOMO | 1 | INF | OC
| NORMA 110 |  | UPSS CENTRO QUIRURGICO | X | X | X | X |  | SALA DE OPERACIONES DE TRAUMATOLOGIA | D-197 | CIZALLA PARA CORTAR YESO | 1 | C | EQ
| NORMA 110 |  | UPSS CENTRO QUIRURGICO | X | X | X | X |  | SALA DE OPERACIONES DE TRAUMATOLOGIA | D-109 | COCHE DE PARO EQUIPADO | 1 | B | EQ
| NORMA 110 |  | UPSS CENTRO QUIRURGICO | X | X | X | X |  | SALA DE OPERACIONES DE TRAUMATOLOGIA | D-110 | COCHE PARA INTUBACION DIFICIL | 1 | C | EQ
| NORMA 110 |  | UPSS CENTRO QUIRURGICO | X | X | X | X |  | SALA DE OPERACIONES DE TRAUMATOLOGIA | M-114 | CUBO DE ACERO INOXIDABLE PARA DESPERDICIOS CON TAPA ACCIONADA A PEDAL | 1 | MC | EQ
| NORMA 110 |  | UPSS CENTRO QUIRURGICO | X | X | X | X |  | SALA DE OPERACIONES DE TRAUMATOLOGIA | D-78 | ELECTROBISTURI MONOPOLAR / BIPOLAR DIGITAL CON PINZA HEMOSTATICA DE VASOS | 1 | B | EQ
| NORMA 110 |  | UPSS CENTRO QUIRURGICO | X | X | X | X |  | SALA DE OPERACIONES DE TRAUMATOLOGIA | M-61 | ESCALINATA EN ACERO INOXIDABLE PARA SALA DE OPERACIONES | 1 | MC | EQ
| NORMA 110 |  | UPSS CENTRO QUIRURGICO | X | X | X | X |  | SALA DE OPERACIONES DE TRAUMATOLOGIA | D-222 | ESTATIVA DE TECHO CON 02 COLUMNAS (GASES, 2º, 2V, 2 AC, 6 TOMACORRIENTES DOBLES, RACK Y BRAZO PARA MONITOR MULTIPARAMETRO, 04 DATA, ESCAPE GASES) PARA CADA UNO | 1 | E | EQ
| NORMA 110 |  | UPSS CENTRO QUIRURGICO | X | X | X | X |  | SALA DE OPERACIONES DE TRAUMATOLOGIA | D-124 | ESTETOSCOPIO ADULTO | 1 | C | EQ
| NORMA 110 |  | UPSS CENTRO QUIRURGICO | X | X | X | X |  | SALA DE OPERACIONES DE TRAUMATOLOGIA | D-199 | FLUJOMETRO CON HUMIDIFICADOR PARA LA RED DE OXIGENO | 1 | C | EQ
| NORMA 110 |  | UPSS CENTRO QUIRURGICO | X | X | X | X |  | SALA DE OPERACIONES DE TRAUMATOLOGIA | D-30 | LAMPARA DE TERAPIA RAYOS ULTRAVIOLETAS | 2 | B | EQ
| NORMA 110 |  | UPSS CENTRO QUIRURGICO | X | X | X | X |  | SALA DE OPERACIONES DE TRAUMATOLOGIA | D-31 | LAMPARA QUIRURGICA DE TECHO DE INTENSIDAD ALTA | 1 | B | EQ
| NORMA 110 |  | UPSS CENTRO QUIRURGICO | X | X | X | X |  | SALA DE OPERACIONES DE TRAUMATOLOGIA | D-34 | LAMPARA QUIRURGICA RODABLE | 1 | B | EQ
| NORMA 110 |  | UPSS CENTRO QUIRURGICO | X | X | X | X |  | SALA DE OPERACIONES DE TRAUMATOLOGIA | D-127 | LARINGOSCOPIO ADULTO - PEDIATRICO | 2 | C | EQ
| NORMA 110 |  | UPSS CENTRO QUIRURGICO | X | X | X | X |  | SALA DE OPERACIONES DE TRAUMATOLOGIA | D-116 | MAQUINA DE ANESTESIA CON MONITOREO AVANZADO | 1 | B | EQ
| NORMA 110 |  | UPSS CENTRO QUIRURGICO | X | X | X | X |  | SALA DE OPERACIONES DE TRAUMATOLOGIA | M-89 | MESA ANGULAR DE ACERO INOXIDABLE PARA INSTRUMENTAL | 1 | MC | EQ
| NORMA 110 |  | UPSS CENTRO QUIRURGICO | X | X | X | X |  | SALA DE OPERACIONES DE TRAUMATOLOGIA | M-90 | MESA DE ACERO INOXIDABLE TIPO MAYO | 1 | MC | EQ
| NORMA 110 |  | UPSS CENTRO QUIRURGICO | X | X | X | X |  | SALA DE OPERACIONES DE TRAUMATOLOGIA | M-91 | MESA DE ACERO INOXIDABLE RODABLE PARA MULTIPLES USOS | 1 | MC | EQ
| NORMA 110 |  | UPSS CENTRO QUIRURGICO | X | X | X | X |  | SALA DE OPERACIONES DE TRAUMATOLOGIA | D-83 | MESA DE OPERACIONES HIDRAULICA/ELECTRICA TRAUMATOLOGICA | 1 | B | EQ
| NORMA 110 |  | UPSS CENTRO QUIRURGICO | X | X | X | X |  | SALA DE OPERACIONES DE TRAUMATOLOGIA | D-13 | MONITOR DEL ESTADO HIPNOTICO | 1 | B | EQ
| NORMA 110 |  | UPSS CENTRO QUIRURGICO | X | X | X | X |  | SALA DE OPERACIONES DE TRAUMATOLOGIA | D-150 | NEGATOSCOPIO DE 4 CAMPOS | 1 | MC | EQ
| NORMA 110 |  | UPSS CENTRO QUIRURGICO | X | X | X | X |  | SALA DE OPERACIONES DE TRAUMATOLOGIA | D-198 | PERFORADOR A BATERIA PARA TRAUMATOLOGIA | 1 | C | EQ
| NORMA 110 |  | UPSS CENTRO QUIRURGICO | X | X | X | X |  | SALA DE OPERACIONES DE TRAUMATOLOGIA | M-115 | PORTA BALDE DE ACERO INOXIDABLE RODABLE CON BALDE DE ACERO INOXIDABLE | 1 | MC | EQ
| NORMA 110 |  | UPSS CENTRO QUIRURGICO | X | X | X | X |  | SALA DE OPERACIONES DE TRAUMATOLOGIA | M-116 | PORTA LAVATORIO DOBLE METALICO RODABLE INC. LAVATORIO DE ACERO INOXIDABLE | 1 | MC | EQ
| NORMA 110 |  | UPSS CENTRO QUIRURGICO | X | X | X | X |  | SALA DE OPERACIONES DE TRAUMATOLOGIA | M-105 | PORTASUERO METALICO RODABLE | 1 | MC | EQ
| NORMA 110 |  | UPSS CENTRO QUIRURGICO | X | X | X | X |  | SALA DE OPERACIONES DE TRAUMATOLOGIA | T-78 | RELOJ CRONOMETRO DE PARED | 1 | INF | OC
| NORMA 110 |  | UPSS CENTRO QUIRURGICO | X | X | X | X |  | SALA DE OPERACIONES DE TRAUMATOLOGIA | M-35 | SILLA GIRATORIA DE ACERO INOXIDABLE PARA SALA OPERACIONES | 1 | MC | EQ
| NORMA 110 |  | UPSS CENTRO QUIRURGICO | X | X | X | X |  | SALA DE OPERACIONES DE TRAUMATOLOGIA | M-47 | TABURETE DE ACERO INOXIDABLE CON ASIENTO GIRATORIO RODABLE | 1 | MC | EQ
| NORMA 110 |  | UPSS CENTRO QUIRURGICO | X | X | X | X |  | SALA DE OPERACIONES DE TRAUMATOLOGIA | D-135 | TENSIOMETRO ANEROIDE RODABLE ADULTO | 1 | C | EQ
| NORMA 110 |  | UPSS CENTRO QUIRURGICO | X | X | X | X |  | SALA DE OPERACIONES DE TRAUMATOLOGIA | D-223 | TOMA MURAL (2O, V, AC, 4 TOMACORRIENTES DOBLES, RACK Y BRAZO PARA MONITOR MULTIPARAMETRO, 02 DATA, LLAMADA DE ENFERMERAS) | 2 | E | EQ
| NORMA 110 |  | UPSS CENTRO QUIRURGICO | X | X | X | X |  | SALA DE OPERACIONES DE TRAUMATOLOGIA | D-68 | TORRE DE VIDEO CIRUGIA ARTROSCOPICA | 1 | B | EQ
| NORMA 110 |  | UPSS CENTRO QUIRURGICO | X | X | X | X |  | SALA DE OPERACIONES DE TRAUMATOLOGIA | D-202 | UNIDAD DE ASPIRACION PARA RED DE VACIO | 1 | C | EQ
| NORMA 110 |  | UPSS CENTRO QUIRURGICO | X | X | X | X |  | SALA DE OPERACIONES DE TRAUMATOLOGIA | D-118 | VENTILADOR MECANICO ADULTO - PEDIATRICO - NEONATAL | 1 | B | EQ
| NORMA 110 |  | UPSS CENTRO QUIRURGICO | X | X | X | X |  | SALA DE OPERACIONES DE TRAUMATOLOGIA | M-64 | VITRINA DE ACERO INOXIDABLE PARA INSTRUMENTAL Y MATERIAL ESTERIL DE DOS CUERPOS | 1 | MC | EQ
| NORMA 110 |  | UPSS CENTRO QUIRURGICO | X | X |  |  | CQX1g | SALA DE OPERACIONES DE UROLOGIA
| NORMA 110 |  | UPSS CENTRO QUIRURGICO | X | X | X | X |  | SALA DE OPERACIONES DE UROLOGIA | D-88 | ASPIRADOR DE SECRECIONES RODABLE | 1 | B | EQ
| NORMA 110 |  | UPSS CENTRO QUIRURGICO | X | X | X | X |  | SALA DE OPERACIONES DE UROLOGIA | D-89 | ASPIRADOR DE SECRECIONES RODABLE PARA RED DE VACIO | 1 | B | EQ
| NORMA 110 |  | UPSS CENTRO QUIRURGICO | X | X | X | X |  | SALA DE OPERACIONES DE UROLOGIA | D-193 | BOLSA PERFUSORA | 1 | C | EQ
| NORMA 110 |  | UPSS CENTRO QUIRURGICO | X | X | X | X |  | SALA DE OPERACIONES DE UROLOGIA | D-105 | BOMBA DE INFUSION DE 2 CANALES | 1 | B | EQ
| NORMA 110 |  | UPSS CENTRO QUIRURGICO | X | X | X | X |  | SALA DE OPERACIONES DE UROLOGIA | D-106 | BOMBA DE INFUSION DE JERINGA | 1 | B | EQ
| NORMA 110 |  | UPSS CENTRO QUIRURGICO | X | X | X | X |  | SALA DE OPERACIONES DE UROLOGIA | D-91 | CALENTADOR PARA SANGRE/SOLUCIONES | 1 | C | EQ
| NORMA 110 |  | UPSS CENTRO QUIRURGICO | X | X | X | X |  | SALA DE OPERACIONES DE UROLOGIA | T-3 | CAMARA DE VIDEO IP MOVIL INTERIOR TIPO DOMO | 1 | INF | OC
| NORMA 110 |  | UPSS CENTRO QUIRURGICO | X | X | X | X |  | SALA DE OPERACIONES DE UROLOGIA | D-109 | COCHE DE PARO EQUIPADO | 1 | B | EQ
| NORMA 110 |  | UPSS CENTRO QUIRURGICO | X | X | X | X |  | SALA DE OPERACIONES DE UROLOGIA | D-110 | COCHE PARA INTUBACION DIFICIL | 1 | C | EQ
| NORMA 110 |  | UPSS CENTRO QUIRURGICO | X | X | X | X |  | SALA DE OPERACIONES DE UROLOGIA | M-114 | CUBO DE ACERO INOXIDABLE PARA DESPERDICIOS CON TAPA ACCIONADA A PEDAL | 1 | MC | EQ
| NORMA 110 |  | UPSS CENTRO QUIRURGICO | X | X | X | X |  | SALA DE OPERACIONES DE UROLOGIA | D-77 | ELECTROBISTURI MONOPOLAR / BIPOLAR DIGITAL | 1 | B | EQ
| NORMA 110 |  | UPSS CENTRO QUIRURGICO | X | X | X | X |  | SALA DE OPERACIONES DE UROLOGIA | M-61 | ESCALINATA EN ACERO INOXIDABLE PARA SALA DE OPERACIONES | 2 | MC | EQ
| NORMA 110 |  | UPSS CENTRO QUIRURGICO | X | X | X | X |  | SALA DE OPERACIONES DE UROLOGIA | D-222 | ESTATIVA DE TECHO CON 02 COLUMNAS (GASES, 2º, 2V, 2 AC, 6 TOMACORRIENTES DOBLES, RACK Y BRAZO PARA MONITOR MULTIPARAMETRO, 04 DATA, ESCAPE GASES) PARA CADA UNO | 1 | E | EQ
| NORMA 110 |  | UPSS CENTRO QUIRURGICO | X | X | X | X |  | SALA DE OPERACIONES DE UROLOGIA | D-124 | ESTETOSCOPIO ADULTO | 1 | C | EQ
| NORMA 110 |  | UPSS CENTRO QUIRURGICO | X | X | X | X |  | SALA DE OPERACIONES DE UROLOGIA | D-199 | FLUJOMETRO CON HUMIDIFICADOR PARA LA RED DE OXIGENO | 2 | C | EQ
| NORMA 110 |  | UPSS CENTRO QUIRURGICO | X | X | X | X |  | SALA DE OPERACIONES DE UROLOGIA | D-30 | LAMPARA DE TERAPIA RAYOS ULTRAVIOLETAS | 2 | B | EQ
| NORMA 110 |  | UPSS CENTRO QUIRURGICO | X | X | X | X |  | SALA DE OPERACIONES DE UROLOGIA | D-31 | LAMPARA QUIRURGICA DE TECHO DE INTENSIDAD ALTA | 1 | B | EQ
| NORMA 110 |  | UPSS CENTRO QUIRURGICO | X | X | X | X |  | SALA DE OPERACIONES DE UROLOGIA | D-34 | LAMPARA QUIRURGICA RODABLE | 1 | B | EQ
| NORMA 110 |  | UPSS CENTRO QUIRURGICO | X | X | X | X |  | SALA DE OPERACIONES DE UROLOGIA | D-127 | LARINGOSCOPIO ADULTO - PEDIATRICO | 2 | C | EQ
| NORMA 110 |  | UPSS CENTRO QUIRURGICO | X | X | X | X |  | SALA DE OPERACIONES DE UROLOGIA | D-116 | MAQUINA DE ANESTESIA CON MONITOREO AVANZADO | 2 | B | EQ
| NORMA 110 |  | UPSS CENTRO QUIRURGICO | X | X | X | X |  | SALA DE OPERACIONES DE UROLOGIA | M-89 | MESA ANGULAR DE ACERO INOXIDABLE PARA INSTRUMENTAL | 1 | MC | EQ
| NORMA 110 |  | UPSS CENTRO QUIRURGICO | X | X | X | X |  | SALA DE OPERACIONES DE UROLOGIA | M-90 | MESA DE ACERO INOXIDABLE TIPO MAYO | 2 | MC | EQ
| NORMA 110 |  | UPSS CENTRO QUIRURGICO | X | X | X | X |  | SALA DE OPERACIONES DE UROLOGIA | D-82 | MESA DE OPERACIONES HIDRAULICA/ELECTRICA | 1 | B | EQ
| NORMA 110 |  | UPSS CENTRO QUIRURGICO | X | X | X | X |  | SALA DE OPERACIONES DE UROLOGIA | D-13 | MONITOR DEL ESTADO HIPNOTICO | 1 | B | EQ
| NORMA 110 |  | UPSS CENTRO QUIRURGICO | X | X | X | X |  | SALA DE OPERACIONES DE UROLOGIA | D-148 | NEGATOSCOPIO DE 2 CAMPOS | 1 | MC | EQ
| NORMA 110 |  | UPSS CENTRO QUIRURGICO | X | X | X | X |  | SALA DE OPERACIONES DE UROLOGIA | M-115 | PORTA BALDE DE ACERO INOXIDABLE RODABLE CON BALDE DE ACERO INOXIDABLE | 2 | MC | EQ
| NORMA 110 |  | UPSS CENTRO QUIRURGICO | X | X | X | X |  | SALA DE OPERACIONES DE UROLOGIA | M-116 | PORTA LAVATORIO DOBLE METALICO RODABLE INC. LAVATORIO DE ACERO INOXIDABLE | 1 | MC | EQ
| NORMA 110 |  | UPSS CENTRO QUIRURGICO | X | X | X | X |  | SALA DE OPERACIONES DE UROLOGIA | M-105 | PORTASUERO METALICO RODABLE | 2 | MC | EQ
| NORMA 110 |  | UPSS CENTRO QUIRURGICO | X | X | X | X |  | SALA DE OPERACIONES DE UROLOGIA | D-17 | PULSIOXIMETRO | 1 | B | EQ
| NORMA 110 |  | UPSS CENTRO QUIRURGICO | X | X | X | X |  | SALA DE OPERACIONES DE UROLOGIA | T-78 | RELOJ CRONOMETRO DE PARED | 1 | INF | OC
| NORMA 110 |  | UPSS CENTRO QUIRURGICO | X | X | X | X |  | SALA DE OPERACIONES DE UROLOGIA | M-47 | TABURETE DE ACERO INOXIDABLE CON ASIENTO GIRATORIO RODABLE | 1 | MC | EQ
| NORMA 110 |  | UPSS CENTRO QUIRURGICO | X | X | X | X |  | SALA DE OPERACIONES DE UROLOGIA | D-135 | TENSIOMETRO ANEROIDE RODABLE ADULTO | 1 | C | EQ
| NORMA 110 |  | UPSS CENTRO QUIRURGICO | X | X | X | X |  | SALA DE OPERACIONES DE UROLOGIA | D-223 | TOMA MURAL (2O, V, AC, 4 TOMACORRIENTES DOBLES, RACK Y BRAZO PARA MONITOR MULTIPARAMETRO, 02 DATA, LLAMADA DE ENFERMERAS) | 2 | E | EQ
| NORMA 110 |  | UPSS CENTRO QUIRURGICO | X | X | X | X |  | SALA DE OPERACIONES DE UROLOGIA | D-202 | UNIDAD DE ASPIRACION PARA RED DE VACIO | 1 | C | EQ
| NORMA 110 |  | UPSS CENTRO QUIRURGICO | X | X | X | X |  | SALA DE OPERACIONES DE UROLOGIA | D-118 | VENTILADOR MECANICO ADULTO - PEDIATRICO - NEONATAL | 1 | B | EQ
| NORMA 110 |  | UPSS CENTRO QUIRURGICO | X | X | X | X |  | SALA DE OPERACIONES DE UROLOGIA | D-71 | VIDEO CISTORESECTOSCOPIO | 2 | B | EQ
| NORMA 110 |  | UPSS CENTRO QUIRURGICO | X | X | X | X |  | SALA DE OPERACIONES DE UROLOGIA | M-64 | VITRINA DE ACERO INOXIDABLE PARA INSTRUMENTAL Y MATERIAL ESTERIL DE DOS CUERPOS | 1 | MC | EQ
| NORMA 110 |  | UPSS CENTRO QUIRURGICO | X | X |  |  | CQX2a | SALA DE OPERACIONES MULTIFUNCIONAL
| NORMA 110 |  | UPSS CENTRO QUIRURGICO | X | X | X | X |  | SALA DE OPERACIONES MULTIFUNCIONAL |  | EL EQUIPAMIENTO DE ESTE AMBIENTE SERA DEFINIDO DE ACUERDO A LAS ESPECIALIDADES QUIRURGICAS ESTABLECIDAS EN EL PROGRAMA MEDICO FUNCIONAL DEL ESTUDIO DE PREINVERSION. | 0
| NORMA 110 |  | UPSS CENTRO QUIRURGICO | X | X |  |  | CQX2b | SALA DE OPERACIONES DE EMERGENCIA
| NORMA 110 |  | UPSS CENTRO QUIRURGICO | X | X | X | X |  | SALA DE OPERACIONES DE EMERGENCIA | D-246 | ANALIZADOR DE ELECTROLITICOS Y GASES DE SANGRE PORTATIL | 1 | B | EQ
| NORMA 110 |  | UPSS CENTRO QUIRURGICO | X | X | X | X |  | SALA DE OPERACIONES DE EMERGENCIA | D-88 | ASPIRADOR DE SECRECIONES RODABLE | 1 | B | EQ
| NORMA 110 |  | UPSS CENTRO QUIRURGICO | X | X | X | X |  | SALA DE OPERACIONES DE EMERGENCIA | D-89 | ASPIRADOR DE SECRECIONES RODABLE PARA RED DE VACIO | 1 | B | EQ
| NORMA 110 |  | UPSS CENTRO QUIRURGICO | X | X | X | X |  | SALA DE OPERACIONES DE EMERGENCIA | D-193 | BOLSA PERFUSORA | 1 | C | EQ
| NORMA 110 |  | UPSS CENTRO QUIRURGICO | X | X | X | X |  | SALA DE OPERACIONES DE EMERGENCIA | D-105 | BOMBA DE INFUSION DE 2 CANALES | 1 | B | EQ
| NORMA 110 |  | UPSS CENTRO QUIRURGICO | X | X | X | X |  | SALA DE OPERACIONES DE EMERGENCIA | D-106 | BOMBA DE INFUSION DE JERINGA | 1 | B | EQ
| NORMA 110 |  | UPSS CENTRO QUIRURGICO | X | X | X | X |  | SALA DE OPERACIONES DE EMERGENCIA | D-91 | CALENTADOR PARA SANGRE/SOLUCIONES | 1 | C | EQ
| NORMA 110 |  | UPSS CENTRO QUIRURGICO | X | X | X | X |  | SALA DE OPERACIONES DE EMERGENCIA | T-3 | CAMARA DE VIDEO IP MOVIL INTERIOR TIPO DOMO | 1 | INF | OC
| NORMA 110 |  | UPSS CENTRO QUIRURGICO | X | X | X | X |  | SALA DE OPERACIONES DE EMERGENCIA | D-109 | COCHE DE PARO EQUIPADO | 1 | B | EQ
| NORMA 110 |  | UPSS CENTRO QUIRURGICO | X | X | X | X |  | SALA DE OPERACIONES DE EMERGENCIA | D-110 | COCHE PARA INTUBACION DIFICIL | 1 | C | EQ
| NORMA 110 |  | UPSS CENTRO QUIRURGICO | X | X | X | X |  | SALA DE OPERACIONES DE EMERGENCIA | M-114 | CUBO DE ACERO INOXIDABLE PARA DESPERDICIOS CON TAPA ACCIONADA A PEDAL | 2 | MC | EQ
| NORMA 110 |  | UPSS CENTRO QUIRURGICO | X | X | X | X |  | SALA DE OPERACIONES DE EMERGENCIA | D-77 | ELECTROBISTURI MONOPOLAR / BIPOLAR DIGITAL | 1 | B | EQ
| NORMA 110 |  | UPSS CENTRO QUIRURGICO | X | X | X | X |  | SALA DE OPERACIONES DE EMERGENCIA | M-61 | ESCALINATA EN ACERO INOXIDABLE PARA SALA DE OPERACIONES | 1 | MC | EQ
| NORMA 110 |  | UPSS CENTRO QUIRURGICO | X | X | X | X |  | SALA DE OPERACIONES DE EMERGENCIA | D-222 | ESTATIVA DE TECHO CON 02 COLUMNAS (GASES, 2º, 2V, 2 AC, 6 TOMACORRIENTES DOBLES, RACK Y BRAZO PARA MONITOR MULTIPARAMETRO, 04 DATA, ESCAPE GASES) PARA CADA UNO | 1 | E | EQ
| NORMA 110 |  | UPSS CENTRO QUIRURGICO | X | X | X | X |  | SALA DE OPERACIONES DE EMERGENCIA | D-124 | ESTETOSCOPIO ADULTO | 1 | C | EQ
| NORMA 110 |  | UPSS CENTRO QUIRURGICO | X | X | X | X |  | SALA DE OPERACIONES DE EMERGENCIA | D-199 | FLUJOMETRO CON HUMIDIFICADOR PARA LA RED DE OXIGENO | 3 | C | EQ
| NORMA 110 |  | UPSS CENTRO QUIRURGICO | X | X | X | X |  | SALA DE OPERACIONES DE EMERGENCIA | D-30 | LAMPARA DE TERAPIA RAYOS ULTRAVIOLETAS | 2 | B | EQ
| NORMA 110 |  | UPSS CENTRO QUIRURGICO | X | X | X | X |  | SALA DE OPERACIONES DE EMERGENCIA | D-31 | LAMPARA QUIRURGICA DE TECHO DE INTENSIDAD ALTA | 1 | B | EQ
| NORMA 110 |  | UPSS CENTRO QUIRURGICO | X | X | X | X |  | SALA DE OPERACIONES DE EMERGENCIA | D-34 | LAMPARA QUIRURGICA RODABLE | 1 | B | EQ
| NORMA 110 |  | UPSS CENTRO QUIRURGICO | X | X | X | X |  | SALA DE OPERACIONES DE EMERGENCIA | D-127 | LARINGOSCOPIO ADULTO - PEDIATRICO | 2 | C | EQ
| NORMA 110 |  | UPSS CENTRO QUIRURGICO | X | X | X | X |  | SALA DE OPERACIONES DE EMERGENCIA | D-116 | MAQUINA DE ANESTESIA CON MONITOREO AVANZADO | 1 | B | EQ
| NORMA 110 |  | UPSS CENTRO QUIRURGICO | X | X | X | X |  | SALA DE OPERACIONES DE EMERGENCIA | M-89 | MESA ANGULAR DE ACERO INOXIDABLE PARA INSTRUMENTAL | 1 | MC | EQ
| NORMA 110 |  | UPSS CENTRO QUIRURGICO | X | X | X | X |  | SALA DE OPERACIONES DE EMERGENCIA | M-90 | MESA DE ACERO INOXIDABLE TIPO MAYO | 2 | MC | EQ
| NORMA 110 |  | UPSS CENTRO QUIRURGICO | X | X | X | X |  | SALA DE OPERACIONES DE EMERGENCIA | D-82 | MESA DE OPERACIONES HIDRAULICA/ELECTRICA | 1 | B | EQ
| NORMA 110 |  | UPSS CENTRO QUIRURGICO | X | X | X | X |  | SALA DE OPERACIONES DE EMERGENCIA | D-13 | MONITOR DEL ESTADO HIPNOTICO | 1 | B | EQ
| NORMA 110 |  | UPSS CENTRO QUIRURGICO | X | X | X | X |  | SALA DE OPERACIONES DE EMERGENCIA | D-148 | NEGATOSCOPIO DE 2 CAMPOS | 1 | MC | EQ
| NORMA 110 |  | UPSS CENTRO QUIRURGICO | X | X | X | X |  | SALA DE OPERACIONES DE EMERGENCIA | M-115 | PORTA BALDE DE ACERO INOXIDABLE RODABLE CON BALDE DE ACERO INOXIDABLE | 1 | MC | EQ
| NORMA 110 |  | UPSS CENTRO QUIRURGICO | X | X | X | X |  | SALA DE OPERACIONES DE EMERGENCIA | M-116 | PORTA LAVATORIO DOBLE METALICO RODABLE INC. LAVATORIO DE ACERO INOXIDABLE | 1 | MC | EQ
| NORMA 110 |  | UPSS CENTRO QUIRURGICO | X | X | X | X |  | SALA DE OPERACIONES DE EMERGENCIA | M-105 | PORTASUERO METALICO RODABLE | 2 | MC | EQ
| NORMA 110 |  | UPSS CENTRO QUIRURGICO | X | X | X | X |  | SALA DE OPERACIONES DE EMERGENCIA | T-78 | RELOJ CRONOMETRO DE PARED | 1 | INF | OC
| NORMA 110 |  | UPSS CENTRO QUIRURGICO | X | X | X | X |  | SALA DE OPERACIONES DE EMERGENCIA | M-47 | TABURETE DE ACERO INOXIDABLE CON ASIENTO GIRATORIO RODABLE | 2 | MC | EQ
| NORMA 110 |  | UPSS CENTRO QUIRURGICO | X | X | X | X |  | SALA DE OPERACIONES DE EMERGENCIA | D-135 | TENSIOMETRO ANEROIDE RODABLE ADULTO | 1 | C | EQ
| NORMA 110 |  | UPSS CENTRO QUIRURGICO | X | X | X | X |  | SALA DE OPERACIONES DE EMERGENCIA | D-223 | TOMA MURAL (2O, V, AC, 4 TOMACORRIENTES DOBLES, RACK Y BRAZO PARA MONITOR MULTIPARAMETRO, 02 DATA, LLAMADA DE ENFERMERAS) | 2 | E | EQ
| NORMA 110 |  | UPSS CENTRO QUIRURGICO | X | X | X | X |  | SALA DE OPERACIONES DE EMERGENCIA | D-67 | TORRE DE VIDEO CIRUGIA LAPAROSCOPICA | 1 | B | EQ
| NORMA 110 |  | UPSS CENTRO QUIRURGICO | X | X | X | X |  | SALA DE OPERACIONES DE EMERGENCIA | D-202 | UNIDAD DE ASPIRACION PARA RED DE VACIO | 2 | C | EQ
| NORMA 110 |  | UPSS CENTRO QUIRURGICO | X | X | X | X |  | SALA DE OPERACIONES DE EMERGENCIA | D-118 | VENTILADOR MECANICO ADULTO - PEDIATRICO - NEONATAL | 1 | B | EQ
| NORMA 110 |  | UPSS CENTRO QUIRURGICO | X | X | X | X |  | SALA DE OPERACIONES DE EMERGENCIA | M-64 | VITRINA DE ACERO INOXIDABLE PARA INSTRUMENTAL Y MATERIAL ESTERIL DE DOS CUERPOS | 1 | MC | EQ
| NORMA 110 |  | UPSS CENTRO QUIRURGICO | X | X |  |  | CQ3 | SALA DE RECUPERACION POST ANESTESICA - 2 CAMAS (INCLUYE TRABAJO DE ENFERMERIA, TRABAJO LIMPIO Y TRABAJO DE ANESTESIOLOGO)
| NORMA 110 |  | UPSS CENTRO QUIRURGICO | X | X | X | X |  | SALA DE RECUPERACION POST ANESTESICA - 2 CAMAS (INCLUYE TRABAJO DE ENFERMERIA, TRABAJO LIMPIO Y TRABAJO DE ANESTESIOLOGO) | D-88 | ASPIRADOR DE SECRECIONES RODABLE | 2 | B | EQ
| NORMA 110 |  | UPSS CENTRO QUIRURGICO | X | X | X | X |  | SALA DE RECUPERACION POST ANESTESICA - 2 CAMAS (INCLUYE TRABAJO DE ENFERMERIA, TRABAJO LIMPIO Y TRABAJO DE ANESTESIOLOGO) | D-105 | BOMBA DE INFUSION DE 2 CANALES | 2 | B | EQ
| NORMA 110 |  | UPSS CENTRO QUIRURGICO | X | X | X | X |  | SALA DE RECUPERACION POST ANESTESICA - 2 CAMAS (INCLUYE TRABAJO DE ENFERMERIA, TRABAJO LIMPIO Y TRABAJO DE ANESTESIOLOGO) | M-73 | CAMA CAMILLA MULTIPROPOSITO | 2 | MC | EQ
| NORMA 110 |  | UPSS CENTRO QUIRURGICO | X | X | X | X |  | SALA DE RECUPERACION POST ANESTESICA - 2 CAMAS (INCLUYE TRABAJO DE ENFERMERIA, TRABAJO LIMPIO Y TRABAJO DE ANESTESIOLOGO) | T-3 | CAMARA DE VIDEO IP MOVIL INTERIOR TIPO DOMO | 1 | INF | OC
| NORMA 110 |  | UPSS CENTRO QUIRURGICO | X | X | X | X |  | SALA DE RECUPERACION POST ANESTESICA - 2 CAMAS (INCLUYE TRABAJO DE ENFERMERIA, TRABAJO LIMPIO Y TRABAJO DE ANESTESIOLOGO) | M-81 | CARRO METALICO FICHERO PARA 20 PORTA HISTORIAS CLINICAS | 1 | MC | EQ
| NORMA 110 |  | UPSS CENTRO QUIRURGICO | X | X | X | X |  | SALA DE RECUPERACION POST ANESTESICA - 2 CAMAS (INCLUYE TRABAJO DE ENFERMERIA, TRABAJO LIMPIO Y TRABAJO DE ANESTESIOLOGO) | D-141 | CHATA DE ACERO INOXIDABLE | 2 | MC | EQ
| NORMA 110 |  | UPSS CENTRO QUIRURGICO | X | X | X | X |  | SALA DE RECUPERACION POST ANESTESICA - 2 CAMAS (INCLUYE TRABAJO DE ENFERMERIA, TRABAJO LIMPIO Y TRABAJO DE ANESTESIOLOGO) | D-109 | COCHE DE PARO EQUIPADO | 1 | B | EQ
| NORMA 110 |  | UPSS CENTRO QUIRURGICO | X | X | X | X |  | SALA DE RECUPERACION POST ANESTESICA - 2 CAMAS (INCLUYE TRABAJO DE ENFERMERIA, TRABAJO LIMPIO Y TRABAJO DE ANESTESIOLOGO) | M-83 | COCHE METALICO DE CURACIONES RODABLE | 1 | MC | EQ
| NORMA 110 |  | UPSS CENTRO QUIRURGICO | X | X | X | X |  | SALA DE RECUPERACION POST ANESTESICA - 2 CAMAS (INCLUYE TRABAJO DE ENFERMERIA, TRABAJO LIMPIO Y TRABAJO DE ANESTESIOLOGO) | T-50 | COMPUTADORA PERSONAL | 1 | INF | OC
| NORMA 110 |  | UPSS CENTRO QUIRURGICO | X | X | X | X |  | SALA DE RECUPERACION POST ANESTESICA - 2 CAMAS (INCLUYE TRABAJO DE ENFERMERIA, TRABAJO LIMPIO Y TRABAJO DE ANESTESIOLOGO) | M-114 | CUBO DE ACERO INOXIDABLE PARA DESPERDICIOS CON TAPA ACCIONADA A PEDAL | 2 | MC | EQ
| NORMA 110 |  | UPSS CENTRO QUIRURGICO | X | X | X | X |  | SALA DE RECUPERACION POST ANESTESICA - 2 CAMAS (INCLUYE TRABAJO DE ENFERMERIA, TRABAJO LIMPIO Y TRABAJO DE ANESTESIOLOGO) | D-92 | DESTRUCTOR DE AGUJAS HIPODERMICAS | 1 | B | EQ
| NORMA 110 |  | UPSS CENTRO QUIRURGICO | X | X | X | X |  | SALA DE RECUPERACION POST ANESTESICA - 2 CAMAS (INCLUYE TRABAJO DE ENFERMERIA, TRABAJO LIMPIO Y TRABAJO DE ANESTESIOLOGO) | D-93 | EQUIPO CALENTADOR DE FLUIDOS | 2 | B | EQ
| NORMA 110 |  | UPSS CENTRO QUIRURGICO | X | X | X | X |  | SALA DE RECUPERACION POST ANESTESICA - 2 CAMAS (INCLUYE TRABAJO DE ENFERMERIA, TRABAJO LIMPIO Y TRABAJO DE ANESTESIOLOGO) | M-86 | ESCALINATA METALICA 2 PELDAÑOS | 2 | MC | EQ
| NORMA 110 |  | UPSS CENTRO QUIRURGICO | X | X | X | X |  | SALA DE RECUPERACION POST ANESTESICA - 2 CAMAS (INCLUYE TRABAJO DE ENFERMERIA, TRABAJO LIMPIO Y TRABAJO DE ANESTESIOLOGO) | M-22 | ESCRITORIO ESTANDAR | 1 | MA | EQ
| NORMA 110 |  | UPSS CENTRO QUIRURGICO | X | X | X | X |  | SALA DE RECUPERACION POST ANESTESICA - 2 CAMAS (INCLUYE TRABAJO DE ENFERMERIA, TRABAJO LIMPIO Y TRABAJO DE ANESTESIOLOGO) | D-125 | ESTETOSCOPIO ADULTO PEDIATRICO | 1 | C | EQ
| NORMA 110 |  | UPSS CENTRO QUIRURGICO | X | X | X | X |  | SALA DE RECUPERACION POST ANESTESICA - 2 CAMAS (INCLUYE TRABAJO DE ENFERMERIA, TRABAJO LIMPIO Y TRABAJO DE ANESTESIOLOGO) | D-199 | FLUJOMETRO CON HUMIDIFICADOR PARA LA RED DE OXIGENO | 2 | C | EQ
| NORMA 110 |  | UPSS CENTRO QUIRURGICO | X | X | X | X |  | SALA DE RECUPERACION POST ANESTESICA - 2 CAMAS (INCLUYE TRABAJO DE ENFERMERIA, TRABAJO LIMPIO Y TRABAJO DE ANESTESIOLOGO) | D-28 | LAMPARA DE EXAMEN CLINICO | 2 | C | EQ
| NORMA 110 |  | UPSS CENTRO QUIRURGICO | X | X | X | X |  | SALA DE RECUPERACION POST ANESTESICA - 2 CAMAS (INCLUYE TRABAJO DE ENFERMERIA, TRABAJO LIMPIO Y TRABAJO DE ANESTESIOLOGO) | D-127 | LARINGOSCOPIO ADULTO - PEDIATRICO | 1 | C | EQ
| NORMA 110 |  | UPSS CENTRO QUIRURGICO | X | X | X | X |  | SALA DE RECUPERACION POST ANESTESICA - 2 CAMAS (INCLUYE TRABAJO DE ENFERMERIA, TRABAJO LIMPIO Y TRABAJO DE ANESTESIOLOGO) | D-204 | MALETIN DE REANIMACION ADULTO PEDIATRICO | 1 | C | EQ
| NORMA 110 |  | UPSS CENTRO QUIRURGICO | X | X | X | X |  | SALA DE RECUPERACION POST ANESTESICA - 2 CAMAS (INCLUYE TRABAJO DE ENFERMERIA, TRABAJO LIMPIO Y TRABAJO DE ANESTESIOLOGO) | M-91 | MESA DE ACERO INOXIDABLE RODABLE PARA MULTIPLES USOS | 2 | MC | EQ
| NORMA 110 |  | UPSS CENTRO QUIRURGICO | X | X | X | X |  | SALA DE RECUPERACION POST ANESTESICA - 2 CAMAS (INCLUYE TRABAJO DE ENFERMERIA, TRABAJO LIMPIO Y TRABAJO DE ANESTESIOLOGO) | D-8 | MONITOR DE FUNCIONES VITALES DE 7 PARAMETROS | 2 | B | EQ
| NORMA 110 |  | UPSS CENTRO QUIRURGICO | X | X | X | X |  | SALA DE RECUPERACION POST ANESTESICA - 2 CAMAS (INCLUYE TRABAJO DE ENFERMERIA, TRABAJO LIMPIO Y TRABAJO DE ANESTESIOLOGO) | D-148 | NEGATOSCOPIO DE 2 CAMPOS | 1 | MC | EQ
| NORMA 110 |  | UPSS CENTRO QUIRURGICO | X | X | X | X |  | SALA DE RECUPERACION POST ANESTESICA - 2 CAMAS (INCLUYE TRABAJO DE ENFERMERIA, TRABAJO LIMPIO Y TRABAJO DE ANESTESIOLOGO) | D-143 | PAPAGAYO DE ACERO INOXIDABLE | 2 | MC | EQ
| NORMA 110 |  | UPSS CENTRO QUIRURGICO | X | X | X | X |  | SALA DE RECUPERACION POST ANESTESICA - 2 CAMAS (INCLUYE TRABAJO DE ENFERMERIA, TRABAJO LIMPIO Y TRABAJO DE ANESTESIOLOGO) | M-116 | PORTA LAVATORIO DOBLE METALICO RODABLE INC. LAVATORIO DE ACERO INOXIDABLE | 2 | MC | EQ
| NORMA 110 |  | UPSS CENTRO QUIRURGICO | X | X | X | X |  | SALA DE RECUPERACION POST ANESTESICA - 2 CAMAS (INCLUYE TRABAJO DE ENFERMERIA, TRABAJO LIMPIO Y TRABAJO DE ANESTESIOLOGO) | M-105 | PORTASUERO METALICO RODABLE | 2 | MC | EQ
| NORMA 110 |  | UPSS CENTRO QUIRURGICO | X | X | X | X |  | SALA DE RECUPERACION POST ANESTESICA - 2 CAMAS (INCLUYE TRABAJO DE ENFERMERIA, TRABAJO LIMPIO Y TRABAJO DE ANESTESIOLOGO) | T-79 | RELOJ DE UNA ESFERA DE PARED | 1 | INF | OC
| NORMA 110 |  | UPSS CENTRO QUIRURGICO | X | X | X | X |  | SALA DE RECUPERACION POST ANESTESICA - 2 CAMAS (INCLUYE TRABAJO DE ENFERMERIA, TRABAJO LIMPIO Y TRABAJO DE ANESTESIOLOGO) | D-145 | SET DE RIÑONERAS DE ACERO QUIRURGICO | 2 | INST | EQ
| NORMA 110 |  | UPSS CENTRO QUIRURGICO | X | X | X | X |  | SALA DE RECUPERACION POST ANESTESICA - 2 CAMAS (INCLUYE TRABAJO DE ENFERMERIA, TRABAJO LIMPIO Y TRABAJO DE ANESTESIOLOGO) | D-146 | SET DE TAMBORES DE ACERO QUIRURGICO | 2 | INST | EQ
| NORMA 110 |  | UPSS CENTRO QUIRURGICO | X | X | X | X |  | SALA DE RECUPERACION POST ANESTESICA - 2 CAMAS (INCLUYE TRABAJO DE ENFERMERIA, TRABAJO LIMPIO Y TRABAJO DE ANESTESIOLOGO) | M-39 | SILLA METALICA GIRATORIA RODABLE | 1 | MA | EQ
| NORMA 110 |  | UPSS CENTRO QUIRURGICO | X | X | X | X |  | SALA DE RECUPERACION POST ANESTESICA - 2 CAMAS (INCLUYE TRABAJO DE ENFERMERIA, TRABAJO LIMPIO Y TRABAJO DE ANESTESIOLOGO) | M-40 | SILLA METALICA GIRATORIA RODABLE CON ASIENTO ALTO | 2 | MA | EQ
| NORMA 110 |  | UPSS CENTRO QUIRURGICO | X | X | X | X |  | SALA DE RECUPERACION POST ANESTESICA - 2 CAMAS (INCLUYE TRABAJO DE ENFERMERIA, TRABAJO LIMPIO Y TRABAJO DE ANESTESIOLOGO) | T-20 | TELEFONO IP DE MESA USO GENERAL | 1 | INF | OC
| NORMA 110 |  | UPSS CENTRO QUIRURGICO | X | X | X | X |  | SALA DE RECUPERACION POST ANESTESICA - 2 CAMAS (INCLUYE TRABAJO DE ENFERMERIA, TRABAJO LIMPIO Y TRABAJO DE ANESTESIOLOGO) | D-135 | TENSIOMETRO ANEROIDE RODABLE ADULTO | 2 | C | EQ
| NORMA 110 |  | UPSS CENTRO QUIRURGICO | X | X | X | X |  | SALA DE RECUPERACION POST ANESTESICA - 2 CAMAS (INCLUYE TRABAJO DE ENFERMERIA, TRABAJO LIMPIO Y TRABAJO DE ANESTESIOLOGO) | D-226 | TOMA MURAL (O, V, 3 TOMACORRIENTES DOBLES, RACK Y BRAZO PARA MONITOR MULTIPARAMETRO Y 02 DATA) | 2 | E | EQ
| NORMA 110 |  | UPSS CENTRO QUIRURGICO | X | X | X | X |  | SALA DE RECUPERACION POST ANESTESICA - 2 CAMAS (INCLUYE TRABAJO DE ENFERMERIA, TRABAJO LIMPIO Y TRABAJO DE ANESTESIOLOGO) | D-202 | UNIDAD DE ASPIRACION PARA RED DE VACIO | 2 | C | EQ
| NORMA 110 |  | UPSS CENTRO QUIRURGICO | X | X | X | X |  | SALA DE RECUPERACION POST ANESTESICA - 2 CAMAS (INCLUYE TRABAJO DE ENFERMERIA, TRABAJO LIMPIO Y TRABAJO DE ANESTESIOLOGO) | M-64 | VITRINA DE ACERO INOXIDABLE PARA INSTRUMENTAL Y MATERIAL ESTERIL DE DOS CUERPOS | 1 | MC | EQ
| NORMA 110 |  | UPSS CENTRO QUIRURGICO | X | X |  |  | AMBIENTES COMPLEMENTARIOS
| NORMA 110 |  | UPSS CENTRO QUIRURGICO | X | X |  |  | ABIERTA O NO RIGICA (NEGRA) | RECEPCION Y CONTROL
| NORMA 110 |  | UPSS CENTRO QUIRURGICO | X | X | X | X |  | RECEPCION Y CONTROL | T-50 | COMPUTADORA PERSONAL | 1 | INF | OC
| NORMA 110 |  | UPSS CENTRO QUIRURGICO | X | X | X | X |  | RECEPCION Y CONTROL | M-39 | SILLA METALICA GIRATORIA RODABLE | 1 | MA | EQ
| NORMA 110 |  | UPSS CENTRO QUIRURGICO | X | X | X | X |  | RECEPCION Y CONTROL | T-20 | TELEFONO IP DE MESA USO GENERAL | 1 | INF | OC
| NORMA 110 |  | UPSS CENTRO QUIRURGICO | X | X |  |  | ABIERTA O NO RIGICA (NEGRA) | ESTACION DE CAMILLAS Y SILLAS DE RUEDAS
| NORMA 110 |  | UPSS CENTRO QUIRURGICO | X | X | X | X |  | ESTACION DE CAMILLAS Y SILLAS DE RUEDAS | M-80 | CAMILLA METALICA SOBRE BASTIDOR RODABLE | 3 | MC | EQ
| NORMA 110 |  | UPSS CENTRO QUIRURGICO | X | X | X | X |  | ESTACION DE CAMILLAS Y SILLAS DE RUEDAS | M-106 | SILLA DE RUEDAS ESTANDAR | 3 | MC | EQ
| NORMA 110 |  | UPSS CENTRO QUIRURGICO | X | X |  |  | ABIERTA O NO RIGICA (NEGRA) | SALA DE ESPERA FAMILIAR (*) SH OPCIONAL
| NORMA 110 |  | UPSS CENTRO QUIRURGICO | X | X | X | X |  | SALA DE ESPERA FAMILIAR (*) SH OPCIONAL | T-2 | CAMARA DE VIDEO IP FIJA INTERIOR TIPO DOMO | 1 | INF | OC
| NORMA 110 |  | UPSS CENTRO QUIRURGICO | X | X | X | X |  | SALA DE ESPERA FAMILIAR (*) SH OPCIONAL | T-79 | RELOJ DE UNA ESFERA DE PARED | 1 | INF | OC
| NORMA 110 |  | UPSS CENTRO QUIRURGICO | X | X | X | X |  | SALA DE ESPERA FAMILIAR (*) SH OPCIONAL | M-45 | SILLON METALICO SEMICONFORTABLE SIN PORTABRAZOS 3 CUERPOS | 2 | MA | EQ
| NORMA 110 |  | UPSS CENTRO QUIRURGICO | X | X | X | X |  | SALA DE ESPERA FAMILIAR (*) SH OPCIONAL | T-16 | TELEVISOR LED SMART TV DE 42" APROX. INC. RACK | 1 | INF | OC
| NORMA 110 |  | UPSS CENTRO QUIRURGICO | X | X | X | X |  | SALA DE ESPERA FAMILIAR (*) SH OPCIONAL | M-10 | VITRINA METALICA PARA ANUNCIOS CON PUERTAS CORREDIZAS DE VIDRIO | 1 | MA | EQ
| NORMA 110 |  | UPSS CENTRO QUIRURGICO | X | X | X | X |  | SALA DE ESPERA FAMILIAR (*) SH OPCIONAL | M-14 | PAPELERA DE PLASTICO CON TAPA Y VENTANA BATIBLE | 1 | MC | EQ
| NORMA 110 |  | UPSS CENTRO QUIRURGICO | X | X |  |  | ABIERTA O NO RIGICA (NEGRA) | JEFATURA
| NORMA 110 |  | UPSS CENTRO QUIRURGICO | X | X | X | X |  | JEFATURA | M-1 | ARCHIVADOR METALICO DE 4 GAVETAS | 1 | MA | EQ
| NORMA 110 |  | UPSS CENTRO QUIRURGICO | X | X | X | X |  | JEFATURA | M-17 | BANDEJA ACRILICA DOBLE PARA ESCRITORIO | 1 | MA | EQ
| NORMA 110 |  | UPSS CENTRO QUIRURGICO | X | X | X | X |  | JEFATURA | T-50 | COMPUTADORA PERSONAL | 1 | INF | OC
| NORMA 110 |  | UPSS CENTRO QUIRURGICO | X | X | X | X |  | JEFATURA | M-22 | ESCRITORIO ESTANDAR | 1 | MA | EQ
| NORMA 110 |  | UPSS CENTRO QUIRURGICO | X | X | X | X |  | JEFATURA | T-57 | IMPRESORA LASER BAJA DEMANDA | 1 | INF | OC
| NORMA 110 |  | UPSS CENTRO QUIRURGICO | X | X | X | X |  | JEFATURA | M-15 | PAPELERA METALICA DE PISO | 1 | MA | EQ
| NORMA 110 |  | UPSS CENTRO QUIRURGICO | X | X | X | X |  | JEFATURA | M-9 | PERCHA METALICA DE PARED CON 4 GANCHOS | 1 | MA | EQ
| NORMA 110 |  | UPSS CENTRO QUIRURGICO | X | X | X | X |  | JEFATURA | T-79 | RELOJ DE UNA ESFERA DE PARED | 1 | INF | OC
| NORMA 110 |  | UPSS CENTRO QUIRURGICO | X | X | X | X |  | JEFATURA | M-36 | SILLA METALICA APILABLE | 2 | MA | EQ
| NORMA 110 |  | UPSS CENTRO QUIRURGICO | X | X | X | X |  | JEFATURA | M-39 | SILLA METALICA GIRATORIA RODABLE | 1 | MA | EQ
| NORMA 110 |  | UPSS CENTRO QUIRURGICO | X | X | X | X |  | JEFATURA | T-20 | TELEFONO IP DE MESA USO GENERAL | 1 | INF | OC
| NORMA 110 |  | UPSS CENTRO QUIRURGICO | X | X |  |  | ABIERTA O NO RIGICA (NEGRA) | SECRETARIA
| NORMA 110 |  | UPSS CENTRO QUIRURGICO | X | X | X | X |  | SECRETARIA | M-1 | ARCHIVADOR METALICO DE 4 GAVETAS | 1 | MA | EQ
| NORMA 110 |  | UPSS CENTRO QUIRURGICO | X | X | X | X |  | SECRETARIA | M-17 | BANDEJA ACRILICA DOBLE PARA ESCRITORIO | 1 | MA | EQ
| NORMA 110 |  | UPSS CENTRO QUIRURGICO | X | X | X | X |  | SECRETARIA | T-50 | COMPUTADORA PERSONAL | 1 | INF | OC
| NORMA 110 |  | UPSS CENTRO QUIRURGICO | X | X | X | X |  | SECRETARIA | M-22 | ESCRITORIO ESTANDAR | 1 | MA | EQ
| NORMA 110 |  | UPSS CENTRO QUIRURGICO | X | X | X | X |  | SECRETARIA | T-57 | IMPRESORA LASER BAJA DEMANDA | 1 | INF | OC
| NORMA 110 |  | UPSS CENTRO QUIRURGICO | X | X | X | X |  | SECRETARIA | M-15 | PAPELERA METALICA DE PISO | 1 | MA | EQ
| NORMA 110 |  | UPSS CENTRO QUIRURGICO | X | X | X | X |  | SECRETARIA | M-9 | PERCHA METALICA DE PARED CON 4 GANCHOS | 1 | MA | EQ
| NORMA 110 |  | UPSS CENTRO QUIRURGICO | X | X | X | X |  | SECRETARIA | T-79 | RELOJ DE UNA ESFERA DE PARED | 1 | INF | OC
| NORMA 110 |  | UPSS CENTRO QUIRURGICO | X | X | X | X |  | SECRETARIA | M-36 | SILLA METALICA APILABLE | 2 | MA | EQ
| NORMA 110 |  | UPSS CENTRO QUIRURGICO | X | X | X | X |  | SECRETARIA | M-39 | SILLA METALICA GIRATORIA RODABLE | 1 | MA | EQ
| NORMA 110 |  | UPSS CENTRO QUIRURGICO | X | X | X | X |  | SECRETARIA | T-20 | TELEFONO IP DE MESA USO GENERAL | 1 | INF | OC
| NORMA 110 |  | UPSS CENTRO QUIRURGICO | X | X |  |  | ABIERTA O NO RIGICA (NEGRA) | COORDINACION DE ENFERMERIA
| NORMA 110 |  | UPSS CENTRO QUIRURGICO | X | X | X | X |  | COORDINACION DE ENFERMERIA | M-1 | ARCHIVADOR METALICO DE 4 GAVETAS | 1 | MA | EQ
| NORMA 110 |  | UPSS CENTRO QUIRURGICO | X | X | X | X |  | COORDINACION DE ENFERMERIA | T-50 | COMPUTADORA PERSONAL | 1 | INF | OC
| NORMA 110 |  | UPSS CENTRO QUIRURGICO | X | X | X | X |  | COORDINACION DE ENFERMERIA | M-29 | MESA DE REUNIONES DE 90 X 180 CM | 1 | MA | EQ
| NORMA 110 |  | UPSS CENTRO QUIRURGICO | X | X | X | X |  | COORDINACION DE ENFERMERIA | M-15 | PAPELERA METALICA DE PISO | 1 | MA | EQ
| NORMA 110 |  | UPSS CENTRO QUIRURGICO | X | X | X | X |  | COORDINACION DE ENFERMERIA | M-9 | PERCHA METALICA DE PARED CON 4 GANCHOS | 1 | MA | EQ
| NORMA 110 |  | UPSS CENTRO QUIRURGICO | X | X | X | X |  | COORDINACION DE ENFERMERIA | M-33 | PIZARRA ACRILICA DE 150 X 100 CM PARA ADOSAR EN LA PARED | 1 | MA | EQ
| NORMA 110 |  | UPSS CENTRO QUIRURGICO | X | X | X | X |  | COORDINACION DE ENFERMERIA | T-79 | RELOJ DE UNA ESFERA DE PARED | 1 | INF | OC
| NORMA 110 |  | UPSS CENTRO QUIRURGICO | X | X | X | X |  | COORDINACION DE ENFERMERIA | M-36 | SILLA METALICA APILABLE | 4 | MA | EQ
| NORMA 110 |  | UPSS CENTRO QUIRURGICO | X | X | X | X |  | COORDINACION DE ENFERMERIA | T-20 | TELEFONO IP DE MESA USO GENERAL | 1 | INF | OC
| NORMA 110 |  | UPSS CENTRO QUIRURGICO | X | X |  |  | ABIERTA O NO RIGICA (NEGRA) | SALA DE REUNIONES
| NORMA 110 |  | UPSS CENTRO QUIRURGICO | X | X | X | X |  | SALA DE REUNIONES | T-50 | COMPUTADORA PERSONAL | 1 | INF | OC
| NORMA 110 |  | UPSS CENTRO QUIRURGICO | X | X | X | X |  | SALA DE REUNIONES | T-53 | ECRAN DE PARED ENROLLABLE | 1 | MA | EQ
| NORMA 110 |  | UPSS CENTRO QUIRURGICO | X | X | X | X |  | SALA DE REUNIONES | M-26 | MESA DE MADERA DE TRABAJO DE 240 X 120 CM | 1 | MA | EQ
| NORMA 110 |  | UPSS CENTRO QUIRURGICO | X | X | X | X |  | SALA DE REUNIONES | D-150 | NEGATOSCOPIO DE 4 CAMPOS | 1 | MC | EQ
| NORMA 110 |  | UPSS CENTRO QUIRURGICO | X | X | X | X |  | SALA DE REUNIONES | M-15 | PAPELERA METALICA DE PISO | 1 | MA | EQ
| NORMA 110 |  | UPSS CENTRO QUIRURGICO | X | X | X | X |  | SALA DE REUNIONES | M-33 | PIZARRA ACRILICA DE 150 X 100 CM PARA ADOSAR EN LA PARED | 1 | MA | EQ
| NORMA 110 |  | UPSS CENTRO QUIRURGICO | X | X | X | X |  | SALA DE REUNIONES | T-13 | PROYECTOR MULTIMEDIA CON TARJETA RED INALAMBRICA PARA TECHO CON RACK | 1 | INF | OC
| NORMA 110 |  | UPSS CENTRO QUIRURGICO | X | X | X | X |  | SALA DE REUNIONES | M-39 | SILLA METALICA GIRATORIA RODABLE | 6 | MA | EQ
| NORMA 110 |  | UPSS CENTRO QUIRURGICO | X | X | X | X |  | SALA DE REUNIONES | T-21 | TELEFONO IP DE MESA USO GERENCIAL | 1 | INF | OC
| NORMA 110 |  | UPSS CENTRO QUIRURGICO | X | X |  |  | SEMI RIGIDA (GRIS) | ESTAR DE PERSONAL ASISTENCIAL
| NORMA 110 |  | UPSS CENTRO QUIRURGICO | X | X | X | X |  | ESTAR DE PERSONAL ASISTENCIAL | M-123 | MESA DE COMEDOR PARA 4 PERSONAS | 1 | MA | EQ
| NORMA 110 |  | UPSS CENTRO QUIRURGICO | X | X | X | X |  | ESTAR DE PERSONAL ASISTENCIAL | M-101 | PAPELERA DE ACERO INOXIDABLE DE FORMA CILINDRICA | 1 | MA | EQ
| NORMA 110 |  | UPSS CENTRO QUIRURGICO | X | X | X | X |  | ESTAR DE PERSONAL ASISTENCIAL | T-79 | RELOJ DE UNA ESFERA DE PARED | 1 | INF | OC
| NORMA 110 |  | UPSS CENTRO QUIRURGICO | X | X | X | X |  | ESTAR DE PERSONAL ASISTENCIAL | M-36 | SILLA METALICA APILABLE | 4 | MA | EQ
| NORMA 110 |  | UPSS CENTRO QUIRURGICO | X | X | X | X |  | ESTAR DE PERSONAL ASISTENCIAL | T-20 | TELEFONO IP DE MESA USO GENERAL | 1 | INF | OC
| NORMA 110 |  | UPSS CENTRO QUIRURGICO | X | X | X | X |  | ESTAR DE PERSONAL ASISTENCIAL | T-16 | TELEVISOR LED SMART TV DE 42" APROX. INC. RACK | 1 | INF | OC
| NORMA 110 |  | UPSS CENTRO QUIRURGICO | X | X |  |  | SEMI RIGIDA (GRIS) | ROPA LIMPIA
| NORMA 110 |  | UPSS CENTRO QUIRURGICO | X | X | X | X |  | ROPA LIMPIA | M-111 | COCHE PARA TRANSPORTE DE ROPA LIMPIA | 1 | MC | EQ
| NORMA 110 |  | UPSS CENTRO QUIRURGICO | X | X | X | X |  | ROPA LIMPIA | M-60 | ESTANTERIA DE ACERO INOXIDABLE DE 01 CUERPO 05 DIVISIONES | 1 | MC | EQ
| NORMA 110 |  | UPSS CENTRO QUIRURGICO | X | X |  |  | SEMI RIGIDA (GRIS) | TRABAJO SUCIO
| NORMA 110 |  | UPSS CENTRO QUIRURGICO | X | X | X | X |  | TRABAJO SUCIO | M-114 | CUBO DE ACERO INOXIDABLE PARA DESPERDICIOS CON TAPA ACCIONADA A PEDAL | 2 | MC | EQ
| NORMA 110 |  | UPSS CENTRO QUIRURGICO | X | X | X | X |  | TRABAJO SUCIO | D-92 | DESTRUCTOR DE AGUJAS HIPODERMICAS | 1 | B | EQ
| NORMA 110 |  | UPSS CENTRO QUIRURGICO | X | X | X | X |  | TRABAJO SUCIO | E-127 | JUEGO DE 03 LAVATORIOS DE 5, 8 Y 12 LITROS | 1 | C | EQ
| NORMA 110 |  | UPSS CENTRO QUIRURGICO | X | X | X | X |  | TRABAJO SUCIO | M-116 | PORTA LAVATORIO DOBLE METALICO RODABLE INC. LAVATORIO DE ACERO INOXIDABLE | 1 | MC | EQ
| NORMA 110 |  | UPSS CENTRO QUIRURGICO | X | X |  |  | SEMI RIGIDA (GRIS) | CUARTO SEPTICO
| NORMA 110 |  | UPSS CENTRO QUIRURGICO | X | X | X | X |  | CUARTO SEPTICO | D-141 | CHATA DE ACERO INOXIDABLE | 6 | MC | EQ
| NORMA 110 |  | UPSS CENTRO QUIRURGICO | X | X | X | X |  | CUARTO SEPTICO | D-142 | CHATA DE ACERO INOXIDABLE PEDIATRICO | 4 | MC | EQ
| NORMA 110 |  | UPSS CENTRO QUIRURGICO | X | X | X | X |  | CUARTO SEPTICO | D-220 | LAVADORA AUTOMATICA DE CHATAS | 1 | E | EQ
| NORMA 110 |  | UPSS CENTRO QUIRURGICO | X | X | X | X |  | CUARTO SEPTICO | D-143 | PAPAGAYO DE ACERO INOXIDABLE | 6 | MC | EQ
| NORMA 110 |  | UPSS CENTRO QUIRURGICO | X | X | X | X |  | CUARTO SEPTICO | D-144 | PAPAGAYO DE ACERO INOXIDABLE PEDIATRICO | 4 | MC | EQ
| NORMA 110 |  | UPSS CENTRO QUIRURGICO | X | X | X | X |  | CUARTO SEPTICO | M-102 | PORTACHATAS Y PAPAGAYOS DE PARED | 2 | MC | EQ
| NORMA 110 |  | UPSS CENTRO QUIRURGICO | X | X |  |  | SEMI RIGIDA (GRIS) | ROPA SUCIA
| NORMA 110 |  | UPSS CENTRO QUIRURGICO | X | X | X | X |  | ROPA SUCIA | M-117 | PORTABOLSA METALICA RODABLE, CON BOLSA DE LONA | 2 | MC | EQ
| NORMA 110 |  | UPSS CENTRO QUIRURGICO | X | X |  |  | SEMI RIGIDA (GRIS) | ALMACEN DE EQUIPOS PARA SALA DE RECUPERACION
| NORMA 110 |  | UPSS CENTRO QUIRURGICO | X | X | X | X |  | ALMACEN DE EQUIPOS PARA SALA DE RECUPERACION | M-86 | ESCALINATA METALICA 2 PELDAÑOS | 1 | MC | EQ
| NORMA 110 |  | UPSS CENTRO QUIRURGICO | X | X | X | X |  | ALMACEN DE EQUIPOS PARA SALA DE RECUPERACION | M-8 | ESTANTERIA METALICA DE ANGULOS RANURADOS DE 01 CUERPO 05 ANAQUELES | 2 | MC | EQ
| NORMA 110 |  | UPSS CENTRO QUIRURGICO | X | X |  |  | SEMI RIGIDA (GRIS) | CUARTO DE LIMPIEZA
| NORMA 110 |  | UPSS CENTRO QUIRURGICO | X | X | X | X |  | CUARTO DE LIMPIEZA | M-113 | CARRO PARA UTILES DE LIMPIEZA | 1 | MC | EQ
| NORMA 110 |  | UPSS CENTRO QUIRURGICO | X | X | X | X |  | CUARTO DE LIMPIEZA | E-58 | MAQUINA LUSTRADORA TIPO INDUSTRIAL CON ESCOBILLA | 1 | E | EQ
| NORMA 110 |  | UPSS CENTRO QUIRURGICO | X | X |  |  | SEMI RIGIDA (GRIS) | VESTIDOR PARA PERSONAL HOMBRES
| NORMA 110 |  | UPSS CENTRO QUIRURGICO | X | X | X | X |  | VESTIDOR PARA PERSONAL HOMBRES | M-3 | ARMARIO METALICO DE UN CUERPO Y DOS COMPARTIMIENTOS | 2 | MC | EQ
| NORMA 110 |  | UPSS CENTRO QUIRURGICO | X | X | X | X |  | VESTIDOR PARA PERSONAL HOMBRES | M-16 | BANCO DE MADERA PARA VESTUARIO | 1 | OC | OC
| NORMA 110 |  | UPSS CENTRO QUIRURGICO | X | X | X | X |  | VESTIDOR PARA PERSONAL HOMBRES | M-9 | PERCHA METALICA DE PARED CON 4 GANCHOS | 1 | MA | EQ
| NORMA 110 |  | UPSS CENTRO QUIRURGICO | X | X |  |  | SEMI RIGIDA (GRIS) | VESTIDOR PARA PERSONAL MUJERES
| NORMA 110 |  | UPSS CENTRO QUIRURGICO | X | X | X | X |  | VESTIDOR PARA PERSONAL MUJERES | M-3 | ARMARIO METALICO DE UN CUERPO Y DOS COMPARTIMIENTOS | 2 | MC | EQ
| NORMA 110 |  | UPSS CENTRO QUIRURGICO | X | X | X | X |  | VESTIDOR PARA PERSONAL MUJERES | M-16 | BANCO DE MADERA PARA VESTUARIO | 1 | OC | OC
| NORMA 110 |  | UPSS CENTRO QUIRURGICO | X | X | X | X |  | VESTIDOR PARA PERSONAL MUJERES | M-9 | PERCHA METALICA DE PARED CON 4 GANCHOS | 1 | MA | EQ
| NORMA 110 |  | UPSS CENTRO QUIRURGICO | X | X |  |  | SEMI RIGIDA (GRIS) | SH PERSONAL HOMBRES
| NORMA 110 |  | UPSS CENTRO QUIRURGICO | X | X | X | X |  | SH PERSONAL HOMBRES | O-2 | DISPENSADOR DE PAPEL TOALLA | 1 | OC | OC
| NORMA 110 |  | UPSS CENTRO QUIRURGICO | X | X | X | X |  | SH PERSONAL HOMBRES | O-3 | DISPENSADOR DE JABON LIQUIDO | 1 | OC | OC
| NORMA 110 |  | UPSS CENTRO QUIRURGICO | X | X | X | X |  | SH PERSONAL HOMBRES | M-14 | PAPELERA DE PLASTICO CON TAPA Y VENTANA BATIBLE | 1 | MC | EQ
| NORMA 110 |  | UPSS CENTRO QUIRURGICO | X | X |  |  | SEMI RIGIDA (GRIS) | SH PERSONAL MUJERES
| NORMA 110 |  | UPSS CENTRO QUIRURGICO | X | X | X | X |  | SH PERSONAL MUJERES | O-2 | DISPENSADOR DE PAPEL TOALLA | 1 | OC | OC
| NORMA 110 |  | UPSS CENTRO QUIRURGICO | X | X | X | X |  | SH PERSONAL MUJERES | O-3 | DISPENSADOR DE JABON LIQUIDO | 1 | OC | OC
| NORMA 110 |  | UPSS CENTRO QUIRURGICO | X | X | X | X |  | SH PERSONAL MUJERES | M-14 | PAPELERA DE PLASTICO CON TAPA Y VENTANA BATIBLE | 1 | MC | EQ
| NORMA 110 |  | UPSS CENTRO QUIRURGICO | X | X |  |  | RIGIDA (BLANCA) | TRANSFER
| NORMA 110 |  | UPSS CENTRO QUIRURGICO | X | X | X | X |  | TRANSFER | D-85 | SISTEMA ELECTRICO DE TRANSFERENCIA DE PACIENTES CON CAMILLAS DE TRANSPORTE | 1 | E | EQ
| NORMA 110 |  | UPSS CENTRO QUIRURGICO | X | X |  |  | RIGIDA (BLANCA) | RECEPCION DE PACIENTES Y ESTAC. CAMILLAS
| NORMA 110 |  | UPSS CENTRO QUIRURGICO | X | X | X | X |  | RECEPCION DE PACIENTES Y ESTAC. CAMILLAS | M-73 | CAMA CAMILLA MULTIPROPOSITO | 1 | MC | EQ
| NORMA 110 |  | UPSS CENTRO QUIRURGICO | X | X | X | X |  | RECEPCION DE PACIENTES Y ESTAC. CAMILLAS | M-80 | CAMILLA METALICA SOBRE BASTIDOR RODABLE | 1 | MC | EQ
| NORMA 110 |  | UPSS CENTRO QUIRURGICO | X | X |  |  | RIGIDA (BLANCA) | SALA DE INDUCCION ANESTESICA
| NORMA 110 |  | UPSS CENTRO QUIRURGICO | X | X | X | X |  | SALA DE INDUCCION ANESTESICA | D-88 | ASPIRADOR DE SECRECIONES RODABLE | 1 | B | EQ
| NORMA 110 |  | UPSS CENTRO QUIRURGICO | X | X | X | X |  | SALA DE INDUCCION ANESTESICA | D-105 | BOMBA DE INFUSION DE 2 CANALES | 1 | B | EQ
| NORMA 110 |  | UPSS CENTRO QUIRURGICO | X | X | X | X |  | SALA DE INDUCCION ANESTESICA | M-73 | CAMA CAMILLA MULTIPROPOSITO | 1 | MC | EQ
| NORMA 110 |  | UPSS CENTRO QUIRURGICO | X | X | X | X |  | SALA DE INDUCCION ANESTESICA | M-82 | COCHE DE PARO | 1 | MC | EQ
| NORMA 110 |  | UPSS CENTRO QUIRURGICO | X | X | X | X |  | SALA DE INDUCCION ANESTESICA | M-114 | CUBO DE ACERO INOXIDABLE PARA DESPERDICIOS CON TAPA ACCIONADA A PEDAL | 1 | MC | EQ
| NORMA 110 |  | UPSS CENTRO QUIRURGICO | X | X | X | X |  | SALA DE INDUCCION ANESTESICA | D-93 | EQUIPO CALENTADOR DE FLUIDOS | 2 | B | EQ
| NORMA 110 |  | UPSS CENTRO QUIRURGICO | X | X | X | X |  | SALA DE INDUCCION ANESTESICA | M-61 | ESCALINATA EN ACERO INOXIDABLE PARA SALA DE OPERACIONES | 2 | MC | EQ
| NORMA 110 |  | UPSS CENTRO QUIRURGICO | X | X | X | X |  | SALA DE INDUCCION ANESTESICA | D-199 | FLUJOMETRO CON HUMIDIFICADOR PARA LA RED DE OXIGENO | 2 | C | EQ
| NORMA 110 |  | UPSS CENTRO QUIRURGICO | X | X | X | X |  | SALA DE INDUCCION ANESTESICA | M-99 | MESA RODABLE DE ACERO INOXIDABLE PARA CURACIONES CON TABLERO | 1 | MC | EQ
| NORMA 110 |  | UPSS CENTRO QUIRURGICO | X | X | X | X |  | SALA DE INDUCCION ANESTESICA | M-105 | PORTASUERO METALICO RODABLE | 2 | MC | EQ
| NORMA 110 |  | UPSS CENTRO QUIRURGICO | X | X | X | X |  | SALA DE INDUCCION ANESTESICA | D-226 | TOMA MURAL (O, V, 3 TOMACORRIENTES DOBLES, RACK Y BRAZO PARA MONITOR MULTIPARAMETRO Y 02 DATA) | 2 | E | EQ
| NORMA 110 |  | UPSS CENTRO QUIRURGICO | X | X | X | X |  | SALA DE INDUCCION ANESTESICA | D-202 | UNIDAD DE ASPIRACION PARA RED DE VACIO | 2 | C | EQ
| NORMA 110 |  | UPSS CENTRO QUIRURGICO | X | X |  |  | RIGIDA (BLANCA) | ALMACEN DE MEDICAMENTOS E INSUMOS
| NORMA 110 |  | UPSS CENTRO QUIRURGICO | X | X | X | X |  | ALMACEN DE MEDICAMENTOS E INSUMOS | M-86 | ESCALINATA METALICA 2 PELDAÑOS | 1 | MC | EQ
| NORMA 110 |  | UPSS CENTRO QUIRURGICO | X | X | X | X |  | ALMACEN DE MEDICAMENTOS E INSUMOS | M-59 | ESTANTERIAS DE ACERO INOXIDABLE DE 01 CUERPO 03 DIVISIONES | 1 | MC | EQ
| NORMA 110 |  | UPSS CENTRO QUIRURGICO | X | X | X | X |  | ALMACEN DE MEDICAMENTOS E INSUMOS | E-129 | REFRIGERADORA DE 14 PIES CUBICOS | 1 | E | EQ
| NORMA 110 |  | UPSS CENTRO QUIRURGICO | X | X |  |  | RIGIDA (BLANCA) | ALMACEN DE EQUIPOS PARA SALA DE OPERACIONES
| NORMA 110 |  | UPSS CENTRO QUIRURGICO | X | X | X | X |  | ALMACEN DE EQUIPOS PARA SALA DE OPERACIONES | T-2 | CAMARA DE VIDEO IP FIJA INTERIOR TIPO DOMO | 1 | INF | OC
| NORMA 110 |  | UPSS CENTRO QUIRURGICO | X | X | X | X |  | ALMACEN DE EQUIPOS PARA SALA DE OPERACIONES | M-86 | ESCALINATA METALICA 2 PELDAÑOS | 1 | MC | EQ
| NORMA 110 |  | UPSS CENTRO QUIRURGICO | X | X | X | X |  | ALMACEN DE EQUIPOS PARA SALA DE OPERACIONES | M-59 | ESTANTERIAS DE ACERO INOXIDABLE DE 01 CUERPO 03 DIVISIONES | 3 | MC | EQ
| NORMA 110 |  | UPSS CENTRO QUIRURGICO | X | X | X | X |  | ALMACEN DE EQUIPOS PARA SALA DE OPERACIONES | D-12 | MONITOR DE FUNCIONES VITALES DE TRANSPORTE | 1 | B | EQ
| NORMA 110 |  | UPSS CENTRO QUIRURGICO | X | X | X | X |  | ALMACEN DE EQUIPOS PARA SALA DE OPERACIONES | I-3 | SET INSTRUMENTAL DE CIRUGIA LAPAROSCOPICA | 1 | INST | EQ
| NORMA 110 |  | UPSS CENTRO QUIRURGICO | X | X | X | X |  | ALMACEN DE EQUIPOS PARA SALA DE OPERACIONES | I-4 | SET INSTRUMENTAL DE CIRUGIA MAYOR | 1 | INST | EQ
| NORMA 110 |  | UPSS CENTRO QUIRURGICO | X | X | X | X |  | ALMACEN DE EQUIPOS PARA SALA DE OPERACIONES | I-5 | SET INSTRUMENTAL DE CIRUGIA MENOR | 1 | INST | EQ
| NORMA 110 |  | UPSS CENTRO QUIRURGICO | X | X | X | X |  | ALMACEN DE EQUIPOS PARA SALA DE OPERACIONES | I-6 | SET INSTRUMENTAL DE CIRUGIA MENOR DE TRAUMATOLOGIA | 1 | INST | EQ
| NORMA 110 |  | UPSS CENTRO QUIRURGICO | X | X | X | X |  | ALMACEN DE EQUIPOS PARA SALA DE OPERACIONES | I-7 | SET INSTRUMENTAL DE CIRUGIA PEDIATRICA ESCOLAR | 1 | INST | EQ
| NORMA 110 |  | UPSS CENTRO QUIRURGICO | X | X | X | X |  | ALMACEN DE EQUIPOS PARA SALA DE OPERACIONES | I-8 | SET INSTRUMENTAL DE DEBRIDACION Y LIMPIEZA QUIRURGICA | 1 | INST | EQ
| NORMA 110 |  | UPSS CENTRO QUIRURGICO | X | X | X | X |  | ALMACEN DE EQUIPOS PARA SALA DE OPERACIONES | I-9 | SET INSTRUMENTAL DE PEQUEÑAS INTERVENCIONES QUIRURGICAS | 1 | INST | EQ
| NORMA 110 |  | UPSS CENTRO QUIRURGICO | X | X | X | X |  | ALMACEN DE EQUIPOS PARA SALA DE OPERACIONES | I-51 | PINZA PARA APERTURAR YESO | 1 | C | EQ
| NORMA 110 |  | UPSS CENTRO QUIRURGICO | X | X | X | X |  | ALMACEN DE EQUIPOS PARA SALA DE OPERACIONES | I-62 | SET DE INSTRUMENTAL OFTALMOLOGICO BASICO | 3 | INST | EQ
| NORMA 110 |  | UPSS CENTRO QUIRURGICO | X | X | X | X |  | ALMACEN DE EQUIPOS PARA SALA DE OPERACIONES | I-31 | SET INSTRUMENTAL DE AMIGDALOTOMIA ADULTO | 1 | INST | EQ
| NORMA 110 |  | UPSS CENTRO QUIRURGICO | X | X | X | X |  | ALMACEN DE EQUIPOS PARA SALA DE OPERACIONES | I-18 | SET INSTRUMENTAL DE INSERCION Y RETIRO DE DIU | 1 | INST | EQ
| NORMA 110 |  | UPSS CENTRO QUIRURGICO | X | X | X | X |  | ALMACEN DE EQUIPOS PARA SALA DE OPERACIONES | I-19 | SET INSTRUMENTAL DE LAPAROTOMIA CESAREA | 1 | INST | EQ
| NORMA 110 |  | UPSS CENTRO QUIRURGICO | X | X | X | X |  | ALMACEN DE EQUIPOS PARA SALA DE OPERACIONES | I-20 | SET INSTRUMENTAL DE LEGRADO UTERINO | 1 | INST | EQ
| NORMA 110 |  | UPSS CENTRO QUIRURGICO | X | X | X | X |  | ALMACEN DE EQUIPOS PARA SALA DE OPERACIONES | I-33 | SET INSTRUMENTAL DE OSTEOSINTESIS PARA PEQUEÑOS FRAGMENTOS | 1 | INST | EQ
| NORMA 110 |  | UPSS CENTRO QUIRURGICO | X | X | X | X |  | ALMACEN DE EQUIPOS PARA SALA DE OPERACIONES | I-34 | SET INSTRUMENTAL DE OSTEOSINTESIS SISTEMA AO PARA TORNILLO | 1 | INST | EQ
| NORMA 110 |  | UPSS CENTRO QUIRURGICO | X | X | X | X |  | ALMACEN DE EQUIPOS PARA SALA DE OPERACIONES | I-21 | SET INSTRUMENTAL DE PARTO | 1 | INST | EQ
| NORMA 110 |  | UPSS CENTRO QUIRURGICO | X | X | X | X |  | ALMACEN DE EQUIPOS PARA SALA DE OPERACIONES | I-32 | SET INSTRUMENTAL DE REDUCCION INCRUENTA DE FRACTURA DE HUESOS NASALES | 1 | INST | EQ
| NORMA 110 |  | UPSS CENTRO QUIRURGICO | X | X | X | X |  | ALMACEN DE EQUIPOS PARA SALA DE OPERACIONES | I-10 | SET INSTRUMENTAL DE SUTURAS | 1 | INST | EQ
| NORMA 110 |  | UPSS CENTRO QUIRURGICO | X | X | X | X |  | ALMACEN DE EQUIPOS PARA SALA DE OPERACIONES | I-38 | SET INSTRUMENTAL PARA CATARATA | 1 | INST | EQ
| NORMA 110 |  | UPSS CENTRO QUIRURGICO | X | X | X | X |  | ALMACEN DE EQUIPOS PARA SALA DE OPERACIONES | I-40 | SET INSTRUMENTAL PARA CIRUGIA REFRACTIVA | 1 | INST | EQ
| NORMA 110 |  | UPSS CENTRO QUIRURGICO | X | X | X | X |  | ALMACEN DE EQUIPOS PARA SALA DE OPERACIONES | I-53 | SET INSTRUMENTAL PARA CONO LEEP | 1 | INST | EQ
| NORMA 110 |  | UPSS CENTRO QUIRURGICO | X | X | X | X |  | ALMACEN DE EQUIPOS PARA SALA DE OPERACIONES | I-11 | SET INSTRUMENTAL PARA CURACIONES | 1 | INST | EQ
| NORMA 110 |  | UPSS CENTRO QUIRURGICO | X | X | X | X |  | ALMACEN DE EQUIPOS PARA SALA DE OPERACIONES | I-39 | SET INSTRUMENTAL PARA DATRIOCISTOCROSTOMIA | 1 | INST | EQ
| NORMA 110 |  | UPSS CENTRO QUIRURGICO | X | X | X | X |  | ALMACEN DE EQUIPOS PARA SALA DE OPERACIONES | I-42 | SET INSTRUMENTAL PARA ENUCLEACION | 1 | INST | EQ
| NORMA 110 |  | UPSS CENTRO QUIRURGICO | X | X | X | X |  | ALMACEN DE EQUIPOS PARA SALA DE OPERACIONES | I-43 | SET INSTRUMENTAL PARA ESTRABISMO | 1 | INST | EQ
| NORMA 110 |  | UPSS CENTRO QUIRURGICO | X | X | X | X |  | ALMACEN DE EQUIPOS PARA SALA DE OPERACIONES | I-52 | SET INSTRUMENTAL PARA EXAMEN GINECOLOGICO II | 1 | INST | EQ
| NORMA 110 |  | UPSS CENTRO QUIRURGICO | X | X | X | X |  | ALMACEN DE EQUIPOS PARA SALA DE OPERACIONES | I-12 | SET INSTRUMENTAL PARA EXTRACCION DE CUERPO EXTRAÑO | 1 | INST | EQ
| NORMA 110 |  | UPSS CENTRO QUIRURGICO | X | X | X | X |  | ALMACEN DE EQUIPOS PARA SALA DE OPERACIONES | I-44 | SET INSTRUMENTAL PARA GLAUCOMA | 1 | INST | EQ
| NORMA 110 |  | UPSS CENTRO QUIRURGICO | X | X | X | X |  | ALMACEN DE EQUIPOS PARA SALA DE OPERACIONES | I-48 | SET INSTRUMENTAL PARA POLIPOS NASALES | 1 | INST | EQ
| NORMA 110 |  | UPSS CENTRO QUIRURGICO | X | X | X | X |  | ALMACEN DE EQUIPOS PARA SALA DE OPERACIONES | I-45 | SET INSTRUMENTAL PARA RETINOPLASTIA | 1 | INST | EQ
| NORMA 110 |  | UPSS CENTRO QUIRURGICO | X | X | X | X |  | ALMACEN DE EQUIPOS PARA SALA DE OPERACIONES | I-46 | SET INSTRUMENTAL PARA RETIRO DE PUNTO DE CAMARA ANTERIOR | 1 | INST | EQ
| NORMA 110 |  | UPSS CENTRO QUIRURGICO | X | X | X | X |  | ALMACEN DE EQUIPOS PARA SALA DE OPERACIONES | I-49 | SET INSTRUMENTAL PARA SEPTORRINOPLASTIA | 1 | INST | EQ
| NORMA 110 |  | UPSS CENTRO QUIRURGICO | X | X | X | X |  | ALMACEN DE EQUIPOS PARA SALA DE OPERACIONES | I-41 | SET INSTRUMENTAL PARA VITRECTOMIA | 1 | INST | EQ
| NORMA 110 |  | UPSS CENTRO QUIRURGICO | X | X | X | X |  | ALMACEN DE EQUIPOS PARA SALA DE OPERACIONES | I-50 | SET INSTRUMENTAL PARA TABIQUE NASAL | 1 | INST | EQ
| NORMA 110 |  | UPSS CENTRO QUIRURGICO | X | X | X | X |  | ALMACEN DE EQUIPOS PARA SALA DE OPERACIONES | D-119 | VENTILADOR DE TRANSPORTE | 1 | B | EQ
| NORMA 110 |  | UPSS CENTRO QUIRURGICO | X | X | X | X |  | ALMACEN DE EQUIPOS PARA SALA DE OPERACIONES | M-64 | VITRINA DE ACERO INOXIDABLE PARA INSTRUMENTAL Y MATERIAL ESTERIL DE DOS CUERPOS | 1 | MC | EQ
| NORMA 110 |  | UPSS CENTRO QUIRURGICO | X | X |  |  | RIGIDA (BLANCA) | ALMACEN DE EQUIPO DE RAYOS X RODABLE
| NORMA 110 |  | UPSS CENTRO QUIRURGICO | X | X | X | X |  | ALMACEN DE EQUIPO DE RAYOS X RODABLE | D-24 | EQUIPO DE RAYOS X RODABLE DIGITAL | 1 | B | EQ
| NORMA 110 |  | UPSS CENTRO QUIRURGICO | X | X |  |  | RIGIDA (BLANCA) | ALMACEN DE INSUMOS Y MATERIAL ESTERIL
| NORMA 110 |  | UPSS CENTRO QUIRURGICO | X | X | X | X |  | ALMACEN DE INSUMOS Y MATERIAL ESTERIL | M-86 | ESCALINATA METALICA 2 PELDAÑOS | 1 | MC | EQ
| NORMA 110 |  | UPSS CENTRO QUIRURGICO | X | X | X | X |  | ALMACEN DE INSUMOS Y MATERIAL ESTERIL | M-59 | ESTANTERIAS DE ACERO INOXIDABLE DE 01 CUERPO 03 DIVISIONES | 1 | MC | EQ
| NORMA 110 |  | UPSS CENTRO QUIRURGICO | X | X | X | X |  | ALMACEN DE INSUMOS Y MATERIAL ESTERIL | M-64 | VITRINA DE ACERO INOXIDABLE PARA INSTRUMENTAL Y MATERIAL ESTERIL DE DOS CUERPOS | 1 | MC | EQ
| NORMA 110 |  | UPSS CENTRO QUIRURGICO | X | X |  |  | RIGIDA (BLANCA) | LAVADO DE MANOS
| NORMA 110 |  | UPSS CENTRO QUIRURGICO | X | X | X | X |  | LAVADO DE MANOS | E-6 | DISPENSADOR DE ALCOHOL | 2 | OC | OC
| NORMA 110 |  | UPSS CENTRO QUIRURGICO | X | X | X | X |  | LAVADO DE MANOS | E-8 | ESCOBILLAS PARA LIMPIEZA DE UÑAS | 2 | C | EQ
ANEXO N° 13 | NORMA 110 | 5 | UPSS HOSPITALIZACION | X | X |  |  | UPSS HOSPITALIZACION | UPSS HOSPITALIZACION
| NORMA 110 |  | UPSS HOSPITALIZACION | X | X |  |  | AMBIENTES PRESTACIONALES
| NORMA 110 |  | UPSS HOSPITALIZACION | X | X |  |  | HOSP1a | SALA DE HOSPITALIZACION ADULTOS 01 CAMA (VARONES O MUJERES) + SH
| NORMA 110 |  | UPSS HOSPITALIZACION | X | X | X | X |  | SALA DE HOSPITALIZACION ADULTOS 01 CAMA (VARONES O MUJERES) + SH | M-75 | CAMA CLINICA RODABLE PARA ADULTOS | 1 | MC | EQ
| NORMA 110 |  | UPSS HOSPITALIZACION | X | X | X | X |  | SALA DE HOSPITALIZACION ADULTOS 01 CAMA (VARONES O MUJERES) + SH | T-2 | CAMARA DE VIDEO IP FIJA INTERIOR TIPO DOMO | 1 | INF | OC
| NORMA 110 |  | UPSS HOSPITALIZACION | X | X | X | X |  | SALA DE HOSPITALIZACION ADULTOS 01 CAMA (VARONES O MUJERES) + SH | D-141 | CHATA DE ACERO INOXIDABLE | 1 | MC | EQ
| NORMA 110 |  | UPSS HOSPITALIZACION | X | X | X | X |  | SALA DE HOSPITALIZACION ADULTOS 01 CAMA (VARONES O MUJERES) + SH | M-114 | CUBO DE ACERO INOXIDABLE PARA DESPERDICIOS CON TAPA ACCIONADA A PEDAL | 1 | MC | EQ
| NORMA 110 |  | UPSS HOSPITALIZACION | X | X | X | X |  | SALA DE HOSPITALIZACION ADULTOS 01 CAMA (VARONES O MUJERES) + SH | M-86 | ESCALINATA METALICA 2 PELDAÑOS | 1 | MC | EQ
| NORMA 110 |  | UPSS HOSPITALIZACION | X | X | X | X |  | SALA DE HOSPITALIZACION ADULTOS 01 CAMA (VARONES O MUJERES) + SH | D-199 | FLUJOMETRO CON HUMIDIFICADOR PARA LA RED DE OXIGENO | 1 | C | EQ
| NORMA 110 |  | UPSS HOSPITALIZACION | X | X | X | X |  | SALA DE HOSPITALIZACION ADULTOS 01 CAMA (VARONES O MUJERES) + SH | T-23 | LUZ DE INDICACION DE LLAMADA DE ENFERMERA | 1 | INF | OC
| NORMA 110 |  | UPSS HOSPITALIZACION | X | X | X | X |  | SALA DE HOSPITALIZACION ADULTOS 01 CAMA (VARONES O MUJERES) + SH | M-96 | MESA METALICA DE NOCHE | 1 | MC | EQ
| NORMA 110 |  | UPSS HOSPITALIZACION | X | X | X | X |  | SALA DE HOSPITALIZACION ADULTOS 01 CAMA (VARONES O MUJERES) + SH | M-124 | MESA RODABLE PARA ALIMENTOS | 1 | MC | EQ
| NORMA 110 |  | UPSS HOSPITALIZACION | X | X | X | X |  | SALA DE HOSPITALIZACION ADULTOS 01 CAMA (VARONES O MUJERES) + SH | T-24 | MODULO DE COMUNICACION LLAMADA DE ENFERMERA | 1 | INF | OC
| NORMA 110 |  | UPSS HOSPITALIZACION | X | X | X | X |  | SALA DE HOSPITALIZACION ADULTOS 01 CAMA (VARONES O MUJERES) + SH | D-148 | NEGATOSCOPIO DE 2 CAMPOS | 1 | MC | EQ
| NORMA 110 |  | UPSS HOSPITALIZACION | X | X | X | X |  | SALA DE HOSPITALIZACION ADULTOS 01 CAMA (VARONES O MUJERES) + SH | D-143 | PAPAGAYO DE ACERO INOXIDABLE | 1 | MC | EQ
| NORMA 110 |  | UPSS HOSPITALIZACION | X | X | X | X |  | SALA DE HOSPITALIZACION ADULTOS 01 CAMA (VARONES O MUJERES) + SH | M-105 | PORTASUERO METALICO RODABLE | 1 | MC | EQ
| NORMA 110 |  | UPSS HOSPITALIZACION | X | X | X | X |  | SALA DE HOSPITALIZACION ADULTOS 01 CAMA (VARONES O MUJERES) + SH | M-36 | SILLA METALICA APILABLE | 1 | MA | EQ
| NORMA 110 |  | UPSS HOSPITALIZACION | X | X | X | X |  | SALA DE HOSPITALIZACION ADULTOS 01 CAMA (VARONES O MUJERES) + SH | T-16 | TELEVISOR LED SMART TV DE 42" APROX. INC. RACK | 1 | INF | OC
| NORMA 110 |  | UPSS HOSPITALIZACION | X | X | X | X |  | SALA DE HOSPITALIZACION ADULTOS 01 CAMA (VARONES O MUJERES) + SH | T-27 | TIRADOR BAÑO LLAMADA ENFERMERA | 1 | INF | OC
| NORMA 110 |  | UPSS HOSPITALIZACION | X | X | X | X |  | SALA DE HOSPITALIZACION ADULTOS 01 CAMA (VARONES O MUJERES) + SH | T-28 | TIRADOR CAMA LLAMADA ENFERMERA | 1 | INF | OC
| NORMA 110 |  | UPSS HOSPITALIZACION | X | X | X | X |  | SALA DE HOSPITALIZACION ADULTOS 01 CAMA (VARONES O MUJERES) + SH | D-225 | TOMA MURAL (O, V, 2 TOMACORRIENTES DOBLES, 01 DATA, LLAMADA DE ENFERMERAS) | 1 | E | EQ
| NORMA 110 |  | UPSS HOSPITALIZACION | X | X | X | X |  | SALA DE HOSPITALIZACION ADULTOS 01 CAMA (VARONES O MUJERES) + SH | D-202 | UNIDAD DE ASPIRACION PARA RED DE VACIO | 1 | C | EQ
| NORMA 110 |  | UPSS HOSPITALIZACION | X | X |  |  | HOSP1b | SALA DE HOSPITALIZACION ADULTOS 02 CAMAS (VARONES O MUJERES) + SH
| NORMA 110 |  | UPSS HOSPITALIZACION | X | X | X | X |  | SALA DE HOSPITALIZACION ADULTOS 02 CAMAS (VARONES O MUJERES) + SH | M-75 | CAMA CLINICA RODABLE PARA ADULTOS | 2 | MC | EQ
| NORMA 110 |  | UPSS HOSPITALIZACION | X | X | X | X |  | SALA DE HOSPITALIZACION ADULTOS 02 CAMAS (VARONES O MUJERES) + SH | T-2 | CAMARA DE VIDEO IP FIJA INTERIOR TIPO DOMO | 1 | INF | OC
| NORMA 110 |  | UPSS HOSPITALIZACION | X | X | X | X |  | SALA DE HOSPITALIZACION ADULTOS 02 CAMAS (VARONES O MUJERES) + SH | D-141 | CHATA DE ACERO INOXIDABLE | 2 | MC | EQ
| NORMA 110 |  | UPSS HOSPITALIZACION | X | X | X | X |  | SALA DE HOSPITALIZACION ADULTOS 02 CAMAS (VARONES O MUJERES) + SH | M-114 | CUBO DE ACERO INOXIDABLE PARA DESPERDICIOS CON TAPA ACCIONADA A PEDAL | 1 | MC | EQ
| NORMA 110 |  | UPSS HOSPITALIZACION | X | X | X | X |  | SALA DE HOSPITALIZACION ADULTOS 02 CAMAS (VARONES O MUJERES) + SH | M-86 | ESCALINATA METALICA 2 PELDAÑOS | 2 | MC | EQ
| NORMA 110 |  | UPSS HOSPITALIZACION | X | X | X | X |  | SALA DE HOSPITALIZACION ADULTOS 02 CAMAS (VARONES O MUJERES) + SH | D-199 | FLUJOMETRO CON HUMIDIFICADOR PARA LA RED DE OXIGENO | 2 | C | EQ
| NORMA 110 |  | UPSS HOSPITALIZACION | X | X | X | X |  | SALA DE HOSPITALIZACION ADULTOS 02 CAMAS (VARONES O MUJERES) + SH | T-23 | LUZ DE INDICACION DE LLAMADA DE ENFERMERA | 2 | INF | OC
| NORMA 110 |  | UPSS HOSPITALIZACION | X | X | X | X |  | SALA DE HOSPITALIZACION ADULTOS 02 CAMAS (VARONES O MUJERES) + SH | M-96 | MESA METALICA DE NOCHE | 2 | MC | EQ
| NORMA 110 |  | UPSS HOSPITALIZACION | X | X | X | X |  | SALA DE HOSPITALIZACION ADULTOS 02 CAMAS (VARONES O MUJERES) + SH | M-124 | MESA RODABLE PARA ALIMENTOS | 2 | MC | EQ
| NORMA 110 |  | UPSS HOSPITALIZACION | X | X | X | X |  | SALA DE HOSPITALIZACION ADULTOS 02 CAMAS (VARONES O MUJERES) + SH | T-24 | MODULO DE COMUNICACION LLAMADA DE ENFERMERA | 1 | INF | OC
| NORMA 110 |  | UPSS HOSPITALIZACION | X | X | X | X |  | SALA DE HOSPITALIZACION ADULTOS 02 CAMAS (VARONES O MUJERES) + SH | D-148 | NEGATOSCOPIO DE 2 CAMPOS | 1 | MC | EQ
| NORMA 110 |  | UPSS HOSPITALIZACION | X | X | X | X |  | SALA DE HOSPITALIZACION ADULTOS 02 CAMAS (VARONES O MUJERES) + SH | D-143 | PAPAGAYO DE ACERO INOXIDABLE | 2 | MC | EQ
| NORMA 110 |  | UPSS HOSPITALIZACION | X | X | X | X |  | SALA DE HOSPITALIZACION ADULTOS 02 CAMAS (VARONES O MUJERES) + SH | M-105 | PORTASUERO METALICO RODABLE | 2 | MC | EQ
| NORMA 110 |  | UPSS HOSPITALIZACION | X | X | X | X |  | SALA DE HOSPITALIZACION ADULTOS 02 CAMAS (VARONES O MUJERES) + SH | M-36 | SILLA METALICA APILABLE | 2 | MA | EQ
| NORMA 110 |  | UPSS HOSPITALIZACION | X | X | X | X |  | SALA DE HOSPITALIZACION ADULTOS 02 CAMAS (VARONES O MUJERES) + SH | T-16 | TELEVISOR LED SMART TV DE 42" APROX. INC. RACK | 1 | INF | OC
| NORMA 110 |  | UPSS HOSPITALIZACION | X | X | X | X |  | SALA DE HOSPITALIZACION ADULTOS 02 CAMAS (VARONES O MUJERES) + SH | T-27 | TIRADOR BAÑO LLAMADA ENFERMERA | 2 | INF | OC
| NORMA 110 |  | UPSS HOSPITALIZACION | X | X | X | X |  | SALA DE HOSPITALIZACION ADULTOS 02 CAMAS (VARONES O MUJERES) + SH | T-28 | TIRADOR CAMA LLAMADA ENFERMERA | 2 | INF | OC
| NORMA 110 |  | UPSS HOSPITALIZACION | X | X | X | X |  | SALA DE HOSPITALIZACION ADULTOS 02 CAMAS (VARONES O MUJERES) + SH | D-225 | TOMA MURAL (O, V, 2 TOMACORRIENTES DOBLES, 01 DATA, LLAMADA DE ENFERMERAS) | 2 | E | EQ
| NORMA 110 |  | UPSS HOSPITALIZACION | X | X | X | X |  | SALA DE HOSPITALIZACION ADULTOS 02 CAMAS (VARONES O MUJERES) + SH | D-202 | UNIDAD DE ASPIRACION PARA RED DE VACIO | 2 | C | EQ
| NORMA 110 |  | UPSS HOSPITALIZACION | X | X |  |  | HOSP1c | SALA DE HOSPITALIZACION ADULTOS AISLADOS + SH
| NORMA 110 |  | UPSS HOSPITALIZACION | X | X | X | X |  | SALA DE HOSPITALIZACION ADULTOS AISLADOS + SH | M-75 | CAMA CLINICA RODABLE PARA ADULTOS | 1 | MC | EQ
| NORMA 110 |  | UPSS HOSPITALIZACION | X | X | X | X |  | SALA DE HOSPITALIZACION ADULTOS AISLADOS + SH | T-2 | CAMARA DE VIDEO IP FIJA INTERIOR TIPO DOMO | 1 | INF | OC
| NORMA 110 |  | UPSS HOSPITALIZACION | X | X | X | X |  | SALA DE HOSPITALIZACION ADULTOS AISLADOS + SH | D-141 | CHATA DE ACERO INOXIDABLE | 1 | MC | EQ
| NORMA 110 |  | UPSS HOSPITALIZACION | X | X | X | X |  | SALA DE HOSPITALIZACION ADULTOS AISLADOS + SH | M-114 | CUBO DE ACERO INOXIDABLE PARA DESPERDICIOS CON TAPA ACCIONADA A PEDAL | 1 | MC | EQ
| NORMA 110 |  | UPSS HOSPITALIZACION | X | X | X | X |  | SALA DE HOSPITALIZACION ADULTOS AISLADOS + SH | M-86 | ESCALINATA METALICA 2 PELDAÑOS | 1 | MC | EQ
| NORMA 110 |  | UPSS HOSPITALIZACION | X | X | X | X |  | SALA DE HOSPITALIZACION ADULTOS AISLADOS + SH | D-199 | FLUJOMETRO CON HUMIDIFICADOR PARA LA RED DE OXIGENO | 1 | C | EQ
| NORMA 110 |  | UPSS HOSPITALIZACION | X | X | X | X |  | SALA DE HOSPITALIZACION ADULTOS AISLADOS + SH | D-408 | LAMPARA GERMICIDA DE PARED | 1 | C | EQ
| NORMA 110 |  | UPSS HOSPITALIZACION | X | X | X | X |  | SALA DE HOSPITALIZACION ADULTOS AISLADOS + SH | T-23 | LUZ DE INDICACION DE LLAMADA DE ENFERMERA | 1 | INF | OC
| NORMA 110 |  | UPSS HOSPITALIZACION | X | X | X | X |  | SALA DE HOSPITALIZACION ADULTOS AISLADOS + SH | M-96 | MESA METALICA DE NOCHE | 1 | MC | EQ
| NORMA 110 |  | UPSS HOSPITALIZACION | X | X | X | X |  | SALA DE HOSPITALIZACION ADULTOS AISLADOS + SH | M-124 | MESA RODABLE PARA ALIMENTOS | 1 | MC | EQ
| NORMA 110 |  | UPSS HOSPITALIZACION | X | X | X | X |  | SALA DE HOSPITALIZACION ADULTOS AISLADOS + SH | T-24 | MODULO DE COMUNICACION LLAMADA DE ENFERMERA | 1 | INF | OC
| NORMA 110 |  | UPSS HOSPITALIZACION | X | X | X | X |  | SALA DE HOSPITALIZACION ADULTOS AISLADOS + SH | D-148 | NEGATOSCOPIO DE 2 CAMPOS | 1 | MC | EQ
| NORMA 110 |  | UPSS HOSPITALIZACION | X | X | X | X |  | SALA DE HOSPITALIZACION ADULTOS AISLADOS + SH | D-143 | PAPAGAYO DE ACERO INOXIDABLE | 1 | MC | EQ
| NORMA 110 |  | UPSS HOSPITALIZACION | X | X | X | X |  | SALA DE HOSPITALIZACION ADULTOS AISLADOS + SH | M-105 | PORTASUERO METALICO RODABLE | 1 | MC | EQ
| NORMA 110 |  | UPSS HOSPITALIZACION | X | X | X | X |  | SALA DE HOSPITALIZACION ADULTOS AISLADOS + SH | M-36 | SILLA METALICA APILABLE | 1 | MA | EQ
| NORMA 110 |  | UPSS HOSPITALIZACION | X | X | X | X |  | SALA DE HOSPITALIZACION ADULTOS AISLADOS + SH | T-16 | TELEVISOR LED SMART TV DE 42" APROX. INC. RACK | 1 | INF | OC
| NORMA 110 |  | UPSS HOSPITALIZACION | X | X | X | X |  | SALA DE HOSPITALIZACION ADULTOS AISLADOS + SH | T-27 | TIRADOR BAÑO LLAMADA ENFERMERA | 1 | INF | OC
| NORMA 110 |  | UPSS HOSPITALIZACION | X | X | X | X |  | SALA DE HOSPITALIZACION ADULTOS AISLADOS + SH | T-28 | TIRADOR CAMA LLAMADA ENFERMERA | 1 | INF | OC
| NORMA 110 |  | UPSS HOSPITALIZACION | X | X | X | X |  | SALA DE HOSPITALIZACION ADULTOS AISLADOS + SH | D-225 | TOMA MURAL (O, V, 2 TOMACORRIENTES DOBLES, 01 DATA, LLAMADA DE ENFERMERAS) | 1 | E | EQ
| NORMA 110 |  | UPSS HOSPITALIZACION | X | X | X | X |  | SALA DE HOSPITALIZACION ADULTOS AISLADOS + SH | D-202 | UNIDAD DE ASPIRACION PARA RED DE VACIO | 1 | C | EQ
| NORMA 110 |  | UPSS HOSPITALIZACION | X | X |  |  | HOSP1d | TOPICO DE PROCEDIMIENTOS DE HOSPITALIZACION ADULTOS
| NORMA 110 |  | UPSS HOSPITALIZACION | X | X | X | X |  | TOPICO DE PROCEDIMIENTOS DE HOSPITALIZACION ADULTOS | D-88 | ASPIRADOR DE SECRECIONES RODABLE | 1 | B | EQ
| NORMA 110 |  | UPSS HOSPITALIZACION | X | X | X | X |  | TOPICO DE PROCEDIMIENTOS DE HOSPITALIZACION ADULTOS | D-325 | BALANZA DIGITAL CON TALLIMETRO ADULTO | 1 | C | EQ
| NORMA 110 |  | UPSS HOSPITALIZACION | X | X | X | X |  | TOPICO DE PROCEDIMIENTOS DE HOSPITALIZACION ADULTOS | D-92 | DESTRUCTOR DE AGUJAS HIPODERMICAS | 1 | B | EQ
| NORMA 110 |  | UPSS HOSPITALIZACION | X | X | X | X |  | TOPICO DE PROCEDIMIENTOS DE HOSPITALIZACION ADULTOS | O-2 | DISPENSADOR DE PAPEL TOALLA | 1 | OC | OC
| NORMA 110 |  | UPSS HOSPITALIZACION | X | X | X | X |  | TOPICO DE PROCEDIMIENTOS DE HOSPITALIZACION ADULTOS | O-3 | DISPENSADOR DE JABON LIQUIDO | 1 | OC | OC
| NORMA 110 |  | UPSS HOSPITALIZACION | X | X | X | X |  | TOPICO DE PROCEDIMIENTOS DE HOSPITALIZACION ADULTOS | D-1 | ELECTROCARDIOGRAFO | 1 | B | EQ
| NORMA 110 |  | UPSS HOSPITALIZACION | X | X | X | X |  | TOPICO DE PROCEDIMIENTOS DE HOSPITALIZACION ADULTOS | D-140 | EQUIPO DE OXIGENOTERAPIA RODABLE | 1 | E | EQ
| NORMA 110 |  | UPSS HOSPITALIZACION | X | X | X | X |  | TOPICO DE PROCEDIMIENTOS DE HOSPITALIZACION ADULTOS | M-87 | ESCALINATA METALICA DE 1 PELDAÑO | 1 | MC | EQ
| NORMA 110 |  | UPSS HOSPITALIZACION | X | X | X | X |  | TOPICO DE PROCEDIMIENTOS DE HOSPITALIZACION ADULTOS | D-28 | LAMPARA DE EXAMEN CLINICO | 1 | C | EQ
| NORMA 110 |  | UPSS HOSPITALIZACION | X | X | X | X |  | TOPICO DE PROCEDIMIENTOS DE HOSPITALIZACION ADULTOS | D-128 | LINTERNA PARA EXAMEN CLINICO | 1 | C | EQ
| NORMA 110 |  | UPSS HOSPITALIZACION | X | X | X | X |  | TOPICO DE PROCEDIMIENTOS DE HOSPITALIZACION ADULTOS | M-88 | MESA (DIVAN) PARA EXAMENES Y CURACIONES | 1 | MC | EQ
| NORMA 110 |  | UPSS HOSPITALIZACION | X | X | X | X |  | TOPICO DE PROCEDIMIENTOS DE HOSPITALIZACION ADULTOS | M-95 | MESA ESPECIAL EN ACERO INOXIDABLE PARA TOPICO | 1 | MC | EQ
| NORMA 110 |  | UPSS HOSPITALIZACION | X | X | X | X |  | TOPICO DE PROCEDIMIENTOS DE HOSPITALIZACION ADULTOS | D-201 | NEBULIZADOR | 1 | B | EQ
| NORMA 110 |  | UPSS HOSPITALIZACION | X | X | X | X |  | TOPICO DE PROCEDIMIENTOS DE HOSPITALIZACION ADULTOS | D-148 | NEGATOSCOPIO DE 2 CAMPOS | 1 | MC | EQ
| NORMA 110 |  | UPSS HOSPITALIZACION | X | X | X | X |  | TOPICO DE PROCEDIMIENTOS DE HOSPITALIZACION ADULTOS | I-1 | SET DE INSTRUMENTAL PARA RETIRAR PUNTOS | 3 | INST | EQ
| NORMA 110 |  | UPSS HOSPITALIZACION | X | X | X | X |  | TOPICO DE PROCEDIMIENTOS DE HOSPITALIZACION ADULTOS | D-17 | PULSIOXIMETRO | 1 | B | EQ
| NORMA 110 |  | UPSS HOSPITALIZACION | X | X | X | X |  | TOPICO DE PROCEDIMIENTOS DE HOSPITALIZACION ADULTOS | T-79 | RELOJ DE UNA ESFERA DE PARED | 1 | INF | OC
| NORMA 110 |  | UPSS HOSPITALIZACION | X | X | X | X |  | TOPICO DE PROCEDIMIENTOS DE HOSPITALIZACION ADULTOS | D-145 | SET DE RIÑONERAS DE ACERO QUIRURGICO | 1 | INST | EQ
| NORMA 110 |  | UPSS HOSPITALIZACION | X | X | X | X |  | TOPICO DE PROCEDIMIENTOS DE HOSPITALIZACION ADULTOS | D-146 | SET DE TAMBORES DE ACERO QUIRURGICO | 1 | INST | EQ
| NORMA 110 |  | UPSS HOSPITALIZACION | X | X | X | X |  | TOPICO DE PROCEDIMIENTOS DE HOSPITALIZACION ADULTOS | I-11 | SET INSTRUMENTAL PARA CURACIONES | 3 | INST | EQ
| NORMA 110 |  | UPSS HOSPITALIZACION | X | X | X | X |  | TOPICO DE PROCEDIMIENTOS DE HOSPITALIZACION ADULTOS | I-56 | SET INSTRUMENTAL PARA PUNCION LUMBAR | 1 | INST | EQ
| NORMA 110 |  | UPSS HOSPITALIZACION | X | X | X | X |  | TOPICO DE PROCEDIMIENTOS DE HOSPITALIZACION ADULTOS | M-48 | TABURETE METALICO FIJO CON ASIENTO GIRATORIO | 1 | MC | EQ
| NORMA 110 |  | UPSS HOSPITALIZACION | X | X | X | X |  | TOPICO DE PROCEDIMIENTOS DE HOSPITALIZACION ADULTOS | T-104 | TELEFONO IP DE PARED USO GENERAL | 1 | INF | OC
| NORMA 110 |  | UPSS HOSPITALIZACION | X | X | X | X |  | TOPICO DE PROCEDIMIENTOS DE HOSPITALIZACION ADULTOS | D-135 | TENSIOMETRO ANEROIDE RODABLE ADULTO | 1 | C | EQ
| NORMA 110 |  | UPSS HOSPITALIZACION | X | X | X | X |  | TOPICO DE PROCEDIMIENTOS DE HOSPITALIZACION ADULTOS | M-64 | VITRINA DE ACERO INOXIDABLE PARA INSTRUMENTAL Y MATERIAL ESTERIL DE DOS CUERPOS | 1 | MC | EQ
| NORMA 110 |  | UPSS HOSPITALIZACION | X | X |  |  | HOSP2a | SALA DE HOSPITALIZACION DE MEDICINA 01 CAMA (VARONES O MUJERES) + SH
| NORMA 110 |  | UPSS HOSPITALIZACION | X | X | X | X |  | SALA DE HOSPITALIZACION DE MEDICINA 01 CAMA (VARONES O MUJERES) + SH | M-75 | CAMA CLINICA RODABLE PARA ADULTOS | 1 | MC | EQ
| NORMA 110 |  | UPSS HOSPITALIZACION | X | X | X | X |  | SALA DE HOSPITALIZACION DE MEDICINA 01 CAMA (VARONES O MUJERES) + SH | T-2 | CAMARA DE VIDEO IP FIJA INTERIOR TIPO DOMO | 1 | INF | OC
| NORMA 110 |  | UPSS HOSPITALIZACION | X | X | X | X |  | SALA DE HOSPITALIZACION DE MEDICINA 01 CAMA (VARONES O MUJERES) + SH | D-141 | CHATA DE ACERO INOXIDABLE | 1 | MC | EQ
| NORMA 110 |  | UPSS HOSPITALIZACION | X | X | X | X |  | SALA DE HOSPITALIZACION DE MEDICINA 01 CAMA (VARONES O MUJERES) + SH | M-114 | CUBO DE ACERO INOXIDABLE PARA DESPERDICIOS CON TAPA ACCIONADA A PEDAL | 1 | MC | EQ
| NORMA 110 |  | UPSS HOSPITALIZACION | X | X | X | X |  | SALA DE HOSPITALIZACION DE MEDICINA 01 CAMA (VARONES O MUJERES) + SH | M-86 | ESCALINATA METALICA 2 PELDAÑOS | 1 | MC | EQ
| NORMA 110 |  | UPSS HOSPITALIZACION | X | X | X | X |  | SALA DE HOSPITALIZACION DE MEDICINA 01 CAMA (VARONES O MUJERES) + SH | D-199 | FLUJOMETRO CON HUMIDIFICADOR PARA LA RED DE OXIGENO | 1 | C | EQ
| NORMA 110 |  | UPSS HOSPITALIZACION | X | X | X | X |  | SALA DE HOSPITALIZACION DE MEDICINA 01 CAMA (VARONES O MUJERES) + SH | T-23 | LUZ DE INDICACION DE LLAMADA DE ENFERMERA | 1 | INF | OC
| NORMA 110 |  | UPSS HOSPITALIZACION | X | X | X | X |  | SALA DE HOSPITALIZACION DE MEDICINA 01 CAMA (VARONES O MUJERES) + SH | M-96 | MESA METALICA DE NOCHE | 1 | MC | EQ
| NORMA 110 |  | UPSS HOSPITALIZACION | X | X | X | X |  | SALA DE HOSPITALIZACION DE MEDICINA 01 CAMA (VARONES O MUJERES) + SH | M-124 | MESA RODABLE PARA ALIMENTOS | 1 | MC | EQ
| NORMA 110 |  | UPSS HOSPITALIZACION | X | X | X | X |  | SALA DE HOSPITALIZACION DE MEDICINA 01 CAMA (VARONES O MUJERES) + SH | T-24 | MODULO DE COMUNICACION LLAMADA DE ENFERMERA | 1 | INF | OC
| NORMA 110 |  | UPSS HOSPITALIZACION | X | X | X | X |  | SALA DE HOSPITALIZACION DE MEDICINA 01 CAMA (VARONES O MUJERES) + SH | D-148 | NEGATOSCOPIO DE 2 CAMPOS | 1 | MC | EQ
| NORMA 110 |  | UPSS HOSPITALIZACION | X | X | X | X |  | SALA DE HOSPITALIZACION DE MEDICINA 01 CAMA (VARONES O MUJERES) + SH | D-143 | PAPAGAYO DE ACERO INOXIDABLE | 1 | MC | EQ
| NORMA 110 |  | UPSS HOSPITALIZACION | X | X | X | X |  | SALA DE HOSPITALIZACION DE MEDICINA 01 CAMA (VARONES O MUJERES) + SH | M-105 | PORTASUERO METALICO RODABLE | 1 | MC | EQ
| NORMA 110 |  | UPSS HOSPITALIZACION | X | X | X | X |  | SALA DE HOSPITALIZACION DE MEDICINA 01 CAMA (VARONES O MUJERES) + SH | M-36 | SILLA METALICA APILABLE | 1 | MA | EQ
| NORMA 110 |  | UPSS HOSPITALIZACION | X | X | X | X |  | SALA DE HOSPITALIZACION DE MEDICINA 01 CAMA (VARONES O MUJERES) + SH | T-16 | TELEVISOR LED SMART TV DE 42" APROX. INC. RACK | 1 | INF | OC
| NORMA 110 |  | UPSS HOSPITALIZACION | X | X | X | X |  | SALA DE HOSPITALIZACION DE MEDICINA 01 CAMA (VARONES O MUJERES) + SH | T-27 | TIRADOR BAÑO LLAMADA ENFERMERA | 1 | INF | OC
| NORMA 110 |  | UPSS HOSPITALIZACION | X | X | X | X |  | SALA DE HOSPITALIZACION DE MEDICINA 01 CAMA (VARONES O MUJERES) + SH | T-28 | TIRADOR CAMA LLAMADA ENFERMERA | 1 | INF | OC
| NORMA 110 |  | UPSS HOSPITALIZACION | X | X | X | X |  | SALA DE HOSPITALIZACION DE MEDICINA 01 CAMA (VARONES O MUJERES) + SH | D-225 | TOMA MURAL (O, V, 2 TOMACORRIENTES DOBLES, 01 DATA, LLAMADA DE ENFERMERAS) | 1 | E | EQ
| NORMA 110 |  | UPSS HOSPITALIZACION | X | X | X | X |  | SALA DE HOSPITALIZACION DE MEDICINA 01 CAMA (VARONES O MUJERES) + SH | D-202 | UNIDAD DE ASPIRACION PARA RED DE VACIO | 1 | C | EQ
| NORMA 110 |  | UPSS HOSPITALIZACION | X | X |  |  | HOSP2b | SALA DE HOSPITALIZACION DE MEDICINA 02 CAMAS (VARONES O MUJERES) + SH
| NORMA 110 |  | UPSS HOSPITALIZACION | X | X | X | X |  | SALA DE HOSPITALIZACION DE MEDICINA 02 CAMAS (VARONES O MUJERES) + SH | M-75 | CAMA CLINICA RODABLE PARA ADULTOS | 2 | MC | EQ
| NORMA 110 |  | UPSS HOSPITALIZACION | X | X | X | X |  | SALA DE HOSPITALIZACION DE MEDICINA 02 CAMAS (VARONES O MUJERES) + SH | T-2 | CAMARA DE VIDEO IP FIJA INTERIOR TIPO DOMO | 1 | INF | OC
| NORMA 110 |  | UPSS HOSPITALIZACION | X | X | X | X |  | SALA DE HOSPITALIZACION DE MEDICINA 02 CAMAS (VARONES O MUJERES) + SH | D-141 | CHATA DE ACERO INOXIDABLE | 2 | MC | EQ
| NORMA 110 |  | UPSS HOSPITALIZACION | X | X | X | X |  | SALA DE HOSPITALIZACION DE MEDICINA 02 CAMAS (VARONES O MUJERES) + SH | M-114 | CUBO DE ACERO INOXIDABLE PARA DESPERDICIOS CON TAPA ACCIONADA A PEDAL | 1 | MC | EQ
| NORMA 110 |  | UPSS HOSPITALIZACION | X | X | X | X |  | SALA DE HOSPITALIZACION DE MEDICINA 02 CAMAS (VARONES O MUJERES) + SH | M-86 | ESCALINATA METALICA 2 PELDAÑOS | 2 | MC | EQ
| NORMA 110 |  | UPSS HOSPITALIZACION | X | X | X | X |  | SALA DE HOSPITALIZACION DE MEDICINA 02 CAMAS (VARONES O MUJERES) + SH | D-199 | FLUJOMETRO CON HUMIDIFICADOR PARA LA RED DE OXIGENO | 2 | C | EQ
| NORMA 110 |  | UPSS HOSPITALIZACION | X | X | X | X |  | SALA DE HOSPITALIZACION DE MEDICINA 02 CAMAS (VARONES O MUJERES) + SH | T-23 | LUZ DE INDICACION DE LLAMADA DE ENFERMERA | 2 | INF | OC
| NORMA 110 |  | UPSS HOSPITALIZACION | X | X | X | X |  | SALA DE HOSPITALIZACION DE MEDICINA 02 CAMAS (VARONES O MUJERES) + SH | M-96 | MESA METALICA DE NOCHE | 2 | MC | EQ
| NORMA 110 |  | UPSS HOSPITALIZACION | X | X | X | X |  | SALA DE HOSPITALIZACION DE MEDICINA 02 CAMAS (VARONES O MUJERES) + SH | M-124 | MESA RODABLE PARA ALIMENTOS | 2 | MC | EQ
| NORMA 110 |  | UPSS HOSPITALIZACION | X | X | X | X |  | SALA DE HOSPITALIZACION DE MEDICINA 02 CAMAS (VARONES O MUJERES) + SH | T-24 | MODULO DE COMUNICACION LLAMADA DE ENFERMERA | 1 | INF | OC
| NORMA 110 |  | UPSS HOSPITALIZACION | X | X | X | X |  | SALA DE HOSPITALIZACION DE MEDICINA 02 CAMAS (VARONES O MUJERES) + SH | D-148 | NEGATOSCOPIO DE 2 CAMPOS | 1 | MC | EQ
| NORMA 110 |  | UPSS HOSPITALIZACION | X | X | X | X |  | SALA DE HOSPITALIZACION DE MEDICINA 02 CAMAS (VARONES O MUJERES) + SH | D-143 | PAPAGAYO DE ACERO INOXIDABLE | 2 | MC | EQ
| NORMA 110 |  | UPSS HOSPITALIZACION | X | X | X | X |  | SALA DE HOSPITALIZACION DE MEDICINA 02 CAMAS (VARONES O MUJERES) + SH | M-105 | PORTASUERO METALICO RODABLE | 2 | MC | EQ
| NORMA 110 |  | UPSS HOSPITALIZACION | X | X | X | X |  | SALA DE HOSPITALIZACION DE MEDICINA 02 CAMAS (VARONES O MUJERES) + SH | M-36 | SILLA METALICA APILABLE | 2 | MA | EQ
| NORMA 110 |  | UPSS HOSPITALIZACION | X | X | X | X |  | SALA DE HOSPITALIZACION DE MEDICINA 02 CAMAS (VARONES O MUJERES) + SH | T-16 | TELEVISOR LED SMART TV DE 42" APROX. INC. RACK | 1 | INF | OC
| NORMA 110 |  | UPSS HOSPITALIZACION | X | X | X | X |  | SALA DE HOSPITALIZACION DE MEDICINA 02 CAMAS (VARONES O MUJERES) + SH | T-27 | TIRADOR BAÑO LLAMADA ENFERMERA | 2 | INF | OC
| NORMA 110 |  | UPSS HOSPITALIZACION | X | X | X | X |  | SALA DE HOSPITALIZACION DE MEDICINA 02 CAMAS (VARONES O MUJERES) + SH | T-28 | TIRADOR CAMA LLAMADA ENFERMERA | 2 | INF | OC
| NORMA 110 |  | UPSS HOSPITALIZACION | X | X | X | X |  | SALA DE HOSPITALIZACION DE MEDICINA 02 CAMAS (VARONES O MUJERES) + SH | D-225 | TOMA MURAL (O, V, 2 TOMACORRIENTES DOBLES, 01 DATA, LLAMADA DE ENFERMERAS) | 2 | E | EQ
| NORMA 110 |  | UPSS HOSPITALIZACION | X | X | X | X |  | SALA DE HOSPITALIZACION DE MEDICINA 02 CAMAS (VARONES O MUJERES) + SH | D-202 | UNIDAD DE ASPIRACION PARA RED DE VACIO | 2 | C | EQ
| NORMA 110 |  | UPSS HOSPITALIZACION | X | X |  |  | HOSP2c | TOPICO DE PROCEDIMIENTOS DE HOSPITALIZACION MEDICINA INTERNA
| NORMA 110 |  | UPSS HOSPITALIZACION | X | X | X | X |  | TOPICO DE PROCEDIMIENTOS DE HOSPITALIZACION MEDICINA INTERNA | D-88 | ASPIRADOR DE SECRECIONES RODABLE | 1 | B | EQ
| NORMA 110 |  | UPSS HOSPITALIZACION | X | X | X | X |  | TOPICO DE PROCEDIMIENTOS DE HOSPITALIZACION MEDICINA INTERNA | D-325 | BALANZA DIGITAL CON TALLIMETRO ADULTO | 1 | C | EQ
| NORMA 110 |  | UPSS HOSPITALIZACION | X | X | X | X |  | TOPICO DE PROCEDIMIENTOS DE HOSPITALIZACION MEDICINA INTERNA | D-92 | DESTRUCTOR DE AGUJAS HIPODERMICAS | 1 | B | EQ
| NORMA 110 |  | UPSS HOSPITALIZACION | X | X | X | X |  | TOPICO DE PROCEDIMIENTOS DE HOSPITALIZACION MEDICINA INTERNA | O-2 | DISPENSADOR DE PAPEL TOALLA | 1 | OC | OC
| NORMA 110 |  | UPSS HOSPITALIZACION | X | X | X | X |  | TOPICO DE PROCEDIMIENTOS DE HOSPITALIZACION MEDICINA INTERNA | O-3 | DISPENSADOR DE JABON LIQUIDO | 1 | OC | OC
| NORMA 110 |  | UPSS HOSPITALIZACION | X | X | X | X |  | TOPICO DE PROCEDIMIENTOS DE HOSPITALIZACION MEDICINA INTERNA | D-1 | ELECTROCARDIOGRAFO | 1 | B | EQ
| NORMA 110 |  | UPSS HOSPITALIZACION | X | X | X | X |  | TOPICO DE PROCEDIMIENTOS DE HOSPITALIZACION MEDICINA INTERNA | D-140 | EQUIPO DE OXIGENOTERAPIA RODABLE | 1 | E | EQ
| NORMA 110 |  | UPSS HOSPITALIZACION | X | X | X | X |  | TOPICO DE PROCEDIMIENTOS DE HOSPITALIZACION MEDICINA INTERNA | M-87 | ESCALINATA METALICA DE 1 PELDAÑO | 1 | MC | EQ
| NORMA 110 |  | UPSS HOSPITALIZACION | X | X | X | X |  | TOPICO DE PROCEDIMIENTOS DE HOSPITALIZACION MEDICINA INTERNA | D-28 | LAMPARA DE EXAMEN CLINICO | 1 | C | EQ
| NORMA 110 |  | UPSS HOSPITALIZACION | X | X | X | X |  | TOPICO DE PROCEDIMIENTOS DE HOSPITALIZACION MEDICINA INTERNA | D-128 | LINTERNA PARA EXAMEN CLINICO | 1 | C | EQ
| NORMA 110 |  | UPSS HOSPITALIZACION | X | X | X | X |  | TOPICO DE PROCEDIMIENTOS DE HOSPITALIZACION MEDICINA INTERNA | M-88 | MESA (DIVAN) PARA EXAMENES Y CURACIONES | 1 | MC | EQ
| NORMA 110 |  | UPSS HOSPITALIZACION | X | X | X | X |  | TOPICO DE PROCEDIMIENTOS DE HOSPITALIZACION MEDICINA INTERNA | M-95 | MESA ESPECIAL EN ACERO INOXIDABLE PARA TOPICO | 1 | MC | EQ
| NORMA 110 |  | UPSS HOSPITALIZACION | X | X | X | X |  | TOPICO DE PROCEDIMIENTOS DE HOSPITALIZACION MEDICINA INTERNA | D-201 | NEBULIZADOR | 1 | B | EQ
| NORMA 110 |  | UPSS HOSPITALIZACION | X | X | X | X |  | TOPICO DE PROCEDIMIENTOS DE HOSPITALIZACION MEDICINA INTERNA | D-148 | NEGATOSCOPIO DE 2 CAMPOS | 1 | MC | EQ
| NORMA 110 |  | UPSS HOSPITALIZACION | X | X | X | X |  | TOPICO DE PROCEDIMIENTOS DE HOSPITALIZACION MEDICINA INTERNA | I-1 | SET DE INSTRUMENTAL PARA RETIRAR PUNTOS | 3 | INST | EQ
| NORMA 110 |  | UPSS HOSPITALIZACION | X | X | X | X |  | TOPICO DE PROCEDIMIENTOS DE HOSPITALIZACION MEDICINA INTERNA | D-17 | PULSIOXIMETRO | 1 | B | EQ
| NORMA 110 |  | UPSS HOSPITALIZACION | X | X | X | X |  | TOPICO DE PROCEDIMIENTOS DE HOSPITALIZACION MEDICINA INTERNA | T-79 | RELOJ DE UNA ESFERA DE PARED | 1 | INF | OC
| NORMA 110 |  | UPSS HOSPITALIZACION | X | X | X | X |  | TOPICO DE PROCEDIMIENTOS DE HOSPITALIZACION MEDICINA INTERNA | D-145 | SET DE RIÑONERAS DE ACERO QUIRURGICO | 1 | INST | EQ
| NORMA 110 |  | UPSS HOSPITALIZACION | X | X | X | X |  | TOPICO DE PROCEDIMIENTOS DE HOSPITALIZACION MEDICINA INTERNA | D-146 | SET DE TAMBORES DE ACERO QUIRURGICO | 1 | INST | EQ
| NORMA 110 |  | UPSS HOSPITALIZACION | X | X | X | X |  | TOPICO DE PROCEDIMIENTOS DE HOSPITALIZACION MEDICINA INTERNA | I-11 | SET INSTRUMENTAL PARA CURACIONES | 3 | INST | EQ
| NORMA 110 |  | UPSS HOSPITALIZACION | X | X | X | X |  | TOPICO DE PROCEDIMIENTOS DE HOSPITALIZACION MEDICINA INTERNA | I-56 | SET INSTRUMENTAL PARA PUNCION LUMBAR | 1 | INST | EQ
| NORMA 110 |  | UPSS HOSPITALIZACION | X | X | X | X |  | TOPICO DE PROCEDIMIENTOS DE HOSPITALIZACION MEDICINA INTERNA | M-48 | TABURETE METALICO FIJO CON ASIENTO GIRATORIO | 1 | MC | EQ
| NORMA 110 |  | UPSS HOSPITALIZACION | X | X | X | X |  | TOPICO DE PROCEDIMIENTOS DE HOSPITALIZACION MEDICINA INTERNA | T-104 | TELEFONO IP DE PARED USO GENERAL | 1 | INF | OC
| NORMA 110 |  | UPSS HOSPITALIZACION | X | X | X | X |  | TOPICO DE PROCEDIMIENTOS DE HOSPITALIZACION MEDICINA INTERNA | D-135 | TENSIOMETRO ANEROIDE RODABLE ADULTO | 1 | C | EQ
| NORMA 110 |  | UPSS HOSPITALIZACION | X | X | X | X |  | TOPICO DE PROCEDIMIENTOS DE HOSPITALIZACION MEDICINA INTERNA | M-64 | VITRINA DE ACERO INOXIDABLE PARA INSTRUMENTAL Y MATERIAL ESTERIL DE DOS CUERPOS | 1 | MC | EQ
| NORMA 110 |  | UPSS HOSPITALIZACION | X | X |  |  | HOSP3a | SALA DE HOSPITALIZACION DE CIRUGIA 01 CAMA (VARONES O MUJERES) + SH
| NORMA 110 |  | UPSS HOSPITALIZACION | X | X | X | X |  | SALA DE HOSPITALIZACION DE CIRUGIA 01 CAMA (VARONES O MUJERES) + SH | M-75 | CAMA CLINICA RODABLE PARA ADULTOS | 1 | MC | EQ
| NORMA 110 |  | UPSS HOSPITALIZACION | X | X | X | X |  | SALA DE HOSPITALIZACION DE CIRUGIA 01 CAMA (VARONES O MUJERES) + SH | T-2 | CAMARA DE VIDEO IP FIJA INTERIOR TIPO DOMO | 1 | INF | OC
| NORMA 110 |  | UPSS HOSPITALIZACION | X | X | X | X |  | SALA DE HOSPITALIZACION DE CIRUGIA 01 CAMA (VARONES O MUJERES) + SH | D-141 | CHATA DE ACERO INOXIDABLE | 1 | MC | EQ
| NORMA 110 |  | UPSS HOSPITALIZACION | X | X | X | X |  | SALA DE HOSPITALIZACION DE CIRUGIA 01 CAMA (VARONES O MUJERES) + SH | M-114 | CUBO DE ACERO INOXIDABLE PARA DESPERDICIOS CON TAPA ACCIONADA A PEDAL | 1 | MC | EQ
| NORMA 110 |  | UPSS HOSPITALIZACION | X | X | X | X |  | SALA DE HOSPITALIZACION DE CIRUGIA 01 CAMA (VARONES O MUJERES) + SH | M-86 | ESCALINATA METALICA 2 PELDAÑOS | 1 | MC | EQ
| NORMA 110 |  | UPSS HOSPITALIZACION | X | X | X | X |  | SALA DE HOSPITALIZACION DE CIRUGIA 01 CAMA (VARONES O MUJERES) + SH | D-199 | FLUJOMETRO CON HUMIDIFICADOR PARA LA RED DE OXIGENO | 1 | C | EQ
| NORMA 110 |  | UPSS HOSPITALIZACION | X | X | X | X |  | SALA DE HOSPITALIZACION DE CIRUGIA 01 CAMA (VARONES O MUJERES) + SH | T-23 | LUZ DE INDICACION DE LLAMADA DE ENFERMERA | 1 | INF | OC
| NORMA 110 |  | UPSS HOSPITALIZACION | X | X | X | X |  | SALA DE HOSPITALIZACION DE CIRUGIA 01 CAMA (VARONES O MUJERES) + SH | M-96 | MESA METALICA DE NOCHE | 1 | MC | EQ
| NORMA 110 |  | UPSS HOSPITALIZACION | X | X | X | X |  | SALA DE HOSPITALIZACION DE CIRUGIA 01 CAMA (VARONES O MUJERES) + SH | M-124 | MESA RODABLE PARA ALIMENTOS | 1 | MC | EQ
| NORMA 110 |  | UPSS HOSPITALIZACION | X | X | X | X |  | SALA DE HOSPITALIZACION DE CIRUGIA 01 CAMA (VARONES O MUJERES) + SH | T-24 | MODULO DE COMUNICACION LLAMADA DE ENFERMERA | 1 | INF | OC
| NORMA 110 |  | UPSS HOSPITALIZACION | X | X | X | X |  | SALA DE HOSPITALIZACION DE CIRUGIA 01 CAMA (VARONES O MUJERES) + SH | D-148 | NEGATOSCOPIO DE 2 CAMPOS | 1 | MC | EQ
| NORMA 110 |  | UPSS HOSPITALIZACION | X | X | X | X |  | SALA DE HOSPITALIZACION DE CIRUGIA 01 CAMA (VARONES O MUJERES) + SH | D-143 | PAPAGAYO DE ACERO INOXIDABLE | 1 | MC | EQ
| NORMA 110 |  | UPSS HOSPITALIZACION | X | X | X | X |  | SALA DE HOSPITALIZACION DE CIRUGIA 01 CAMA (VARONES O MUJERES) + SH | M-105 | PORTASUERO METALICO RODABLE | 1 | MC | EQ
| NORMA 110 |  | UPSS HOSPITALIZACION | X | X | X | X |  | SALA DE HOSPITALIZACION DE CIRUGIA 01 CAMA (VARONES O MUJERES) + SH | M-36 | SILLA METALICA APILABLE | 1 | MA | EQ
| NORMA 110 |  | UPSS HOSPITALIZACION | X | X | X | X |  | SALA DE HOSPITALIZACION DE CIRUGIA 01 CAMA (VARONES O MUJERES) + SH | T-16 | TELEVISOR LED SMART TV DE 42" APROX. INC. RACK | 1 | INF | OC
| NORMA 110 |  | UPSS HOSPITALIZACION | X | X | X | X |  | SALA DE HOSPITALIZACION DE CIRUGIA 01 CAMA (VARONES O MUJERES) + SH | T-27 | TIRADOR BAÑO LLAMADA ENFERMERA | 1 | INF | OC
| NORMA 110 |  | UPSS HOSPITALIZACION | X | X | X | X |  | SALA DE HOSPITALIZACION DE CIRUGIA 01 CAMA (VARONES O MUJERES) + SH | T-28 | TIRADOR CAMA LLAMADA ENFERMERA | 1 | INF | OC
| NORMA 110 |  | UPSS HOSPITALIZACION | X | X | X | X |  | SALA DE HOSPITALIZACION DE CIRUGIA 01 CAMA (VARONES O MUJERES) + SH | D-225 | TOMA MURAL (O, V, 2 TOMACORRIENTES DOBLES, 01 DATA, LLAMADA DE ENFERMERAS) | 1 | E | EQ
| NORMA 110 |  | UPSS HOSPITALIZACION | X | X | X | X |  | SALA DE HOSPITALIZACION DE CIRUGIA 01 CAMA (VARONES O MUJERES) + SH | D-202 | UNIDAD DE ASPIRACION PARA RED DE VACIO | 1 | C | EQ
| NORMA 110 |  | UPSS HOSPITALIZACION | X | X |  |  | HOSP3b | SALA DE HOSPITALIZACION DE CIRUGIA 02 CAMAS (VARONES O MUJERES) + SH
| NORMA 110 |  | UPSS HOSPITALIZACION | X | X | X | X |  | SALA DE HOSPITALIZACION DE CIRUGIA 02 CAMAS (VARONES O MUJERES) + SH | M-75 | CAMA CLINICA RODABLE PARA ADULTOS | 2 | MC | EQ
| NORMA 110 |  | UPSS HOSPITALIZACION | X | X | X | X |  | SALA DE HOSPITALIZACION DE CIRUGIA 02 CAMAS (VARONES O MUJERES) + SH | T-2 | CAMARA DE VIDEO IP FIJA INTERIOR TIPO DOMO | 1 | INF | OC
| NORMA 110 |  | UPSS HOSPITALIZACION | X | X | X | X |  | SALA DE HOSPITALIZACION DE CIRUGIA 02 CAMAS (VARONES O MUJERES) + SH | D-141 | CHATA DE ACERO INOXIDABLE | 2 | MC | EQ
| NORMA 110 |  | UPSS HOSPITALIZACION | X | X | X | X |  | SALA DE HOSPITALIZACION DE CIRUGIA 02 CAMAS (VARONES O MUJERES) + SH | M-114 | CUBO DE ACERO INOXIDABLE PARA DESPERDICIOS CON TAPA ACCIONADA A PEDAL | 1 | MC | EQ
| NORMA 110 |  | UPSS HOSPITALIZACION | X | X | X | X |  | SALA DE HOSPITALIZACION DE CIRUGIA 02 CAMAS (VARONES O MUJERES) + SH | M-86 | ESCALINATA METALICA 2 PELDAÑOS | 2 | MC | EQ
| NORMA 110 |  | UPSS HOSPITALIZACION | X | X | X | X |  | SALA DE HOSPITALIZACION DE CIRUGIA 02 CAMAS (VARONES O MUJERES) + SH | D-199 | FLUJOMETRO CON HUMIDIFICADOR PARA LA RED DE OXIGENO | 2 | C | EQ
| NORMA 110 |  | UPSS HOSPITALIZACION | X | X | X | X |  | SALA DE HOSPITALIZACION DE CIRUGIA 02 CAMAS (VARONES O MUJERES) + SH | T-23 | LUZ DE INDICACION DE LLAMADA DE ENFERMERA | 2 | INF | OC
| NORMA 110 |  | UPSS HOSPITALIZACION | X | X | X | X |  | SALA DE HOSPITALIZACION DE CIRUGIA 02 CAMAS (VARONES O MUJERES) + SH | M-96 | MESA METALICA DE NOCHE | 2 | MC | EQ
| NORMA 110 |  | UPSS HOSPITALIZACION | X | X | X | X |  | SALA DE HOSPITALIZACION DE CIRUGIA 02 CAMAS (VARONES O MUJERES) + SH | M-124 | MESA RODABLE PARA ALIMENTOS | 2 | MC | EQ
| NORMA 110 |  | UPSS HOSPITALIZACION | X | X | X | X |  | SALA DE HOSPITALIZACION DE CIRUGIA 02 CAMAS (VARONES O MUJERES) + SH | T-24 | MODULO DE COMUNICACION LLAMADA DE ENFERMERA | 1 | INF | OC
| NORMA 110 |  | UPSS HOSPITALIZACION | X | X | X | X |  | SALA DE HOSPITALIZACION DE CIRUGIA 02 CAMAS (VARONES O MUJERES) + SH | D-148 | NEGATOSCOPIO DE 2 CAMPOS | 1 | MC | EQ
| NORMA 110 |  | UPSS HOSPITALIZACION | X | X | X | X |  | SALA DE HOSPITALIZACION DE CIRUGIA 02 CAMAS (VARONES O MUJERES) + SH | D-143 | PAPAGAYO DE ACERO INOXIDABLE | 2 | MC | EQ
| NORMA 110 |  | UPSS HOSPITALIZACION | X | X | X | X |  | SALA DE HOSPITALIZACION DE CIRUGIA 02 CAMAS (VARONES O MUJERES) + SH | M-105 | PORTASUERO METALICO RODABLE | 2 | MC | EQ
| NORMA 110 |  | UPSS HOSPITALIZACION | X | X | X | X |  | SALA DE HOSPITALIZACION DE CIRUGIA 02 CAMAS (VARONES O MUJERES) + SH | M-36 | SILLA METALICA APILABLE | 2 | MA | EQ
| NORMA 110 |  | UPSS HOSPITALIZACION | X | X | X | X |  | SALA DE HOSPITALIZACION DE CIRUGIA 02 CAMAS (VARONES O MUJERES) + SH | T-16 | TELEVISOR LED SMART TV DE 42" APROX. INC. RACK | 1 | INF | OC
| NORMA 110 |  | UPSS HOSPITALIZACION | X | X | X | X |  | SALA DE HOSPITALIZACION DE CIRUGIA 02 CAMAS (VARONES O MUJERES) + SH | T-27 | TIRADOR BAÑO LLAMADA ENFERMERA | 2 | INF | OC
| NORMA 110 |  | UPSS HOSPITALIZACION | X | X | X | X |  | SALA DE HOSPITALIZACION DE CIRUGIA 02 CAMAS (VARONES O MUJERES) + SH | T-28 | TIRADOR CAMA LLAMADA ENFERMERA | 2 | INF | OC
| NORMA 110 |  | UPSS HOSPITALIZACION | X | X | X | X |  | SALA DE HOSPITALIZACION DE CIRUGIA 02 CAMAS (VARONES O MUJERES) + SH | D-225 | TOMA MURAL (O, V, 2 TOMACORRIENTES DOBLES, 01 DATA, LLAMADA DE ENFERMERAS) | 2 | E | EQ
| NORMA 110 |  | UPSS HOSPITALIZACION | X | X | X | X |  | SALA DE HOSPITALIZACION DE CIRUGIA 02 CAMAS (VARONES O MUJERES) + SH | D-202 | UNIDAD DE ASPIRACION PARA RED DE VACIO | 2 | C | EQ
| NORMA 110 |  | UPSS HOSPITALIZACION | X | X |  |  | HOSP3c | TOPICO DE PROCEDIMIENTOS DE HOSPITALIZACION CIRUGIA GENERAL
| NORMA 110 |  | UPSS HOSPITALIZACION | X | X | X | X |  | TOPICO DE PROCEDIMIENTOS DE HOSPITALIZACION CIRUGIA GENERAL | D-88 | ASPIRADOR DE SECRECIONES RODABLE | 1 | B | EQ
| NORMA 110 |  | UPSS HOSPITALIZACION | X | X | X | X |  | TOPICO DE PROCEDIMIENTOS DE HOSPITALIZACION CIRUGIA GENERAL | D-325 | BALANZA DIGITAL CON TALLIMETRO ADULTO | 1 | C | EQ
| NORMA 110 |  | UPSS HOSPITALIZACION | X | X | X | X |  | TOPICO DE PROCEDIMIENTOS DE HOSPITALIZACION CIRUGIA GENERAL | D-92 | DESTRUCTOR DE AGUJAS HIPODERMICAS | 1 | B | EQ
| NORMA 110 |  | UPSS HOSPITALIZACION | X | X | X | X |  | TOPICO DE PROCEDIMIENTOS DE HOSPITALIZACION CIRUGIA GENERAL | O-2 | DISPENSADOR DE PAPEL TOALLA | 1 | OC | OC
| NORMA 110 |  | UPSS HOSPITALIZACION | X | X | X | X |  | TOPICO DE PROCEDIMIENTOS DE HOSPITALIZACION CIRUGIA GENERAL | O-3 | DISPENSADOR DE JABON LIQUIDO | 1 | OC | OC
| NORMA 110 |  | UPSS HOSPITALIZACION | X | X | X | X |  | TOPICO DE PROCEDIMIENTOS DE HOSPITALIZACION CIRUGIA GENERAL | D-1 | ELECTROCARDIOGRAFO | 1 | B | EQ
| NORMA 110 |  | UPSS HOSPITALIZACION | X | X | X | X |  | TOPICO DE PROCEDIMIENTOS DE HOSPITALIZACION CIRUGIA GENERAL | D-140 | EQUIPO DE OXIGENOTERAPIA RODABLE | 1 | E | EQ
| NORMA 110 |  | UPSS HOSPITALIZACION | X | X | X | X |  | TOPICO DE PROCEDIMIENTOS DE HOSPITALIZACION CIRUGIA GENERAL | M-87 | ESCALINATA METALICA DE 1 PELDAÑO | 1 | MC | EQ
| NORMA 110 |  | UPSS HOSPITALIZACION | X | X | X | X |  | TOPICO DE PROCEDIMIENTOS DE HOSPITALIZACION CIRUGIA GENERAL | D-28 | LAMPARA DE EXAMEN CLINICO | 1 | C | EQ
| NORMA 110 |  | UPSS HOSPITALIZACION | X | X | X | X |  | TOPICO DE PROCEDIMIENTOS DE HOSPITALIZACION CIRUGIA GENERAL | D-128 | LINTERNA PARA EXAMEN CLINICO | 1 | C | EQ
| NORMA 110 |  | UPSS HOSPITALIZACION | X | X | X | X |  | TOPICO DE PROCEDIMIENTOS DE HOSPITALIZACION CIRUGIA GENERAL | M-88 | MESA (DIVAN) PARA EXAMENES Y CURACIONES | 1 | MC | EQ
| NORMA 110 |  | UPSS HOSPITALIZACION | X | X | X | X |  | TOPICO DE PROCEDIMIENTOS DE HOSPITALIZACION CIRUGIA GENERAL | M-95 | MESA ESPECIAL EN ACERO INOXIDABLE PARA TOPICO | 1 | MC | EQ
| NORMA 110 |  | UPSS HOSPITALIZACION | X | X | X | X |  | TOPICO DE PROCEDIMIENTOS DE HOSPITALIZACION CIRUGIA GENERAL | D-201 | NEBULIZADOR | 1 | B | EQ
| NORMA 110 |  | UPSS HOSPITALIZACION | X | X | X | X |  | TOPICO DE PROCEDIMIENTOS DE HOSPITALIZACION CIRUGIA GENERAL | D-148 | NEGATOSCOPIO DE 2 CAMPOS | 1 | MC | EQ
| NORMA 110 |  | UPSS HOSPITALIZACION | X | X | X | X |  | TOPICO DE PROCEDIMIENTOS DE HOSPITALIZACION CIRUGIA GENERAL | I-1 | SET DE INSTRUMENTAL PARA RETIRAR PUNTOS | 3 | INST | EQ
| NORMA 110 |  | UPSS HOSPITALIZACION | X | X | X | X |  | TOPICO DE PROCEDIMIENTOS DE HOSPITALIZACION CIRUGIA GENERAL | I-5 | SET INSTRUMENTAL DE CIRUGIA MENOR | 1 | INST | EQ
| NORMA 110 |  | UPSS HOSPITALIZACION | X | X | X | X |  | TOPICO DE PROCEDIMIENTOS DE HOSPITALIZACION CIRUGIA GENERAL | D-17 | PULSIOXIMETRO | 1 | B | EQ
| NORMA 110 |  | UPSS HOSPITALIZACION | X | X | X | X |  | TOPICO DE PROCEDIMIENTOS DE HOSPITALIZACION CIRUGIA GENERAL | T-79 | RELOJ DE UNA ESFERA DE PARED | 1 | INF | OC
| NORMA 110 |  | UPSS HOSPITALIZACION | X | X | X | X |  | TOPICO DE PROCEDIMIENTOS DE HOSPITALIZACION CIRUGIA GENERAL | D-145 | SET DE RIÑONERAS DE ACERO QUIRURGICO | 1 | INST | EQ
| NORMA 110 |  | UPSS HOSPITALIZACION | X | X | X | X |  | TOPICO DE PROCEDIMIENTOS DE HOSPITALIZACION CIRUGIA GENERAL | D-146 | SET DE TAMBORES DE ACERO QUIRURGICO | 1 | INST | EQ
| NORMA 110 |  | UPSS HOSPITALIZACION | X | X | X | X |  | TOPICO DE PROCEDIMIENTOS DE HOSPITALIZACION CIRUGIA GENERAL | I-10 | SET INSTRUMENTAL DE SUTURAS | 3 | INST | EQ
| NORMA 110 |  | UPSS HOSPITALIZACION | X | X | X | X |  | TOPICO DE PROCEDIMIENTOS DE HOSPITALIZACION CIRUGIA GENERAL | I-11 | SET INSTRUMENTAL PARA CURACIONES | 3 | INST | EQ
| NORMA 110 |  | UPSS HOSPITALIZACION | X | X | X | X |  | TOPICO DE PROCEDIMIENTOS DE HOSPITALIZACION CIRUGIA GENERAL | I-13 | SET INSTRUMENTAL PARA PEQUEÑAS INTERVENCIONES QUIRURGICAS | 1 | INST | EQ
| NORMA 110 |  | UPSS HOSPITALIZACION | X | X | X | X |  | TOPICO DE PROCEDIMIENTOS DE HOSPITALIZACION CIRUGIA GENERAL | I-56 | SET INSTRUMENTAL PARA PUNCION LUMBAR | 1 | INST | EQ
| NORMA 110 |  | UPSS HOSPITALIZACION | X | X | X | X |  | TOPICO DE PROCEDIMIENTOS DE HOSPITALIZACION CIRUGIA GENERAL | M-48 | TABURETE METALICO FIJO CON ASIENTO GIRATORIO | 1 | MC | EQ
| NORMA 110 |  | UPSS HOSPITALIZACION | X | X | X | X |  | TOPICO DE PROCEDIMIENTOS DE HOSPITALIZACION CIRUGIA GENERAL | T-104 | TELEFONO IP DE PARED USO GENERAL | 1 | INF | OC
| NORMA 110 |  | UPSS HOSPITALIZACION | X | X | X | X |  | TOPICO DE PROCEDIMIENTOS DE HOSPITALIZACION CIRUGIA GENERAL | D-135 | TENSIOMETRO ANEROIDE RODABLE ADULTO | 1 | C | EQ
| NORMA 110 |  | UPSS HOSPITALIZACION | X | X | X | X |  | TOPICO DE PROCEDIMIENTOS DE HOSPITALIZACION CIRUGIA GENERAL | M-64 | VITRINA DE ACERO INOXIDABLE PARA INSTRUMENTAL Y MATERIAL ESTERIL DE DOS CUERPOS | 1 | MC | EQ
| NORMA 110 |  | UPSS HOSPITALIZACION | X | X |  |  | HOSP4a | SALA DE HOSPITALIZACION LACTANTE 02 CUNAS + BAÑO TIPO ARTESA
| NORMA 110 |  | UPSS HOSPITALIZACION | X | X | X | X |  | SALA DE HOSPITALIZACION LACTANTE 02 CUNAS + BAÑO TIPO ARTESA | M-77 | CAMA CUNA METALICA RODABLE CON BARANDAS | 2 | MC | EQ
| NORMA 110 |  | UPSS HOSPITALIZACION | X | X | X | X |  | SALA DE HOSPITALIZACION LACTANTE 02 CUNAS + BAÑO TIPO ARTESA | T-2 | CAMARA DE VIDEO IP FIJA INTERIOR TIPO DOMO | 1 | INF | OC
| NORMA 110 |  | UPSS HOSPITALIZACION | X | X | X | X |  | SALA DE HOSPITALIZACION LACTANTE 02 CUNAS + BAÑO TIPO ARTESA | M-114 | CUBO DE ACERO INOXIDABLE PARA DESPERDICIOS CON TAPA ACCIONADA A PEDAL | 1 | MC | EQ
| NORMA 110 |  | UPSS HOSPITALIZACION | X | X | X | X |  | SALA DE HOSPITALIZACION LACTANTE 02 CUNAS + BAÑO TIPO ARTESA | D-199 | FLUJOMETRO CON HUMIDIFICADOR PARA LA RED DE OXIGENO | 2 | C | EQ
| NORMA 110 |  | UPSS HOSPITALIZACION | X | X | X | X |  | SALA DE HOSPITALIZACION LACTANTE 02 CUNAS + BAÑO TIPO ARTESA | T-23 | LUZ DE INDICACION DE LLAMADA DE ENFERMERA | 1 | INF | OC
| NORMA 110 |  | UPSS HOSPITALIZACION | X | X | X | X |  | SALA DE HOSPITALIZACION LACTANTE 02 CUNAS + BAÑO TIPO ARTESA | M-96 | MESA METALICA DE NOCHE | 2 | MC | EQ
| NORMA 110 |  | UPSS HOSPITALIZACION | X | X | X | X |  | SALA DE HOSPITALIZACION LACTANTE 02 CUNAS + BAÑO TIPO ARTESA | T-24 | MODULO DE COMUNICACION LLAMADA DE ENFERMERA | 1 | INF | OC
| NORMA 110 |  | UPSS HOSPITALIZACION | X | X | X | X |  | SALA DE HOSPITALIZACION LACTANTE 02 CUNAS + BAÑO TIPO ARTESA | D-148 | NEGATOSCOPIO DE 2 CAMPOS | 1 | MC | EQ
| NORMA 110 |  | UPSS HOSPITALIZACION | X | X | X | X |  | SALA DE HOSPITALIZACION LACTANTE 02 CUNAS + BAÑO TIPO ARTESA | M-105 | PORTASUERO METALICO RODABLE | 2 | MC | EQ
| NORMA 110 |  | UPSS HOSPITALIZACION | X | X | X | X |  | SALA DE HOSPITALIZACION LACTANTE 02 CUNAS + BAÑO TIPO ARTESA | M-42 | SILLON METALICO CONFORTABLE RECLINABLE PARA REPOSO | 2 | MA | EQ
| NORMA 110 |  | UPSS HOSPITALIZACION | X | X | X | X |  | SALA DE HOSPITALIZACION LACTANTE 02 CUNAS + BAÑO TIPO ARTESA | T-27 | TIRADOR BAÑO LLAMADA ENFERMERA | 2 | INF | OC
| NORMA 110 |  | UPSS HOSPITALIZACION | X | X | X | X |  | SALA DE HOSPITALIZACION LACTANTE 02 CUNAS + BAÑO TIPO ARTESA | D-225 | TOMA MURAL (O, V, 2 TOMACORRIENTES DOBLES, 01 DATA, LLAMADA DE ENFERMERAS) | 2 | E | EQ
| NORMA 110 |  | UPSS HOSPITALIZACION | X | X | X | X |  | SALA DE HOSPITALIZACION LACTANTE 02 CUNAS + BAÑO TIPO ARTESA | D-202 | UNIDAD DE ASPIRACION PARA RED DE VACIO | 2 | C | EQ
| NORMA 110 |  | UPSS HOSPITALIZACION | X | X | X | X |  | SALA DE HOSPITALIZACION LACTANTE 02 CUNAS + BAÑO TIPO ARTESA | M-157 | MUEBLE PARA BAÑO DE ARTESA | 1 | OC | OC
| NORMA 110 |  | UPSS HOSPITALIZACION | X | X |  |  | HOSP4b | SALA DE HOSPITALIZACION LACTANTE 06 CUNAS + BAÑO TIPO ARTESA
| NORMA 110 |  | UPSS HOSPITALIZACION | X | X | X | X |  | SALA DE HOSPITALIZACION LACTANTE 06 CUNAS + BAÑO TIPO ARTESA | M-77 | CAMA CUNA METALICA RODABLE CON BARANDAS | 6 | MC | EQ
| NORMA 110 |  | UPSS HOSPITALIZACION | X | X | X | X |  | SALA DE HOSPITALIZACION LACTANTE 06 CUNAS + BAÑO TIPO ARTESA | T-2 | CAMARA DE VIDEO IP FIJA INTERIOR TIPO DOMO | 2 | INF | OC
| NORMA 110 |  | UPSS HOSPITALIZACION | X | X | X | X |  | SALA DE HOSPITALIZACION LACTANTE 06 CUNAS + BAÑO TIPO ARTESA | M-114 | CUBO DE ACERO INOXIDABLE PARA DESPERDICIOS CON TAPA ACCIONADA A PEDAL | 1 | MC | EQ
| NORMA 110 |  | UPSS HOSPITALIZACION | X | X | X | X |  | SALA DE HOSPITALIZACION LACTANTE 06 CUNAS + BAÑO TIPO ARTESA | D-199 | FLUJOMETRO CON HUMIDIFICADOR PARA LA RED DE OXIGENO | 6 | C | EQ
| NORMA 110 |  | UPSS HOSPITALIZACION | X | X | X | X |  | SALA DE HOSPITALIZACION LACTANTE 06 CUNAS + BAÑO TIPO ARTESA | T-23 | LUZ DE INDICACION DE LLAMADA DE ENFERMERA | 1 | INF | OC
| NORMA 110 |  | UPSS HOSPITALIZACION | X | X | X | X |  | SALA DE HOSPITALIZACION LACTANTE 06 CUNAS + BAÑO TIPO ARTESA | M-96 | MESA METALICA DE NOCHE | 6 | MC | EQ
| NORMA 110 |  | UPSS HOSPITALIZACION | X | X | X | X |  | SALA DE HOSPITALIZACION LACTANTE 06 CUNAS + BAÑO TIPO ARTESA | T-24 | MODULO DE COMUNICACION LLAMADA DE ENFERMERA | 1 | INF | OC
| NORMA 110 |  | UPSS HOSPITALIZACION | X | X | X | X |  | SALA DE HOSPITALIZACION LACTANTE 06 CUNAS + BAÑO TIPO ARTESA | D-148 | NEGATOSCOPIO DE 2 CAMPOS | 1 | MC | EQ
| NORMA 110 |  | UPSS HOSPITALIZACION | X | X | X | X |  | SALA DE HOSPITALIZACION LACTANTE 06 CUNAS + BAÑO TIPO ARTESA | M-105 | PORTASUERO METALICO RODABLE | 6 | MC | EQ
| NORMA 110 |  | UPSS HOSPITALIZACION | X | X | X | X |  | SALA DE HOSPITALIZACION LACTANTE 06 CUNAS + BAÑO TIPO ARTESA | M-42 | SILLON METALICO CONFORTABLE RECLINABLE PARA REPOSO | 6 | MA | EQ
| NORMA 110 |  | UPSS HOSPITALIZACION | X | X | X | X |  | SALA DE HOSPITALIZACION LACTANTE 06 CUNAS + BAÑO TIPO ARTESA | T-27 | TIRADOR BAÑO LLAMADA ENFERMERA | 6 | INF | OC
| NORMA 110 |  | UPSS HOSPITALIZACION | X | X | X | X |  | SALA DE HOSPITALIZACION LACTANTE 06 CUNAS + BAÑO TIPO ARTESA | D-225 | TOMA MURAL (O, V, 2 TOMACORRIENTES DOBLES, 01 DATA, LLAMADA DE ENFERMERAS) | 6 | E | EQ
| NORMA 110 |  | UPSS HOSPITALIZACION | X | X | X | X |  | SALA DE HOSPITALIZACION LACTANTE 06 CUNAS + BAÑO TIPO ARTESA | D-202 | UNIDAD DE ASPIRACION PARA RED DE VACIO | 6 | C | EQ
| NORMA 110 |  | UPSS HOSPITALIZACION | X | X | X | X |  | SALA DE HOSPITALIZACION LACTANTE 06 CUNAS + BAÑO TIPO ARTESA | M-157 | MUEBLE PARA BAÑO DE ARTESA | 1 | OC | OC
| NORMA 110 |  | UPSS HOSPITALIZACION | X | X |  |  | HOSP4a | SALA DE HOSPITALIZACION PRE ESCOLAR 02 CAMAS + BAÑO TIPO ARTESA
| NORMA 110 |  | UPSS HOSPITALIZACION | X | X | X | X |  | SALA DE HOSPITALIZACION PRE ESCOLAR 02 CAMAS + BAÑO TIPO ARTESA | M-76 | CAMA CLINICA RODABLE PARA NIÑOS ESCOLARES | 2 | MC | EQ
| NORMA 110 |  | UPSS HOSPITALIZACION | X | X | X | X |  | SALA DE HOSPITALIZACION PRE ESCOLAR 02 CAMAS + BAÑO TIPO ARTESA | T-2 | CAMARA DE VIDEO IP FIJA INTERIOR TIPO DOMO | 1 | INF | OC
| NORMA 110 |  | UPSS HOSPITALIZACION | X | X | X | X |  | SALA DE HOSPITALIZACION PRE ESCOLAR 02 CAMAS + BAÑO TIPO ARTESA | D-141 | CHATA DE ACERO INOXIDABLE | 2 | MC | EQ
| NORMA 110 |  | UPSS HOSPITALIZACION | X | X | X | X |  | SALA DE HOSPITALIZACION PRE ESCOLAR 02 CAMAS + BAÑO TIPO ARTESA | M-114 | CUBO DE ACERO INOXIDABLE PARA DESPERDICIOS CON TAPA ACCIONADA A PEDAL | 1 | MC | EQ
| NORMA 110 |  | UPSS HOSPITALIZACION | X | X | X | X |  | SALA DE HOSPITALIZACION PRE ESCOLAR 02 CAMAS + BAÑO TIPO ARTESA | M-86 | ESCALINATA METALICA 2 PELDAÑOS | 2 | MC | EQ
| NORMA 110 |  | UPSS HOSPITALIZACION | X | X | X | X |  | SALA DE HOSPITALIZACION PRE ESCOLAR 02 CAMAS + BAÑO TIPO ARTESA | D-199 | FLUJOMETRO CON HUMIDIFICADOR PARA LA RED DE OXIGENO | 2 | C | EQ
| NORMA 110 |  | UPSS HOSPITALIZACION | X | X | X | X |  | SALA DE HOSPITALIZACION PRE ESCOLAR 02 CAMAS + BAÑO TIPO ARTESA | T-23 | LUZ DE INDICACION DE LLAMADA DE ENFERMERA | 1 | INF | OC
| NORMA 110 |  | UPSS HOSPITALIZACION | X | X | X | X |  | SALA DE HOSPITALIZACION PRE ESCOLAR 02 CAMAS + BAÑO TIPO ARTESA | M-96 | MESA METALICA DE NOCHE | 2 | MC | EQ
| NORMA 110 |  | UPSS HOSPITALIZACION | X | X | X | X |  | SALA DE HOSPITALIZACION PRE ESCOLAR 02 CAMAS + BAÑO TIPO ARTESA | M-124 | MESA RODABLE PARA ALIMENTOS | 2 | MC | EQ
| NORMA 110 |  | UPSS HOSPITALIZACION | X | X | X | X |  | SALA DE HOSPITALIZACION PRE ESCOLAR 02 CAMAS + BAÑO TIPO ARTESA | T-24 | MODULO DE COMUNICACION LLAMADA DE ENFERMERA | 1 | INF | OC
| NORMA 110 |  | UPSS HOSPITALIZACION | X | X | X | X |  | SALA DE HOSPITALIZACION PRE ESCOLAR 02 CAMAS + BAÑO TIPO ARTESA | D-148 | NEGATOSCOPIO DE 2 CAMPOS | 1 | MC | EQ
| NORMA 110 |  | UPSS HOSPITALIZACION | X | X | X | X |  | SALA DE HOSPITALIZACION PRE ESCOLAR 02 CAMAS + BAÑO TIPO ARTESA | D-144 | PAPAGAYO DE ACERO INOXIDABLE PEDIATRICO | 2 | MC | EQ
| NORMA 110 |  | UPSS HOSPITALIZACION | X | X | X | X |  | SALA DE HOSPITALIZACION PRE ESCOLAR 02 CAMAS + BAÑO TIPO ARTESA | M-105 | PORTASUERO METALICO RODABLE | 2 | MC | EQ
| NORMA 110 |  | UPSS HOSPITALIZACION | X | X | X | X |  | SALA DE HOSPITALIZACION PRE ESCOLAR 02 CAMAS + BAÑO TIPO ARTESA | M-36 | SILLA METALICA APILABLE | 2 | MA | EQ
| NORMA 110 |  | UPSS HOSPITALIZACION | X | X | X | X |  | SALA DE HOSPITALIZACION PRE ESCOLAR 02 CAMAS + BAÑO TIPO ARTESA | M-42 | SILLON METALICO CONFORTABLE RECLINABLE PARA REPOSO | 2 | MA | EQ
| NORMA 110 |  | UPSS HOSPITALIZACION | X | X | X | X |  | SALA DE HOSPITALIZACION PRE ESCOLAR 02 CAMAS + BAÑO TIPO ARTESA | T-16 | TELEVISOR LED SMART TV DE 42" APROX. INC. RACK | 1 | INF | OC
| NORMA 110 |  | UPSS HOSPITALIZACION | X | X | X | X |  | SALA DE HOSPITALIZACION PRE ESCOLAR 02 CAMAS + BAÑO TIPO ARTESA | T-28 | TIRADOR CAMA LLAMADA ENFERMERA | 1 | INF | OC
| NORMA 110 |  | UPSS HOSPITALIZACION | X | X | X | X |  | SALA DE HOSPITALIZACION PRE ESCOLAR 02 CAMAS + BAÑO TIPO ARTESA | D-225 | TOMA MURAL (O, V, 2 TOMACORRIENTES DOBLES, 01 DATA, LLAMADA DE ENFERMERAS) | 2 | E | EQ
| NORMA 110 |  | UPSS HOSPITALIZACION | X | X | X | X |  | SALA DE HOSPITALIZACION PRE ESCOLAR 02 CAMAS + BAÑO TIPO ARTESA | D-202 | UNIDAD DE ASPIRACION PARA RED DE VACIO | 2 | C | EQ
| NORMA 110 |  | UPSS HOSPITALIZACION | X | X | X | X |  | SALA DE HOSPITALIZACION PRE ESCOLAR 02 CAMAS + BAÑO TIPO ARTESA | M-157 | MUEBLE PARA BAÑO DE ARTESA | 1 | OC | OC
| NORMA 110 |  | UPSS HOSPITALIZACION | X | X |  |  | HOSP4c | SALA DE HOSPITALIZACION PRE ESCOLAR 06 CAMAS + BAÑO TIPO ARTESA
| NORMA 110 |  | UPSS HOSPITALIZACION | X | X | X | X |  | SALA DE HOSPITALIZACION PRE ESCOLAR 06 CAMAS + BAÑO TIPO ARTESA | M-72 | BIOMBO DE ACERO INOXIDABLE DE 2 CUERPOS | 6 | MC | EQ
| NORMA 110 |  | UPSS HOSPITALIZACION | X | X | X | X |  | SALA DE HOSPITALIZACION PRE ESCOLAR 06 CAMAS + BAÑO TIPO ARTESA | M-76 | CAMA CLINICA RODABLE PARA NIÑOS ESCOLARES | 6 | MC | EQ
| NORMA 110 |  | UPSS HOSPITALIZACION | X | X | X | X |  | SALA DE HOSPITALIZACION PRE ESCOLAR 06 CAMAS + BAÑO TIPO ARTESA | T-2 | CAMARA DE VIDEO IP FIJA INTERIOR TIPO DOMO | 2 | INF | OC
| NORMA 110 |  | UPSS HOSPITALIZACION | X | X | X | X |  | SALA DE HOSPITALIZACION PRE ESCOLAR 06 CAMAS + BAÑO TIPO ARTESA | D-141 | CHATA DE ACERO INOXIDABLE | 6 | MC | EQ
| NORMA 110 |  | UPSS HOSPITALIZACION | X | X | X | X |  | SALA DE HOSPITALIZACION PRE ESCOLAR 06 CAMAS + BAÑO TIPO ARTESA | M-114 | CUBO DE ACERO INOXIDABLE PARA DESPERDICIOS CON TAPA ACCIONADA A PEDAL | 1 | MC | EQ
| NORMA 110 |  | UPSS HOSPITALIZACION | X | X | X | X |  | SALA DE HOSPITALIZACION PRE ESCOLAR 06 CAMAS + BAÑO TIPO ARTESA | D-199 | FLUJOMETRO CON HUMIDIFICADOR PARA LA RED DE OXIGENO | 6 | C | EQ
| NORMA 110 |  | UPSS HOSPITALIZACION | X | X | X | X |  | SALA DE HOSPITALIZACION PRE ESCOLAR 06 CAMAS + BAÑO TIPO ARTESA | T-23 | LUZ DE INDICACION DE LLAMADA DE ENFERMERA | 6 | INF | OC
| NORMA 110 |  | UPSS HOSPITALIZACION | X | X | X | X |  | SALA DE HOSPITALIZACION PRE ESCOLAR 06 CAMAS + BAÑO TIPO ARTESA | M-96 | MESA METALICA DE NOCHE | 6 | MC | EQ
| NORMA 110 |  | UPSS HOSPITALIZACION | X | X | X | X |  | SALA DE HOSPITALIZACION PRE ESCOLAR 06 CAMAS + BAÑO TIPO ARTESA | M-124 | MESA RODABLE PARA ALIMENTOS | 6 | MC | EQ
| NORMA 110 |  | UPSS HOSPITALIZACION | X | X | X | X |  | SALA DE HOSPITALIZACION PRE ESCOLAR 06 CAMAS + BAÑO TIPO ARTESA | T-24 | MODULO DE COMUNICACION LLAMADA DE ENFERMERA | 1 | INF | OC
| NORMA 110 |  | UPSS HOSPITALIZACION | X | X | X | X |  | SALA DE HOSPITALIZACION PRE ESCOLAR 06 CAMAS + BAÑO TIPO ARTESA | D-148 | NEGATOSCOPIO DE 2 CAMPOS | 1 | MC | EQ
| NORMA 110 |  | UPSS HOSPITALIZACION | X | X | X | X |  | SALA DE HOSPITALIZACION PRE ESCOLAR 06 CAMAS + BAÑO TIPO ARTESA | D-144 | PAPAGAYO DE ACERO INOXIDABLE PEDIATRICO | 3 | MC | EQ
| NORMA 110 |  | UPSS HOSPITALIZACION | X | X | X | X |  | SALA DE HOSPITALIZACION PRE ESCOLAR 06 CAMAS + BAÑO TIPO ARTESA | M-105 | PORTASUERO METALICO RODABLE | 6 | MC | EQ
| NORMA 110 |  | UPSS HOSPITALIZACION | X | X | X | X |  | SALA DE HOSPITALIZACION PRE ESCOLAR 06 CAMAS + BAÑO TIPO ARTESA | M-36 | SILLA METALICA APILABLE | 6 | MA | EQ
| NORMA 110 |  | UPSS HOSPITALIZACION | X | X | X | X |  | SALA DE HOSPITALIZACION PRE ESCOLAR 06 CAMAS + BAÑO TIPO ARTESA | T-16 | TELEVISOR LED SMART TV DE 42" APROX. INC. RACK | 2 | INF | OC
| NORMA 110 |  | UPSS HOSPITALIZACION | X | X | X | X |  | SALA DE HOSPITALIZACION PRE ESCOLAR 06 CAMAS + BAÑO TIPO ARTESA | T-28 | TIRADOR CAMA LLAMADA ENFERMERA | 6 | INF | OC
| NORMA 110 |  | UPSS HOSPITALIZACION | X | X | X | X |  | SALA DE HOSPITALIZACION PRE ESCOLAR 06 CAMAS + BAÑO TIPO ARTESA | D-225 | TOMA MURAL (O, V, 2 TOMACORRIENTES DOBLES, 01 DATA, LLAMADA DE ENFERMERAS) | 6 | E | EQ
| NORMA 110 |  | UPSS HOSPITALIZACION | X | X | X | X |  | SALA DE HOSPITALIZACION PRE ESCOLAR 06 CAMAS + BAÑO TIPO ARTESA | D-202 | UNIDAD DE ASPIRACION PARA RED DE VACIO | 6 | C | EQ
| NORMA 110 |  | UPSS HOSPITALIZACION | X | X | X | X |  | SALA DE HOSPITALIZACION PRE ESCOLAR 06 CAMAS + BAÑO TIPO ARTESA | M-157 | MUEBLE PARA BAÑO DE ARTESA | 1 | OC | OC
| NORMA 110 |  | UPSS HOSPITALIZACION | X | X |  |  | HOSP4d | SALA DE HOSPITALIZACION ESCOLARES 01 CAMA + SH
| NORMA 110 |  | UPSS HOSPITALIZACION | X | X | X | X |  | SALA DE HOSPITALIZACION ESCOLARES 01 CAMA + SH | M-76 | CAMA CLINICA RODABLE PARA NIÑOS ESCOLARES | 1 | MC | EQ
| NORMA 110 |  | UPSS HOSPITALIZACION | X | X | X | X |  | SALA DE HOSPITALIZACION ESCOLARES 01 CAMA + SH | T-2 | CAMARA DE VIDEO IP FIJA INTERIOR TIPO DOMO | 1 | INF | OC
| NORMA 110 |  | UPSS HOSPITALIZACION | X | X | X | X |  | SALA DE HOSPITALIZACION ESCOLARES 01 CAMA + SH | D-141 | CHATA DE ACERO INOXIDABLE | 1 | MC | EQ
| NORMA 110 |  | UPSS HOSPITALIZACION | X | X | X | X |  | SALA DE HOSPITALIZACION ESCOLARES 01 CAMA + SH | M-114 | CUBO DE ACERO INOXIDABLE PARA DESPERDICIOS CON TAPA ACCIONADA A PEDAL | 1 | MC | EQ
| NORMA 110 |  | UPSS HOSPITALIZACION | X | X | X | X |  | SALA DE HOSPITALIZACION ESCOLARES 01 CAMA + SH | M-86 | ESCALINATA METALICA 2 PELDAÑOS | 1 | MC | EQ
| NORMA 110 |  | UPSS HOSPITALIZACION | X | X | X | X |  | SALA DE HOSPITALIZACION ESCOLARES 01 CAMA + SH | D-199 | FLUJOMETRO CON HUMIDIFICADOR PARA LA RED DE OXIGENO | 1 | C | EQ
| NORMA 110 |  | UPSS HOSPITALIZACION | X | X | X | X |  | SALA DE HOSPITALIZACION ESCOLARES 01 CAMA + SH | T-23 | LUZ DE INDICACION DE LLAMADA DE ENFERMERA | 1 | INF | OC
| NORMA 110 |  | UPSS HOSPITALIZACION | X | X | X | X |  | SALA DE HOSPITALIZACION ESCOLARES 01 CAMA + SH | M-96 | MESA METALICA DE NOCHE | 1 | MC | EQ
| NORMA 110 |  | UPSS HOSPITALIZACION | X | X | X | X |  | SALA DE HOSPITALIZACION ESCOLARES 01 CAMA + SH | M-124 | MESA RODABLE PARA ALIMENTOS | 1 | MC | EQ
| NORMA 110 |  | UPSS HOSPITALIZACION | X | X | X | X |  | SALA DE HOSPITALIZACION ESCOLARES 01 CAMA + SH | T-24 | MODULO DE COMUNICACION LLAMADA DE ENFERMERA | 1 | INF | OC
| NORMA 110 |  | UPSS HOSPITALIZACION | X | X | X | X |  | SALA DE HOSPITALIZACION ESCOLARES 01 CAMA + SH | D-148 | NEGATOSCOPIO DE 2 CAMPOS | 1 | MC | EQ
| NORMA 110 |  | UPSS HOSPITALIZACION | X | X | X | X |  | SALA DE HOSPITALIZACION ESCOLARES 01 CAMA + SH | D-144 | PAPAGAYO DE ACERO INOXIDABLE PEDIATRICO | 1 | MC | EQ
| NORMA 110 |  | UPSS HOSPITALIZACION | X | X | X | X |  | SALA DE HOSPITALIZACION ESCOLARES 01 CAMA + SH | M-105 | PORTASUERO METALICO RODABLE | 1 | MC | EQ
| NORMA 110 |  | UPSS HOSPITALIZACION | X | X | X | X |  | SALA DE HOSPITALIZACION ESCOLARES 01 CAMA + SH | M-36 | SILLA METALICA APILABLE | 1 | MA | EQ
| NORMA 110 |  | UPSS HOSPITALIZACION | X | X | X | X |  | SALA DE HOSPITALIZACION ESCOLARES 01 CAMA + SH | T-16 | TELEVISOR LED SMART TV DE 42" APROX. INC. RACK | 1 | INF | OC
| NORMA 110 |  | UPSS HOSPITALIZACION | X | X | X | X |  | SALA DE HOSPITALIZACION ESCOLARES 01 CAMA + SH | T-28 | TIRADOR CAMA LLAMADA ENFERMERA | 1 | INF | OC
| NORMA 110 |  | UPSS HOSPITALIZACION | X | X | X | X |  | SALA DE HOSPITALIZACION ESCOLARES 01 CAMA + SH | D-225 | TOMA MURAL (O, V, 2 TOMACORRIENTES DOBLES, 01 DATA, LLAMADA DE ENFERMERAS) | 1 | E | EQ
| NORMA 110 |  | UPSS HOSPITALIZACION | X | X | X | X |  | SALA DE HOSPITALIZACION ESCOLARES 01 CAMA + SH | D-202 | UNIDAD DE ASPIRACION PARA RED DE VACIO | 1 | C | EQ
| NORMA 110 |  | UPSS HOSPITALIZACION | X | X |  |  | HOSP4e | SALA DE HOSPITALIZACION ESCOLARES 03 CAMAS + SH
| NORMA 110 |  | UPSS HOSPITALIZACION | X | X | X | X |  | SALA DE HOSPITALIZACION ESCOLARES 03 CAMAS + SH | M-76 | CAMA CLINICA RODABLE PARA NIÑOS ESCOLARES | 3 | MC | EQ
| NORMA 110 |  | UPSS HOSPITALIZACION | X | X | X | X |  | SALA DE HOSPITALIZACION ESCOLARES 03 CAMAS + SH | T-2 | CAMARA DE VIDEO IP FIJA INTERIOR TIPO DOMO | 1 | INF | OC
| NORMA 110 |  | UPSS HOSPITALIZACION | X | X | X | X |  | SALA DE HOSPITALIZACION ESCOLARES 03 CAMAS + SH | D-141 | CHATA DE ACERO INOXIDABLE | 3 | MC | EQ
| NORMA 110 |  | UPSS HOSPITALIZACION | X | X | X | X |  | SALA DE HOSPITALIZACION ESCOLARES 03 CAMAS + SH | D-142 | CHATA DE ACERO INOXIDABLE PEDIATRICO | 3 | MC | EQ
| NORMA 110 |  | UPSS HOSPITALIZACION | X | X | X | X |  | SALA DE HOSPITALIZACION ESCOLARES 03 CAMAS + SH | M-114 | CUBO DE ACERO INOXIDABLE PARA DESPERDICIOS CON TAPA ACCIONADA A PEDAL | 1 | MC | EQ
| NORMA 110 |  | UPSS HOSPITALIZACION | X | X | X | X |  | SALA DE HOSPITALIZACION ESCOLARES 03 CAMAS + SH | M-86 | ESCALINATA METALICA 2 PELDAÑOS | 3 | MC | EQ
| NORMA 110 |  | UPSS HOSPITALIZACION | X | X | X | X |  | SALA DE HOSPITALIZACION ESCOLARES 03 CAMAS + SH | D-199 | FLUJOMETRO CON HUMIDIFICADOR PARA LA RED DE OXIGENO | 3 | C | EQ
| NORMA 110 |  | UPSS HOSPITALIZACION | X | X | X | X |  | SALA DE HOSPITALIZACION ESCOLARES 03 CAMAS + SH | T-23 | LUZ DE INDICACION DE LLAMADA DE ENFERMERA | 3 | INF | OC
| NORMA 110 |  | UPSS HOSPITALIZACION | X | X | X | X |  | SALA DE HOSPITALIZACION ESCOLARES 03 CAMAS + SH | M-96 | MESA METALICA DE NOCHE | 3 | MC | EQ
| NORMA 110 |  | UPSS HOSPITALIZACION | X | X | X | X |  | SALA DE HOSPITALIZACION ESCOLARES 03 CAMAS + SH | M-124 | MESA RODABLE PARA ALIMENTOS | 3 | MC | EQ
| NORMA 110 |  | UPSS HOSPITALIZACION | X | X | X | X |  | SALA DE HOSPITALIZACION ESCOLARES 03 CAMAS + SH | T-24 | MODULO DE COMUNICACION LLAMADA DE ENFERMERA | 1 | INF | OC
| NORMA 110 |  | UPSS HOSPITALIZACION | X | X | X | X |  | SALA DE HOSPITALIZACION ESCOLARES 03 CAMAS + SH | D-148 | NEGATOSCOPIO DE 2 CAMPOS | 1 | MC | EQ
| NORMA 110 |  | UPSS HOSPITALIZACION | X | X | X | X |  | SALA DE HOSPITALIZACION ESCOLARES 03 CAMAS + SH | D-144 | PAPAGAYO DE ACERO INOXIDABLE PEDIATRICO | 3 | MC | EQ
| NORMA 110 |  | UPSS HOSPITALIZACION | X | X | X | X |  | SALA DE HOSPITALIZACION ESCOLARES 03 CAMAS + SH | M-105 | PORTASUERO METALICO RODABLE | 3 | MC | EQ
| NORMA 110 |  | UPSS HOSPITALIZACION | X | X | X | X |  | SALA DE HOSPITALIZACION ESCOLARES 03 CAMAS + SH | M-36 | SILLA METALICA APILABLE | 3 | MA | EQ
| NORMA 110 |  | UPSS HOSPITALIZACION | X | X | X | X |  | SALA DE HOSPITALIZACION ESCOLARES 03 CAMAS + SH | T-16 | TELEVISOR LED SMART TV DE 42" APROX. INC. RACK | 1 | INF | OC
| NORMA 110 |  | UPSS HOSPITALIZACION | X | X | X | X |  | SALA DE HOSPITALIZACION ESCOLARES 03 CAMAS + SH | T-28 | TIRADOR CAMA LLAMADA ENFERMERA | 3 | INF | OC
| NORMA 110 |  | UPSS HOSPITALIZACION | X | X | X | X |  | SALA DE HOSPITALIZACION ESCOLARES 03 CAMAS + SH | D-225 | TOMA MURAL (O, V, 2 TOMACORRIENTES DOBLES, 01 DATA, LLAMADA DE ENFERMERAS) | 3 | E | EQ
| NORMA 110 |  | UPSS HOSPITALIZACION | X | X | X | X |  | SALA DE HOSPITALIZACION ESCOLARES 03 CAMAS + SH | D-202 | UNIDAD DE ASPIRACION PARA RED DE VACIO | 3 | C | EQ
| NORMA 110 |  | UPSS HOSPITALIZACION | X | X |  |  | HOSP4f | SALA DE HOSPITALIZACION ADOLESCENTES 01 CAMA (VARONES O MUJERES) + SH
| NORMA 110 |  | UPSS HOSPITALIZACION | X | X | X | X |  | SALA DE HOSPITALIZACION ADOLESCENTES 01 CAMA (VARONES O MUJERES) + SH | M-75 | CAMA CLINICA RODABLE PARA ADULTOS | 1 | MC | EQ
| NORMA 110 |  | UPSS HOSPITALIZACION | X | X | X | X |  | SALA DE HOSPITALIZACION ADOLESCENTES 01 CAMA (VARONES O MUJERES) + SH | T-2 | CAMARA DE VIDEO IP FIJA INTERIOR TIPO DOMO | 1 | INF | OC
| NORMA 110 |  | UPSS HOSPITALIZACION | X | X | X | X |  | SALA DE HOSPITALIZACION ADOLESCENTES 01 CAMA (VARONES O MUJERES) + SH | D-141 | CHATA DE ACERO INOXIDABLE | 1 | MC | EQ
| NORMA 110 |  | UPSS HOSPITALIZACION | X | X | X | X |  | SALA DE HOSPITALIZACION ADOLESCENTES 01 CAMA (VARONES O MUJERES) + SH | M-114 | CUBO DE ACERO INOXIDABLE PARA DESPERDICIOS CON TAPA ACCIONADA A PEDAL | 1 | MC | EQ
| NORMA 110 |  | UPSS HOSPITALIZACION | X | X | X | X |  | SALA DE HOSPITALIZACION ADOLESCENTES 01 CAMA (VARONES O MUJERES) + SH | M-86 | ESCALINATA METALICA 2 PELDAÑOS | 1 | MC | EQ
| NORMA 110 |  | UPSS HOSPITALIZACION | X | X | X | X |  | SALA DE HOSPITALIZACION ADOLESCENTES 01 CAMA (VARONES O MUJERES) + SH | D-199 | FLUJOMETRO CON HUMIDIFICADOR PARA LA RED DE OXIGENO | 1 | C | EQ
| NORMA 110 |  | UPSS HOSPITALIZACION | X | X | X | X |  | SALA DE HOSPITALIZACION ADOLESCENTES 01 CAMA (VARONES O MUJERES) + SH | T-23 | LUZ DE INDICACION DE LLAMADA DE ENFERMERA | 1 | INF | OC
| NORMA 110 |  | UPSS HOSPITALIZACION | X | X | X | X |  | SALA DE HOSPITALIZACION ADOLESCENTES 01 CAMA (VARONES O MUJERES) + SH | M-96 | MESA METALICA DE NOCHE | 1 | MC | EQ
| NORMA 110 |  | UPSS HOSPITALIZACION | X | X | X | X |  | SALA DE HOSPITALIZACION ADOLESCENTES 01 CAMA (VARONES O MUJERES) + SH | M-124 | MESA RODABLE PARA ALIMENTOS | 1 | MC | EQ
| NORMA 110 |  | UPSS HOSPITALIZACION | X | X | X | X |  | SALA DE HOSPITALIZACION ADOLESCENTES 01 CAMA (VARONES O MUJERES) + SH | T-24 | MODULO DE COMUNICACION LLAMADA DE ENFERMERA | 1 | INF | OC
| NORMA 110 |  | UPSS HOSPITALIZACION | X | X | X | X |  | SALA DE HOSPITALIZACION ADOLESCENTES 01 CAMA (VARONES O MUJERES) + SH | D-148 | NEGATOSCOPIO DE 2 CAMPOS | 1 | MC | EQ
| NORMA 110 |  | UPSS HOSPITALIZACION | X | X | X | X |  | SALA DE HOSPITALIZACION ADOLESCENTES 01 CAMA (VARONES O MUJERES) + SH | D-143 | PAPAGAYO DE ACERO INOXIDABLE | 1 | MC | EQ
| NORMA 110 |  | UPSS HOSPITALIZACION | X | X | X | X |  | SALA DE HOSPITALIZACION ADOLESCENTES 01 CAMA (VARONES O MUJERES) + SH | M-105 | PORTASUERO METALICO RODABLE | 1 | MC | EQ
| NORMA 110 |  | UPSS HOSPITALIZACION | X | X | X | X |  | SALA DE HOSPITALIZACION ADOLESCENTES 01 CAMA (VARONES O MUJERES) + SH | M-36 | SILLA METALICA APILABLE | 1 | MA | EQ
| NORMA 110 |  | UPSS HOSPITALIZACION | X | X | X | X |  | SALA DE HOSPITALIZACION ADOLESCENTES 01 CAMA (VARONES O MUJERES) + SH | T-16 | TELEVISOR LED SMART TV DE 42" APROX. INC. RACK | 1 | INF | OC
| NORMA 110 |  | UPSS HOSPITALIZACION | X | X | X | X |  | SALA DE HOSPITALIZACION ADOLESCENTES 01 CAMA (VARONES O MUJERES) + SH | T-28 | TIRADOR CAMA LLAMADA ENFERMERA | 1 | INF | OC
| NORMA 110 |  | UPSS HOSPITALIZACION | X | X | X | X |  | SALA DE HOSPITALIZACION ADOLESCENTES 01 CAMA (VARONES O MUJERES) + SH | D-225 | TOMA MURAL (O, V, 2 TOMACORRIENTES DOBLES, 01 DATA, LLAMADA DE ENFERMERAS) | 1 | E | EQ
| NORMA 110 |  | UPSS HOSPITALIZACION | X | X | X | X |  | SALA DE HOSPITALIZACION ADOLESCENTES 01 CAMA (VARONES O MUJERES) + SH | D-202 | UNIDAD DE ASPIRACION PARA RED DE VACIO | 1 | C | EQ
| NORMA 110 |  | UPSS HOSPITALIZACION | X | X |  |  | HOSP4g | SALA DE HOSPITALIZACION ADOLESCENTES 02 CAMAS (VARONES O MUJERES) + SH
| NORMA 110 |  | UPSS HOSPITALIZACION | X | X | X | X |  | SALA DE HOSPITALIZACION ADOLESCENTES 02 CAMAS (VARONES O MUJERES) + SH | M-75 | CAMA CLINICA RODABLE PARA ADULTOS | 2 | MC | EQ
| NORMA 110 |  | UPSS HOSPITALIZACION | X | X | X | X |  | SALA DE HOSPITALIZACION ADOLESCENTES 02 CAMAS (VARONES O MUJERES) + SH | T-2 | CAMARA DE VIDEO IP FIJA INTERIOR TIPO DOMO | 1 | INF | OC
| NORMA 110 |  | UPSS HOSPITALIZACION | X | X | X | X |  | SALA DE HOSPITALIZACION ADOLESCENTES 02 CAMAS (VARONES O MUJERES) + SH | D-141 | CHATA DE ACERO INOXIDABLE | 2 | MC | EQ
| NORMA 110 |  | UPSS HOSPITALIZACION | X | X | X | X |  | SALA DE HOSPITALIZACION ADOLESCENTES 02 CAMAS (VARONES O MUJERES) + SH | M-114 | CUBO DE ACERO INOXIDABLE PARA DESPERDICIOS CON TAPA ACCIONADA A PEDAL | 1 | MC | EQ
| NORMA 110 |  | UPSS HOSPITALIZACION | X | X | X | X |  | SALA DE HOSPITALIZACION ADOLESCENTES 02 CAMAS (VARONES O MUJERES) + SH | M-86 | ESCALINATA METALICA 2 PELDAÑOS | 2 | MC | EQ
| NORMA 110 |  | UPSS HOSPITALIZACION | X | X | X | X |  | SALA DE HOSPITALIZACION ADOLESCENTES 02 CAMAS (VARONES O MUJERES) + SH | D-199 | FLUJOMETRO CON HUMIDIFICADOR PARA LA RED DE OXIGENO | 2 | C | EQ
| NORMA 110 |  | UPSS HOSPITALIZACION | X | X | X | X |  | SALA DE HOSPITALIZACION ADOLESCENTES 02 CAMAS (VARONES O MUJERES) + SH | T-23 | LUZ DE INDICACION DE LLAMADA DE ENFERMERA | 2 | INF | OC
| NORMA 110 |  | UPSS HOSPITALIZACION | X | X | X | X |  | SALA DE HOSPITALIZACION ADOLESCENTES 02 CAMAS (VARONES O MUJERES) + SH | M-96 | MESA METALICA DE NOCHE | 2 | MC | EQ
| NORMA 110 |  | UPSS HOSPITALIZACION | X | X | X | X |  | SALA DE HOSPITALIZACION ADOLESCENTES 02 CAMAS (VARONES O MUJERES) + SH | M-124 | MESA RODABLE PARA ALIMENTOS | 2 | MC | EQ
| NORMA 110 |  | UPSS HOSPITALIZACION | X | X | X | X |  | SALA DE HOSPITALIZACION ADOLESCENTES 02 CAMAS (VARONES O MUJERES) + SH | T-24 | MODULO DE COMUNICACION LLAMADA DE ENFERMERA | 1 | INF | OC
| NORMA 110 |  | UPSS HOSPITALIZACION | X | X | X | X |  | SALA DE HOSPITALIZACION ADOLESCENTES 02 CAMAS (VARONES O MUJERES) + SH | D-148 | NEGATOSCOPIO DE 2 CAMPOS | 1 | MC | EQ
| NORMA 110 |  | UPSS HOSPITALIZACION | X | X | X | X |  | SALA DE HOSPITALIZACION ADOLESCENTES 02 CAMAS (VARONES O MUJERES) + SH | D-143 | PAPAGAYO DE ACERO INOXIDABLE | 2 | MC | EQ
| NORMA 110 |  | UPSS HOSPITALIZACION | X | X | X | X |  | SALA DE HOSPITALIZACION ADOLESCENTES 02 CAMAS (VARONES O MUJERES) + SH | M-105 | PORTASUERO METALICO RODABLE | 2 | MC | EQ
| NORMA 110 |  | UPSS HOSPITALIZACION | X | X | X | X |  | SALA DE HOSPITALIZACION ADOLESCENTES 02 CAMAS (VARONES O MUJERES) + SH | M-36 | SILLA METALICA APILABLE | 2 | MA | EQ
| NORMA 110 |  | UPSS HOSPITALIZACION | X | X | X | X |  | SALA DE HOSPITALIZACION ADOLESCENTES 02 CAMAS (VARONES O MUJERES) + SH | T-16 | TELEVISOR LED SMART TV DE 42" APROX. INC. RACK | 1 | INF | OC
| NORMA 110 |  | UPSS HOSPITALIZACION | X | X | X | X |  | SALA DE HOSPITALIZACION ADOLESCENTES 02 CAMAS (VARONES O MUJERES) + SH | T-28 | TIRADOR CAMA LLAMADA ENFERMERA | 2 | INF | OC
| NORMA 110 |  | UPSS HOSPITALIZACION | X | X | X | X |  | SALA DE HOSPITALIZACION ADOLESCENTES 02 CAMAS (VARONES O MUJERES) + SH | D-225 | TOMA MURAL (O, V, 2 TOMACORRIENTES DOBLES, 01 DATA, LLAMADA DE ENFERMERAS) | 2 | E | EQ
| NORMA 110 |  | UPSS HOSPITALIZACION | X | X | X | X |  | SALA DE HOSPITALIZACION ADOLESCENTES 02 CAMAS (VARONES O MUJERES) + SH | D-202 | UNIDAD DE ASPIRACION PARA RED DE VACIO | 2 | C | EQ
| NORMA 110 |  | UPSS HOSPITALIZACION | X | X |  |  | HOSP4h | TOPICO DE PROCEDIMIENTOS DE HOSPITALIZACION PEDIATRIA
| NORMA 110 |  | UPSS HOSPITALIZACION | X | X | X | X |  | TOPICO DE PROCEDIMIENTOS DE HOSPITALIZACION PEDIATRIA | D-88 | ASPIRADOR DE SECRECIONES RODABLE | 1 | B | EQ
| NORMA 110 |  | UPSS HOSPITALIZACION | X | X | X | X |  | TOPICO DE PROCEDIMIENTOS DE HOSPITALIZACION PEDIATRIA | D-325 | BALANZA DIGITAL CON TALLIMETRO ADULTO | 1 | C | EQ
| NORMA 110 |  | UPSS HOSPITALIZACION | X | X | X | X |  | TOPICO DE PROCEDIMIENTOS DE HOSPITALIZACION PEDIATRIA | D-188 | BALANZA DIGITAL CON TALLIMETRO PEDIATRICA | 1 | C | EQ
| NORMA 110 |  | UPSS HOSPITALIZACION | X | X | X | X |  | TOPICO DE PROCEDIMIENTOS DE HOSPITALIZACION PEDIATRIA | D-92 | DESTRUCTOR DE AGUJAS HIPODERMICAS | 1 | B | EQ
| NORMA 110 |  | UPSS HOSPITALIZACION | X | X | X | X |  | TOPICO DE PROCEDIMIENTOS DE HOSPITALIZACION PEDIATRIA | O-2 | DISPENSADOR DE PAPEL TOALLA | 1 | OC | OC
| NORMA 110 |  | UPSS HOSPITALIZACION | X | X | X | X |  | TOPICO DE PROCEDIMIENTOS DE HOSPITALIZACION PEDIATRIA | O-3 | DISPENSADOR DE JABON LIQUIDO | 1 | OC | OC
| NORMA 110 |  | UPSS HOSPITALIZACION | X | X | X | X |  | TOPICO DE PROCEDIMIENTOS DE HOSPITALIZACION PEDIATRIA | D-1 | ELECTROCARDIOGRAFO | 1 | B | EQ
| NORMA 110 |  | UPSS HOSPITALIZACION | X | X | X | X |  | TOPICO DE PROCEDIMIENTOS DE HOSPITALIZACION PEDIATRIA | D-140 | EQUIPO DE OXIGENOTERAPIA RODABLE | 1 | E | EQ
| NORMA 110 |  | UPSS HOSPITALIZACION | X | X | X | X |  | TOPICO DE PROCEDIMIENTOS DE HOSPITALIZACION PEDIATRIA | M-86 | ESCALINATA METALICA 2 PELDAÑOS | 1 | MC | EQ
| NORMA 110 |  | UPSS HOSPITALIZACION | X | X | X | X |  | TOPICO DE PROCEDIMIENTOS DE HOSPITALIZACION PEDIATRIA | D-28 | LAMPARA DE EXAMEN CLINICO | 1 | C | EQ
| NORMA 110 |  | UPSS HOSPITALIZACION | X | X | X | X |  | TOPICO DE PROCEDIMIENTOS DE HOSPITALIZACION PEDIATRIA | D-128 | LINTERNA PARA EXAMEN CLINICO | 1 | C | EQ
| NORMA 110 |  | UPSS HOSPITALIZACION | X | X | X | X |  | TOPICO DE PROCEDIMIENTOS DE HOSPITALIZACION PEDIATRIA | M-88 | MESA (DIVAN) PARA EXAMENES Y CURACIONES | 1 | MC | EQ
| NORMA 110 |  | UPSS HOSPITALIZACION | X | X | X | X |  | TOPICO DE PROCEDIMIENTOS DE HOSPITALIZACION PEDIATRIA | M-95 | MESA ESPECIAL EN ACERO INOXIDABLE PARA TOPICO | 1 | MC | EQ
| NORMA 110 |  | UPSS HOSPITALIZACION | X | X | X | X |  | TOPICO DE PROCEDIMIENTOS DE HOSPITALIZACION PEDIATRIA | D-201 | NEBULIZADOR | 1 | B | EQ
| NORMA 110 |  | UPSS HOSPITALIZACION | X | X | X | X |  | TOPICO DE PROCEDIMIENTOS DE HOSPITALIZACION PEDIATRIA | D-148 | NEGATOSCOPIO DE 2 CAMPOS | 1 | MC | EQ
| NORMA 110 |  | UPSS HOSPITALIZACION | X | X | X | X |  | TOPICO DE PROCEDIMIENTOS DE HOSPITALIZACION PEDIATRIA | I-1 | SET DE INSTRUMENTAL PARA RETIRAR PUNTOS | 3 | INST | EQ
| NORMA 110 |  | UPSS HOSPITALIZACION | X | X | X | X |  | TOPICO DE PROCEDIMIENTOS DE HOSPITALIZACION PEDIATRIA | D-17 | PULSIOXIMETRO | 1 | B | EQ
| NORMA 110 |  | UPSS HOSPITALIZACION | X | X | X | X |  | TOPICO DE PROCEDIMIENTOS DE HOSPITALIZACION PEDIATRIA | T-79 | RELOJ DE UNA ESFERA DE PARED | 1 | INF | OC
| NORMA 110 |  | UPSS HOSPITALIZACION | X | X | X | X |  | TOPICO DE PROCEDIMIENTOS DE HOSPITALIZACION PEDIATRIA | D-145 | SET DE RIÑONERAS DE ACERO QUIRURGICO | 1 | INST | EQ
| NORMA 110 |  | UPSS HOSPITALIZACION | X | X | X | X |  | TOPICO DE PROCEDIMIENTOS DE HOSPITALIZACION PEDIATRIA | D-146 | SET DE TAMBORES DE ACERO QUIRURGICO | 1 | INST | EQ
| NORMA 110 |  | UPSS HOSPITALIZACION | X | X | X | X |  | TOPICO DE PROCEDIMIENTOS DE HOSPITALIZACION PEDIATRIA | I-10 | SET INSTRUMENTAL DE SUTURAS | 2 | INST | EQ
| NORMA 110 |  | UPSS HOSPITALIZACION | X | X | X | X |  | TOPICO DE PROCEDIMIENTOS DE HOSPITALIZACION PEDIATRIA | I-11 | SET INSTRUMENTAL PARA CURACIONES | 3 | INST | EQ
| NORMA 110 |  | UPSS HOSPITALIZACION | X | X | X | X |  | TOPICO DE PROCEDIMIENTOS DE HOSPITALIZACION PEDIATRIA | I-13 | SET INSTRUMENTAL PARA PEQUEÑAS INTERVENCIONES QUIRURGICAS | 1 | INST | EQ
| NORMA 110 |  | UPSS HOSPITALIZACION | X | X | X | X |  | TOPICO DE PROCEDIMIENTOS DE HOSPITALIZACION PEDIATRIA | I-56 | SET INSTRUMENTAL PARA PUNCION LUMBAR | 1 | INST | EQ
| NORMA 110 |  | UPSS HOSPITALIZACION | X | X | X | X |  | TOPICO DE PROCEDIMIENTOS DE HOSPITALIZACION PEDIATRIA | M-48 | TABURETE METALICO FIJO CON ASIENTO GIRATORIO | 1 | MC | EQ
| NORMA 110 |  | UPSS HOSPITALIZACION | X | X | X | X |  | TOPICO DE PROCEDIMIENTOS DE HOSPITALIZACION PEDIATRIA | T-104 | TELEFONO IP DE PARED USO GENERAL | 1 | INF | OC
| NORMA 110 |  | UPSS HOSPITALIZACION | X | X | X | X |  | TOPICO DE PROCEDIMIENTOS DE HOSPITALIZACION PEDIATRIA | D-135 | TENSIOMETRO ANEROIDE RODABLE ADULTO | 1 | C | EQ
| NORMA 110 |  | UPSS HOSPITALIZACION | X | X | X | X |  | TOPICO DE PROCEDIMIENTOS DE HOSPITALIZACION PEDIATRIA | D-136 | TENSIOMETRO ANEROIDE RODABLE PEDIATRICO - NEONATAL | 1 | C | EQ
| NORMA 110 |  | UPSS HOSPITALIZACION | X | X | X | X |  | TOPICO DE PROCEDIMIENTOS DE HOSPITALIZACION PEDIATRIA | M-64 | VITRINA DE ACERO INOXIDABLE PARA INSTRUMENTAL Y MATERIAL ESTERIL DE DOS CUERPOS | 1 | MC | EQ
| NORMA 110 |  | UPSS HOSPITALIZACION | X | X |  |  | HOSP5a | SALA DE HOSPITALIZACION GINECOLOGIA 01 CAMA + SH
| NORMA 110 |  | UPSS HOSPITALIZACION | X | X | X | X |  | SALA DE HOSPITALIZACION GINECOLOGIA 01 CAMA + SH | M-75 | CAMA CLINICA RODABLE PARA ADULTOS | 1 | MC | EQ
| NORMA 110 |  | UPSS HOSPITALIZACION | X | X | X | X |  | SALA DE HOSPITALIZACION GINECOLOGIA 01 CAMA + SH | T-2 | CAMARA DE VIDEO IP FIJA INTERIOR TIPO DOMO | 1 | INF | OC
| NORMA 110 |  | UPSS HOSPITALIZACION | X | X | X | X |  | SALA DE HOSPITALIZACION GINECOLOGIA 01 CAMA + SH | D-141 | CHATA DE ACERO INOXIDABLE | 1 | MC | EQ
| NORMA 110 |  | UPSS HOSPITALIZACION | X | X | X | X |  | SALA DE HOSPITALIZACION GINECOLOGIA 01 CAMA + SH | M-114 | CUBO DE ACERO INOXIDABLE PARA DESPERDICIOS CON TAPA ACCIONADA A PEDAL | 1 | MC | EQ
| NORMA 110 |  | UPSS HOSPITALIZACION | X | X | X | X |  | SALA DE HOSPITALIZACION GINECOLOGIA 01 CAMA + SH | M-86 | ESCALINATA METALICA 2 PELDAÑOS | 1 | MC | EQ
| NORMA 110 |  | UPSS HOSPITALIZACION | X | X | X | X |  | SALA DE HOSPITALIZACION GINECOLOGIA 01 CAMA + SH | D-199 | FLUJOMETRO CON HUMIDIFICADOR PARA LA RED DE OXIGENO | 1 | C | EQ
| NORMA 110 |  | UPSS HOSPITALIZACION | X | X | X | X |  | SALA DE HOSPITALIZACION GINECOLOGIA 01 CAMA + SH | T-23 | LUZ DE INDICACION DE LLAMADA DE ENFERMERA | 1 | INF | OC
| NORMA 110 |  | UPSS HOSPITALIZACION | X | X | X | X |  | SALA DE HOSPITALIZACION GINECOLOGIA 01 CAMA + SH | M-96 | MESA METALICA DE NOCHE | 1 | MC | EQ
| NORMA 110 |  | UPSS HOSPITALIZACION | X | X | X | X |  | SALA DE HOSPITALIZACION GINECOLOGIA 01 CAMA + SH | M-124 | MESA RODABLE PARA ALIMENTOS | 1 | MC | EQ
| NORMA 110 |  | UPSS HOSPITALIZACION | X | X | X | X |  | SALA DE HOSPITALIZACION GINECOLOGIA 01 CAMA + SH | T-24 | MODULO DE COMUNICACION LLAMADA DE ENFERMERA | 1 | INF | OC
| NORMA 110 |  | UPSS HOSPITALIZACION | X | X | X | X |  | SALA DE HOSPITALIZACION GINECOLOGIA 01 CAMA + SH | D-148 | NEGATOSCOPIO DE 2 CAMPOS | 1 | MC | EQ
| NORMA 110 |  | UPSS HOSPITALIZACION | X | X | X | X |  | SALA DE HOSPITALIZACION GINECOLOGIA 01 CAMA + SH | M-105 | PORTASUERO METALICO RODABLE | 1 | MC | EQ
| NORMA 110 |  | UPSS HOSPITALIZACION | X | X | X | X |  | SALA DE HOSPITALIZACION GINECOLOGIA 01 CAMA + SH | M-36 | SILLA METALICA APILABLE | 1 | MA | EQ
| NORMA 110 |  | UPSS HOSPITALIZACION | X | X | X | X |  | SALA DE HOSPITALIZACION GINECOLOGIA 01 CAMA + SH | T-16 | TELEVISOR LED SMART TV DE 42" APROX. INC. RACK | 1 | INF | OC
| NORMA 110 |  | UPSS HOSPITALIZACION | X | X | X | X |  | SALA DE HOSPITALIZACION GINECOLOGIA 01 CAMA + SH | T-27 | TIRADOR BAÑO LLAMADA ENFERMERA | 1 | INF | OC
| NORMA 110 |  | UPSS HOSPITALIZACION | X | X | X | X |  | SALA DE HOSPITALIZACION GINECOLOGIA 01 CAMA + SH | T-28 | TIRADOR CAMA LLAMADA ENFERMERA | 1 | INF | OC
| NORMA 110 |  | UPSS HOSPITALIZACION | X | X | X | X |  | SALA DE HOSPITALIZACION GINECOLOGIA 01 CAMA + SH | D-225 | TOMA MURAL (O, V, 2 TOMACORRIENTES DOBLES, 01 DATA, LLAMADA DE ENFERMERAS) | 1 | E | EQ
| NORMA 110 |  | UPSS HOSPITALIZACION | X | X | X | X |  | SALA DE HOSPITALIZACION GINECOLOGIA 01 CAMA + SH | D-202 | UNIDAD DE ASPIRACION PARA RED DE VACIO | 1 | C | EQ
| NORMA 110 |  | UPSS HOSPITALIZACION | X | X |  |  | HOSP5b | SALA DE HOSPITALIZACION GINECOLOGIA 02 CAMAS + SH
| NORMA 110 |  | UPSS HOSPITALIZACION | X | X | X | X |  | SALA DE HOSPITALIZACION GINECOLOGIA 02 CAMAS + SH | M-75 | CAMA CLINICA RODABLE PARA ADULTOS | 2 | MC | EQ
| NORMA 110 |  | UPSS HOSPITALIZACION | X | X | X | X |  | SALA DE HOSPITALIZACION GINECOLOGIA 02 CAMAS + SH | T-2 | CAMARA DE VIDEO IP FIJA INTERIOR TIPO DOMO | 1 | INF | OC
| NORMA 110 |  | UPSS HOSPITALIZACION | X | X | X | X |  | SALA DE HOSPITALIZACION GINECOLOGIA 02 CAMAS + SH | D-141 | CHATA DE ACERO INOXIDABLE | 2 | MC | EQ
| NORMA 110 |  | UPSS HOSPITALIZACION | X | X | X | X |  | SALA DE HOSPITALIZACION GINECOLOGIA 02 CAMAS + SH | M-114 | CUBO DE ACERO INOXIDABLE PARA DESPERDICIOS CON TAPA ACCIONADA A PEDAL | 1 | MC | EQ
| NORMA 110 |  | UPSS HOSPITALIZACION | X | X | X | X |  | SALA DE HOSPITALIZACION GINECOLOGIA 02 CAMAS + SH | M-86 | ESCALINATA METALICA 2 PELDAÑOS | 2 | MC | EQ
| NORMA 110 |  | UPSS HOSPITALIZACION | X | X | X | X |  | SALA DE HOSPITALIZACION GINECOLOGIA 02 CAMAS + SH | D-199 | FLUJOMETRO CON HUMIDIFICADOR PARA LA RED DE OXIGENO | 2 | C | EQ
| NORMA 110 |  | UPSS HOSPITALIZACION | X | X | X | X |  | SALA DE HOSPITALIZACION GINECOLOGIA 02 CAMAS + SH | T-23 | LUZ DE INDICACION DE LLAMADA DE ENFERMERA | 2 | INF | OC
| NORMA 110 |  | UPSS HOSPITALIZACION | X | X | X | X |  | SALA DE HOSPITALIZACION GINECOLOGIA 02 CAMAS + SH | M-96 | MESA METALICA DE NOCHE | 2 | MC | EQ
| NORMA 110 |  | UPSS HOSPITALIZACION | X | X | X | X |  | SALA DE HOSPITALIZACION GINECOLOGIA 02 CAMAS + SH | M-124 | MESA RODABLE PARA ALIMENTOS | 2 | MC | EQ
| NORMA 110 |  | UPSS HOSPITALIZACION | X | X | X | X |  | SALA DE HOSPITALIZACION GINECOLOGIA 02 CAMAS + SH | T-24 | MODULO DE COMUNICACION LLAMADA DE ENFERMERA | 1 | INF | OC
| NORMA 110 |  | UPSS HOSPITALIZACION | X | X | X | X |  | SALA DE HOSPITALIZACION GINECOLOGIA 02 CAMAS + SH | D-148 | NEGATOSCOPIO DE 2 CAMPOS | 1 | MC | EQ
| NORMA 110 |  | UPSS HOSPITALIZACION | X | X | X | X |  | SALA DE HOSPITALIZACION GINECOLOGIA 02 CAMAS + SH | M-105 | PORTASUERO METALICO RODABLE | 2 | MC | EQ
| NORMA 110 |  | UPSS HOSPITALIZACION | X | X | X | X |  | SALA DE HOSPITALIZACION GINECOLOGIA 02 CAMAS + SH | M-36 | SILLA METALICA APILABLE | 2 | MA | EQ
| NORMA 110 |  | UPSS HOSPITALIZACION | X | X | X | X |  | SALA DE HOSPITALIZACION GINECOLOGIA 02 CAMAS + SH | T-16 | TELEVISOR LED SMART TV DE 42" APROX. INC. RACK | 1 | INF | OC
| NORMA 110 |  | UPSS HOSPITALIZACION | X | X | X | X |  | SALA DE HOSPITALIZACION GINECOLOGIA 02 CAMAS + SH | T-27 | TIRADOR BAÑO LLAMADA ENFERMERA | 2 | INF | OC
| NORMA 110 |  | UPSS HOSPITALIZACION | X | X | X | X |  | SALA DE HOSPITALIZACION GINECOLOGIA 02 CAMAS + SH | T-28 | TIRADOR CAMA LLAMADA ENFERMERA | 2 | INF | OC
| NORMA 110 |  | UPSS HOSPITALIZACION | X | X | X | X |  | SALA DE HOSPITALIZACION GINECOLOGIA 02 CAMAS + SH | D-225 | TOMA MURAL (O, V, 2 TOMACORRIENTES DOBLES, 01 DATA, LLAMADA DE ENFERMERAS) | 2 | E | EQ
| NORMA 110 |  | UPSS HOSPITALIZACION | X | X | X | X |  | SALA DE HOSPITALIZACION GINECOLOGIA 02 CAMAS + SH | D-202 | UNIDAD DE ASPIRACION PARA RED DE VACIO | 2 | C | EQ
| NORMA 110 |  | UPSS HOSPITALIZACION | X | X |  |  | HOSP5c | SALA DE HOSPITALIZACION OBSTETRICIA 01 CAMA + SH
| NORMA 110 |  | UPSS HOSPITALIZACION | X | X | X | X |  | SALA DE HOSPITALIZACION OBSTETRICIA 01 CAMA + SH | M-75 | CAMA CLINICA RODABLE PARA ADULTOS | 1 | MC | EQ
| NORMA 110 |  | UPSS HOSPITALIZACION | X | X | X | X |  | SALA DE HOSPITALIZACION OBSTETRICIA 01 CAMA + SH | T-2 | CAMARA DE VIDEO IP FIJA INTERIOR TIPO DOMO | 1 | INF | OC
| NORMA 110 |  | UPSS HOSPITALIZACION | X | X | X | X |  | SALA DE HOSPITALIZACION OBSTETRICIA 01 CAMA + SH | D-141 | CHATA DE ACERO INOXIDABLE | 1 | MC | EQ
| NORMA 110 |  | UPSS HOSPITALIZACION | X | X | X | X |  | SALA DE HOSPITALIZACION OBSTETRICIA 01 CAMA + SH | M-114 | CUBO DE ACERO INOXIDABLE PARA DESPERDICIOS CON TAPA ACCIONADA A PEDAL | 1 | MC | EQ
| NORMA 110 |  | UPSS HOSPITALIZACION | X | X | X | X |  | SALA DE HOSPITALIZACION OBSTETRICIA 02 CAMAS + SH | D-97 | DETECTOR DE LATIDOS FETALES PORTATIL | 1 | B | EQ
| NORMA 110 |  | UPSS HOSPITALIZACION | X | X | X | X |  | SALA DE HOSPITALIZACION OBSTETRICIA 01 CAMA + SH | M-86 | ESCALINATA METALICA 2 PELDAÑOS | 1 | MC | EQ
| NORMA 110 |  | UPSS HOSPITALIZACION | X | X | X | X |  | SALA DE HOSPITALIZACION OBSTETRICIA 01 CAMA + SH | D-199 | FLUJOMETRO CON HUMIDIFICADOR PARA LA RED DE OXIGENO | 1 | C | EQ
| NORMA 110 |  | UPSS HOSPITALIZACION | X | X | X | X |  | SALA DE HOSPITALIZACION OBSTETRICIA 01 CAMA + SH | T-23 | LUZ DE INDICACION DE LLAMADA DE ENFERMERA | 1 | INF | OC
| NORMA 110 |  | UPSS HOSPITALIZACION | X | X | X | X |  | SALA DE HOSPITALIZACION OBSTETRICIA 01 CAMA + SH | M-96 | MESA METALICA DE NOCHE | 1 | MC | EQ
| NORMA 110 |  | UPSS HOSPITALIZACION | X | X | X | X |  | SALA DE HOSPITALIZACION OBSTETRICIA 01 CAMA + SH | M-98 | MESA METALICA DE USO MULTIPLE DE 90 X 45 CM | 1 | MA | EQ
| NORMA 110 |  | UPSS HOSPITALIZACION | X | X | X | X |  | SALA DE HOSPITALIZACION OBSTETRICIA 01 CAMA + SH | M-124 | MESA RODABLE PARA ALIMENTOS | 1 | MC | EQ
| NORMA 110 |  | UPSS HOSPITALIZACION | X | X | X | X |  | SALA DE HOSPITALIZACION OBSTETRICIA 01 CAMA + SH | T-24 | MODULO DE COMUNICACION LLAMADA DE ENFERMERA | 1 | INF | OC
| NORMA 110 |  | UPSS HOSPITALIZACION | X | X | X | X |  | SALA DE HOSPITALIZACION OBSTETRICIA 01 CAMA + SH | D-148 | NEGATOSCOPIO DE 2 CAMPOS | 1 | MC | EQ
| NORMA 110 |  | UPSS HOSPITALIZACION | X | X | X | X |  | SALA DE HOSPITALIZACION OBSTETRICIA 01 CAMA + SH | M-105 | PORTASUERO METALICO RODABLE | 1 | MC | EQ
| NORMA 110 |  | UPSS HOSPITALIZACION | X | X | X | X |  | SALA DE HOSPITALIZACION OBSTETRICIA 01 CAMA + SH | M-36 | SILLA METALICA APILABLE | 1 | MA | EQ
| NORMA 110 |  | UPSS HOSPITALIZACION | X | X | X | X |  | SALA DE HOSPITALIZACION OBSTETRICIA 01 CAMA + SH | T-16 | TELEVISOR LED SMART TV DE 42" APROX. INC. RACK | 1 | INF | OC
| NORMA 110 |  | UPSS HOSPITALIZACION | X | X | X | X |  | SALA DE HOSPITALIZACION OBSTETRICIA 01 CAMA + SH | T-27 | TIRADOR BAÑO LLAMADA ENFERMERA | 1 | INF | OC
| NORMA 110 |  | UPSS HOSPITALIZACION | X | X | X | X |  | SALA DE HOSPITALIZACION OBSTETRICIA 01 CAMA + SH | T-28 | TIRADOR CAMA LLAMADA ENFERMERA | 1 | INF | OC
| NORMA 110 |  | UPSS HOSPITALIZACION | X | X | X | X |  | SALA DE HOSPITALIZACION OBSTETRICIA 01 CAMA + SH | D-225 | TOMA MURAL (O, V, 2 TOMACORRIENTES DOBLES, 01 DATA, LLAMADA DE ENFERMERAS) | 1 | E | EQ
| NORMA 110 |  | UPSS HOSPITALIZACION | X | X | X | X |  | SALA DE HOSPITALIZACION OBSTETRICIA 01 CAMA + SH | D-202 | UNIDAD DE ASPIRACION PARA RED DE VACIO | 1 | C | EQ
| NORMA 110 |  | UPSS HOSPITALIZACION | X | X |  |  | HOSP5d | SALA DE HOSPITALIZACION OBSTETRICIA 02 CAMAS + SH
| NORMA 110 |  | UPSS HOSPITALIZACION | X | X | X | X |  | SALA DE HOSPITALIZACION OBSTETRICIA 02 CAMAS + SH | M-75 | CAMA CLINICA RODABLE PARA ADULTOS | 2 | MC | EQ
| NORMA 110 |  | UPSS HOSPITALIZACION | X | X | X | X |  | SALA DE HOSPITALIZACION OBSTETRICIA 02 CAMAS + SH | T-2 | CAMARA DE VIDEO IP FIJA INTERIOR TIPO DOMO | 1 | INF | OC
| NORMA 110 |  | UPSS HOSPITALIZACION | X | X | X | X |  | SALA DE HOSPITALIZACION OBSTETRICIA 02 CAMAS + SH | D-141 | CHATA DE ACERO INOXIDABLE | 2 | MC | EQ
| NORMA 110 |  | UPSS HOSPITALIZACION | X | X | X | X |  | SALA DE HOSPITALIZACION OBSTETRICIA 02 CAMAS + SH | M-114 | CUBO DE ACERO INOXIDABLE PARA DESPERDICIOS CON TAPA ACCIONADA A PEDAL | 1 | MC | EQ
| NORMA 110 |  | UPSS HOSPITALIZACION | X | X | X | X |  | SALA DE HOSPITALIZACION OBSTETRICIA 02 CAMAS + SH | D-97 | DETECTOR DE LATIDOS FETALES PORTATIL | 1 | B | EQ
| NORMA 110 |  | UPSS HOSPITALIZACION | X | X | X | X |  | SALA DE HOSPITALIZACION OBSTETRICIA 02 CAMAS + SH | M-86 | ESCALINATA METALICA 2 PELDAÑOS | 2 | MC | EQ
| NORMA 110 |  | UPSS HOSPITALIZACION | X | X | X | X |  | SALA DE HOSPITALIZACION OBSTETRICIA 02 CAMAS + SH | D-199 | FLUJOMETRO CON HUMIDIFICADOR PARA LA RED DE OXIGENO | 2 | C | EQ
| NORMA 110 |  | UPSS HOSPITALIZACION | X | X | X | X |  | SALA DE HOSPITALIZACION OBSTETRICIA 02 CAMAS + SH | T-23 | LUZ DE INDICACION DE LLAMADA DE ENFERMERA | 1 | INF | OC
| NORMA 110 |  | UPSS HOSPITALIZACION | X | X | X | X |  | SALA DE HOSPITALIZACION OBSTETRICIA 02 CAMAS + SH | M-96 | MESA METALICA DE NOCHE | 2 | MC | EQ
| NORMA 110 |  | UPSS HOSPITALIZACION | X | X | X | X |  | SALA DE HOSPITALIZACION OBSTETRICIA 02 CAMAS + SH | M-98 | MESA METALICA DE USO MULTIPLE DE 90 X 45 CM | 1 | MA | EQ
| NORMA 110 |  | UPSS HOSPITALIZACION | X | X | X | X |  | SALA DE HOSPITALIZACION OBSTETRICIA 02 CAMAS + SH | M-124 | MESA RODABLE PARA ALIMENTOS | 2 | MC | EQ
| NORMA 110 |  | UPSS HOSPITALIZACION | X | X | X | X |  | SALA DE HOSPITALIZACION OBSTETRICIA 02 CAMAS + SH | T-24 | MODULO DE COMUNICACION LLAMADA DE ENFERMERA | 1 | INF | OC
| NORMA 110 |  | UPSS HOSPITALIZACION | X | X | X | X |  | SALA DE HOSPITALIZACION OBSTETRICIA 02 CAMAS + SH | D-148 | NEGATOSCOPIO DE 2 CAMPOS | 1 | MC | EQ
| NORMA 110 |  | UPSS HOSPITALIZACION | X | X | X | X |  | SALA DE HOSPITALIZACION OBSTETRICIA 02 CAMAS + SH | M-105 | PORTASUERO METALICO RODABLE | 2 | MC | EQ
| NORMA 110 |  | UPSS HOSPITALIZACION | X | X | X | X |  | SALA DE HOSPITALIZACION OBSTETRICIA 02 CAMAS + SH | M-36 | SILLA METALICA APILABLE | 2 | MA | EQ
| NORMA 110 |  | UPSS HOSPITALIZACION | X | X | X | X |  | SALA DE HOSPITALIZACION OBSTETRICIA 02 CAMAS + SH | T-16 | TELEVISOR LED SMART TV DE 42" APROX. INC. RACK | 1 | INF | OC
| NORMA 110 |  | UPSS HOSPITALIZACION | X | X | X | X |  | SALA DE HOSPITALIZACION OBSTETRICIA 02 CAMAS + SH | T-27 | TIRADOR BAÑO LLAMADA ENFERMERA | 2 | INF | OC
| NORMA 110 |  | UPSS HOSPITALIZACION | X | X | X | X |  | SALA DE HOSPITALIZACION OBSTETRICIA 02 CAMAS + SH | T-28 | TIRADOR CAMA LLAMADA ENFERMERA | 2 | INF | OC
| NORMA 110 |  | UPSS HOSPITALIZACION | X | X | X | X |  | SALA DE HOSPITALIZACION OBSTETRICIA 02 CAMAS + SH | D-225 | TOMA MURAL (O, V, 2 TOMACORRIENTES DOBLES, 01 DATA, LLAMADA DE ENFERMERAS) | 2 | E | EQ
| NORMA 110 |  | UPSS HOSPITALIZACION | X | X | X | X |  | SALA DE HOSPITALIZACION OBSTETRICIA 02 CAMAS + SH | D-202 | UNIDAD DE ASPIRACION PARA RED DE VACIO | 2 | C | EQ
| NORMA 110 |  | UPSS HOSPITALIZACION | X | X |  |  | HOSP5e | SALA DE HOSPITALIZACION OBSTETRICIA (ALOJAMIENTO CONJUNTO) 01 CAMA + SH
| NORMA 110 |  | UPSS HOSPITALIZACION | X | X | X | X |  | SALA DE HOSPITALIZACION OBSTETRICIA (ALOJAMIENTO CONJUNTO) 01 CAMA + SH | M-75 | CAMA CLINICA RODABLE PARA ADULTOS | 1 | MC | EQ
| NORMA 110 |  | UPSS HOSPITALIZACION | X | X | X | X |  | SALA DE HOSPITALIZACION OBSTETRICIA (ALOJAMIENTO CONJUNTO) 01 CAMA + SH | T-2 | CAMARA DE VIDEO IP FIJA INTERIOR TIPO DOMO | 1 | INF | OC
| NORMA 110 |  | UPSS HOSPITALIZACION | X | X | X | X |  | SALA DE HOSPITALIZACION OBSTETRICIA (ALOJAMIENTO CONJUNTO) 01 CAMA + SH | D-141 | CHATA DE ACERO INOXIDABLE | 1 | MC | EQ
| NORMA 110 |  | UPSS HOSPITALIZACION | X | X | X | X |  | SALA DE HOSPITALIZACION OBSTETRICIA (ALOJAMIENTO CONJUNTO) 01 CAMA + SH | M-114 | CUBO DE ACERO INOXIDABLE PARA DESPERDICIOS CON TAPA ACCIONADA A PEDAL | 1 | MC | EQ
| NORMA 110 |  | UPSS HOSPITALIZACION | X | X | X | X |  | SALA DE HOSPITALIZACION OBSTETRICIA (ALOJAMIENTO CONJUNTO) 01 CAMA + SH | M-85 | CUNA ACRILICA CON BASE METALICA RODABLE | 1 | MC | EQ
| NORMA 110 |  | UPSS HOSPITALIZACION | X | X | X | X |  | SALA DE HOSPITALIZACION OBSTETRICIA (ALOJAMIENTO CONJUNTO) 01 CAMA + SH | D-97 | DETECTOR DE LATIDOS FETALES PORTATIL | 1 | B | EQ
| NORMA 110 |  | UPSS HOSPITALIZACION | X | X | X | X |  | SALA DE HOSPITALIZACION OBSTETRICIA (ALOJAMIENTO CONJUNTO) 01 CAMA + SH | M-86 | ESCALINATA METALICA 2 PELDAÑOS | 1 | MC | EQ
| NORMA 110 |  | UPSS HOSPITALIZACION | X | X | X | X |  | SALA DE HOSPITALIZACION OBSTETRICIA (ALOJAMIENTO CONJUNTO) 01 CAMA + SH | D-199 | FLUJOMETRO CON HUMIDIFICADOR PARA LA RED DE OXIGENO | 1 | C | EQ
| NORMA 110 |  | UPSS HOSPITALIZACION | X | X | X | X |  | SALA DE HOSPITALIZACION OBSTETRICIA (ALOJAMIENTO CONJUNTO) 01 CAMA + SH | T-23 | LUZ DE INDICACION DE LLAMADA DE ENFERMERA | 1 | INF | OC
| NORMA 110 |  | UPSS HOSPITALIZACION | X | X | X | X |  | SALA DE HOSPITALIZACION OBSTETRICIA (ALOJAMIENTO CONJUNTO) 01 CAMA + SH | M-96 | MESA METALICA DE NOCHE | 1 | MC | EQ
| NORMA 110 |  | UPSS HOSPITALIZACION | X | X | X | X |  | SALA DE HOSPITALIZACION OBSTETRICIA (ALOJAMIENTO CONJUNTO) 01 CAMA + SH | M-98 | MESA METALICA DE USO MULTIPLE DE 90 X 45 CM | 1 | MA | EQ
| NORMA 110 |  | UPSS HOSPITALIZACION | X | X | X | X |  | SALA DE HOSPITALIZACION OBSTETRICIA (ALOJAMIENTO CONJUNTO) 01 CAMA + SH | M-124 | MESA RODABLE PARA ALIMENTOS | 1 | MC | EQ
| NORMA 110 |  | UPSS HOSPITALIZACION | X | X | X | X |  | SALA DE HOSPITALIZACION OBSTETRICIA (ALOJAMIENTO CONJUNTO) 01 CAMA + SH | T-24 | MODULO DE COMUNICACION LLAMADA DE ENFERMERA | 1 | INF | OC
| NORMA 110 |  | UPSS HOSPITALIZACION | X | X | X | X |  | SALA DE HOSPITALIZACION OBSTETRICIA (ALOJAMIENTO CONJUNTO) 01 CAMA + SH | D-148 | NEGATOSCOPIO DE 2 CAMPOS | 1 | MC | EQ
| NORMA 110 |  | UPSS HOSPITALIZACION | X | X | X | X |  | SALA DE HOSPITALIZACION OBSTETRICIA (ALOJAMIENTO CONJUNTO) 01 CAMA + SH | M-105 | PORTASUERO METALICO RODABLE | 1 | MC | EQ
| NORMA 110 |  | UPSS HOSPITALIZACION | X | X | X | X |  | SALA DE HOSPITALIZACION OBSTETRICIA (ALOJAMIENTO CONJUNTO) 01 CAMA + SH | M-36 | SILLA METALICA APILABLE | 1 | MA | EQ
| NORMA 110 |  | UPSS HOSPITALIZACION | X | X | X | X |  | SALA DE HOSPITALIZACION OBSTETRICIA (ALOJAMIENTO CONJUNTO) 01 CAMA + SH | T-16 | TELEVISOR LED SMART TV DE 42" APROX. INC. RACK | 1 | INF | OC
| NORMA 110 |  | UPSS HOSPITALIZACION | X | X | X | X |  | SALA DE HOSPITALIZACION OBSTETRICIA (ALOJAMIENTO CONJUNTO) 01 CAMA + SH | T-27 | TIRADOR BAÑO LLAMADA ENFERMERA | 1 | INF | OC
| NORMA 110 |  | UPSS HOSPITALIZACION | X | X | X | X |  | SALA DE HOSPITALIZACION OBSTETRICIA (ALOJAMIENTO CONJUNTO) 01 CAMA + SH | T-28 | TIRADOR CAMA LLAMADA ENFERMERA | 1 | INF | OC
| NORMA 110 |  | UPSS HOSPITALIZACION | X | X | X | X |  | SALA DE HOSPITALIZACION OBSTETRICIA (ALOJAMIENTO CONJUNTO) 01 CAMA + SH | D-225 | TOMA MURAL (O, V, 2 TOMACORRIENTES DOBLES, 01 DATA, LLAMADA DE ENFERMERAS) | 1 | E | EQ
| NORMA 110 |  | UPSS HOSPITALIZACION | X | X | X | X |  | SALA DE HOSPITALIZACION OBSTETRICIA (ALOJAMIENTO CONJUNTO) 01 CAMA + SH | D-202 | UNIDAD DE ASPIRACION PARA RED DE VACIO | 1 | C | EQ
| NORMA 110 |  | UPSS HOSPITALIZACION | X | X |  |  | HOSP5f | SALA DE HOSPITALIZACION OBSTETRICIA (ALOJAMIENTO CONJUNTO) 02 CAMAS + SH
| NORMA 110 |  | UPSS HOSPITALIZACION | X | X | X | X |  | SALA DE HOSPITALIZACION OBSTETRICIA (ALOJAMIENTO CONJUNTO) 02 CAMAS + SH | M-75 | CAMA CLINICA RODABLE PARA ADULTOS | 2 | MC | EQ
| NORMA 110 |  | UPSS HOSPITALIZACION | X | X | X | X |  | SALA DE HOSPITALIZACION OBSTETRICIA (ALOJAMIENTO CONJUNTO) 02 CAMAS + SH | T-2 | CAMARA DE VIDEO IP FIJA INTERIOR TIPO DOMO | 1 | INF | OC
| NORMA 110 |  | UPSS HOSPITALIZACION | X | X | X | X |  | SALA DE HOSPITALIZACION OBSTETRICIA (ALOJAMIENTO CONJUNTO) 02 CAMAS + SH | D-141 | CHATA DE ACERO INOXIDABLE | 2 | MC | EQ
| NORMA 110 |  | UPSS HOSPITALIZACION | X | X | X | X |  | SALA DE HOSPITALIZACION OBSTETRICIA (ALOJAMIENTO CONJUNTO) 02 CAMAS + SH | M-114 | CUBO DE ACERO INOXIDABLE PARA DESPERDICIOS CON TAPA ACCIONADA A PEDAL | 1 | MC | EQ
| NORMA 110 |  | UPSS HOSPITALIZACION | X | X | X | X |  | SALA DE HOSPITALIZACION OBSTETRICIA (ALOJAMIENTO CONJUNTO) 02 CAMAS + SH | M-85 | CUNA ACRILICA CON BASE METALICA RODABLE | 2 | MC | EQ
| NORMA 110 |  | UPSS HOSPITALIZACION | X | X | X | X |  | SALA DE HOSPITALIZACION OBSTETRICIA (ALOJAMIENTO CONJUNTO) 02 CAMAS + SH | D-97 | DETECTOR DE LATIDOS FETALES PORTATIL | 1 | B | EQ
| NORMA 110 |  | UPSS HOSPITALIZACION | X | X | X | X |  | SALA DE HOSPITALIZACION OBSTETRICIA (ALOJAMIENTO CONJUNTO) 02 CAMAS + SH | M-86 | ESCALINATA METALICA 2 PELDAÑOS | 2 | MC | EQ
| NORMA 110 |  | UPSS HOSPITALIZACION | X | X | X | X |  | SALA DE HOSPITALIZACION OBSTETRICIA (ALOJAMIENTO CONJUNTO) 02 CAMAS + SH | D-199 | FLUJOMETRO CON HUMIDIFICADOR PARA LA RED DE OXIGENO | 2 | C | EQ
| NORMA 110 |  | UPSS HOSPITALIZACION | X | X | X | X |  | SALA DE HOSPITALIZACION OBSTETRICIA (ALOJAMIENTO CONJUNTO) 02 CAMAS + SH | T-23 | LUZ DE INDICACION DE LLAMADA DE ENFERMERA | 1 | INF | OC
| NORMA 110 |  | UPSS HOSPITALIZACION | X | X | X | X |  | SALA DE HOSPITALIZACION OBSTETRICIA (ALOJAMIENTO CONJUNTO) 02 CAMAS + SH | M-96 | MESA METALICA DE NOCHE | 2 | MC | EQ
| NORMA 110 |  | UPSS HOSPITALIZACION | X | X | X | X |  | SALA DE HOSPITALIZACION OBSTETRICIA (ALOJAMIENTO CONJUNTO) 02 CAMAS + SH | M-98 | MESA METALICA DE USO MULTIPLE DE 90 X 45 CM | 1 | MA | EQ
| NORMA 110 |  | UPSS HOSPITALIZACION | X | X | X | X |  | SALA DE HOSPITALIZACION OBSTETRICIA (ALOJAMIENTO CONJUNTO) 02 CAMAS + SH | M-124 | MESA RODABLE PARA ALIMENTOS | 2 | MC | EQ
| NORMA 110 |  | UPSS HOSPITALIZACION | X | X | X | X |  | SALA DE HOSPITALIZACION OBSTETRICIA (ALOJAMIENTO CONJUNTO) 02 CAMAS + SH | T-24 | MODULO DE COMUNICACION LLAMADA DE ENFERMERA | 1 | INF | OC
| NORMA 110 |  | UPSS HOSPITALIZACION | X | X | X | X |  | SALA DE HOSPITALIZACION OBSTETRICIA (ALOJAMIENTO CONJUNTO) 02 CAMAS + SH | D-148 | NEGATOSCOPIO DE 2 CAMPOS | 1 | MC | EQ
| NORMA 110 |  | UPSS HOSPITALIZACION | X | X | X | X |  | SALA DE HOSPITALIZACION OBSTETRICIA (ALOJAMIENTO CONJUNTO) 02 CAMAS + SH | M-105 | PORTASUERO METALICO RODABLE | 2 | MC | EQ
| NORMA 110 |  | UPSS HOSPITALIZACION | X | X | X | X |  | SALA DE HOSPITALIZACION OBSTETRICIA (ALOJAMIENTO CONJUNTO) 02 CAMAS + SH | M-36 | SILLA METALICA APILABLE | 2 | MA | EQ
| NORMA 110 |  | UPSS HOSPITALIZACION | X | X | X | X |  | SALA DE HOSPITALIZACION OBSTETRICIA (ALOJAMIENTO CONJUNTO) 02 CAMAS + SH | T-16 | TELEVISOR LED SMART TV DE 42" APROX. INC. RACK | 1 | INF | OC
| NORMA 110 |  | UPSS HOSPITALIZACION | X | X | X | X |  | SALA DE HOSPITALIZACION OBSTETRICIA (ALOJAMIENTO CONJUNTO) 02 CAMAS + SH | T-27 | TIRADOR BAÑO LLAMADA ENFERMERA | 2 | INF | OC
| NORMA 110 |  | UPSS HOSPITALIZACION | X | X | X | X |  | SALA DE HOSPITALIZACION OBSTETRICIA (ALOJAMIENTO CONJUNTO) 02 CAMAS + SH | T-28 | TIRADOR CAMA LLAMADA ENFERMERA | 2 | INF | OC
| NORMA 110 |  | UPSS HOSPITALIZACION | X | X | X | X |  | SALA DE HOSPITALIZACION OBSTETRICIA (ALOJAMIENTO CONJUNTO) 02 CAMAS + SH | D-225 | TOMA MURAL (O, V, 2 TOMACORRIENTES DOBLES, 01 DATA, LLAMADA DE ENFERMERAS) | 2 | E | EQ
| NORMA 110 |  | UPSS HOSPITALIZACION | X | X | X | X |  | SALA DE HOSPITALIZACION OBSTETRICIA (ALOJAMIENTO CONJUNTO) 02 CAMAS + SH | D-202 | UNIDAD DE ASPIRACION PARA RED DE VACIO | 2 | C | EQ
| NORMA 110 |  | UPSS HOSPITALIZACION | X | X |  |  | HOSP5g | TOPICO DE PROCEDIMIENTOS DE HOSPITALIZACION GINECOLOGIA
| NORMA 110 |  | UPSS HOSPITALIZACION | X | X | X | X |  | TOPICO DE PROCEDIMIENTOS DE HOSPITALIZACION GINECOLOGIA | D-88 | ASPIRADOR DE SECRECIONES RODABLE | 1 | B | EQ
| NORMA 110 |  | UPSS HOSPITALIZACION | X | X | X | X |  | TOPICO DE PROCEDIMIENTOS DE HOSPITALIZACION GINECOLOGIA | D-325 | BALANZA DIGITAL CON TALLIMETRO ADULTO | 1 | C | EQ
| NORMA 110 |  | UPSS HOSPITALIZACION | X | X | X | X |  | TOPICO DE PROCEDIMIENTOS DE HOSPITALIZACION GINECOLOGIA | D-92 | DESTRUCTOR DE AGUJAS HIPODERMICAS | 1 | B | EQ
| NORMA 110 |  | UPSS HOSPITALIZACION | X | X | X | X |  | TOPICO DE PROCEDIMIENTOS DE HOSPITALIZACION GINECOLOGIA | O-2 | DISPENSADOR DE PAPEL TOALLA | 1 | OC | OC
| NORMA 110 |  | UPSS HOSPITALIZACION | X | X | X | X |  | TOPICO DE PROCEDIMIENTOS DE HOSPITALIZACION GINECOLOGIA | O-3 | DISPENSADOR DE JABON LIQUIDO | 1 | OC | OC
| NORMA 110 |  | UPSS HOSPITALIZACION | X | X | X | X |  | TOPICO DE PROCEDIMIENTOS DE HOSPITALIZACION GINECOLOGIA | D-1 | ELECTROCARDIOGRAFO | 1 | B | EQ
| NORMA 110 |  | UPSS HOSPITALIZACION | X | X | X | X |  | TOPICO DE PROCEDIMIENTOS DE HOSPITALIZACION GINECOLOGIA | D-140 | EQUIPO DE OXIGENOTERAPIA RODABLE | 1 | E | EQ
| NORMA 110 |  | UPSS HOSPITALIZACION | X | X | X | X |  | TOPICO DE PROCEDIMIENTOS DE HOSPITALIZACION GINECOLOGIA | M-87 | ESCALINATA METALICA DE 1 PELDAÑO | 1 | MC | EQ
| NORMA 110 |  | UPSS HOSPITALIZACION | X | X | X | X |  | TOPICO DE PROCEDIMIENTOS DE HOSPITALIZACION GINECOLOGIA | D-28 | LAMPARA DE EXAMEN CLINICO | 1 | C | EQ
| NORMA 110 |  | UPSS HOSPITALIZACION | X | X | X | X |  | TOPICO DE PROCEDIMIENTOS DE HOSPITALIZACION GINECOLOGIA | D-128 | LINTERNA PARA EXAMEN CLINICO | 1 | C | EQ
| NORMA 110 |  | UPSS HOSPITALIZACION | X | X | X | X |  | TOPICO DE PROCEDIMIENTOS DE HOSPITALIZACION GINECOLOGIA | M-68 | MESA (DIVAN) PARA EXAMENES GINECO OBSTETRICOS | 1 | MC | EQ
| NORMA 110 |  | UPSS HOSPITALIZACION | X | X | X | X |  | TOPICO DE PROCEDIMIENTOS DE HOSPITALIZACION GINECOLOGIA | M-69 | MESA ESPECIAL EN ACERO INOXIDABLE PARA TOPICO GINECO-OBSTETRICO | 1 | MC | EQ
| NORMA 110 |  | UPSS HOSPITALIZACION | X | X | X | X |  | TOPICO DE PROCEDIMIENTOS DE HOSPITALIZACION GINECOLOGIA | D-201 | NEBULIZADOR | 1 | B | EQ
| NORMA 110 |  | UPSS HOSPITALIZACION | X | X | X | X |  | TOPICO DE PROCEDIMIENTOS DE HOSPITALIZACION GINECOLOGIA | D-148 | NEGATOSCOPIO DE 2 CAMPOS | 1 | MC | EQ
| NORMA 110 |  | UPSS HOSPITALIZACION | X | X | X | X |  | TOPICO DE PROCEDIMIENTOS DE HOSPITALIZACION GINECOLOGIA | I-1 | SET DE INSTRUMENTAL PARA RETIRAR PUNTOS | 3 | INST | EQ
| NORMA 110 |  | UPSS HOSPITALIZACION | X | X | X | X |  | TOPICO DE PROCEDIMIENTOS DE HOSPITALIZACION GINECOLOGIA | D-17 | PULSIOXIMETRO | 1 | B | EQ
| NORMA 110 |  | UPSS HOSPITALIZACION | X | X | X | X |  | TOPICO DE PROCEDIMIENTOS DE HOSPITALIZACION GINECOLOGIA | T-79 | RELOJ DE UNA ESFERA DE PARED | 1 | INF | OC
| NORMA 110 |  | UPSS HOSPITALIZACION | X | X | X | X |  | TOPICO DE PROCEDIMIENTOS DE HOSPITALIZACION GINECOLOGIA | D-145 | SET DE RIÑONERAS DE ACERO QUIRURGICO | 1 | INST | EQ
| NORMA 110 |  | UPSS HOSPITALIZACION | X | X | X | X |  | TOPICO DE PROCEDIMIENTOS DE HOSPITALIZACION GINECOLOGIA | D-146 | SET DE TAMBORES DE ACERO QUIRURGICO | 1 | INST | EQ
| NORMA 110 |  | UPSS HOSPITALIZACION | X | X | X | X |  | TOPICO DE PROCEDIMIENTOS DE HOSPITALIZACION GINECOLOGIA | I-15 | SET DE TOMA DE MUESTRAS GINECO-OBSTETRICOS | 1 | INST | EQ
| NORMA 110 |  | UPSS HOSPITALIZACION | X | X | X | X |  | TOPICO DE PROCEDIMIENTOS DE HOSPITALIZACION GINECOLOGIA | I-10 | SET INSTRUMENTAL DE SUTURAS | 3 | INST | EQ
| NORMA 110 |  | UPSS HOSPITALIZACION | X | X | X | X |  | TOPICO DE PROCEDIMIENTOS DE HOSPITALIZACION GINECOLOGIA | I-11 | SET INSTRUMENTAL PARA CURACIONES | 3 | INST | EQ
| NORMA 110 |  | UPSS HOSPITALIZACION | X | X | X | X |  | TOPICO DE PROCEDIMIENTOS DE HOSPITALIZACION GINECOLOGIA | I-22 | SET INSTRUMENTAL PARA EXAMEN GINECOLOGICO I | 1 | INST | EQ
| NORMA 110 |  | UPSS HOSPITALIZACION | X | X | X | X |  | TOPICO DE PROCEDIMIENTOS DE HOSPITALIZACION GINECOLOGIA | I-52 | SET INSTRUMENTAL PARA EXAMEN GINECOLOGICO II | 1 | INST | EQ
| NORMA 110 |  | UPSS HOSPITALIZACION | X | X | X | X |  | TOPICO DE PROCEDIMIENTOS DE HOSPITALIZACION GINECOLOGIA | I-13 | SET INSTRUMENTAL PARA PEQUEÑAS INTERVENCIONES QUIRURGICAS | 1 | INST | EQ
| NORMA 110 |  | UPSS HOSPITALIZACION | X | X | X | X |  | TOPICO DE PROCEDIMIENTOS DE HOSPITALIZACION GINECOLOGIA | I-23 | SET INSTRUMENTAL PARA REVISION DE CUELLO UTERINO | 1 | INST | EQ
| NORMA 110 |  | UPSS HOSPITALIZACION | X | X | X | X |  | TOPICO DE PROCEDIMIENTOS DE HOSPITALIZACION GINECOLOGIA | M-48 | TABURETE METALICO FIJO CON ASIENTO GIRATORIO | 1 | MC | EQ
| NORMA 110 |  | UPSS HOSPITALIZACION | X | X | X | X |  | TOPICO DE PROCEDIMIENTOS DE HOSPITALIZACION GINECOLOGIA | T-104 | TELEFONO IP DE PARED USO GENERAL | 1 | INF | OC
| NORMA 110 |  | UPSS HOSPITALIZACION | X | X | X | X |  | TOPICO DE PROCEDIMIENTOS DE HOSPITALIZACION GINECOLOGIA | D-135 | TENSIOMETRO ANEROIDE RODABLE ADULTO | 1 | C | EQ
| NORMA 110 |  | UPSS HOSPITALIZACION | X | X | X | X |  | TOPICO DE PROCEDIMIENTOS DE HOSPITALIZACION GINECOLOGIA | M-64 | VITRINA DE ACERO INOXIDABLE PARA INSTRUMENTAL Y MATERIAL ESTERIL DE DOS CUERPOS | 1 | MC | EQ
| NORMA 110 |  | UPSS HOSPITALIZACION | X | X |  |  | HOSP5g | TOPICO DE PROCEDIMIENTOS DE HOSPITALIZACION DE OBSTETRICIA
| NORMA 110 |  | UPSS HOSPITALIZACION | X | X | X | X |  | TOPICO DE PROCEDIMIENTOS DE HOSPITALIZACION DE OBSTETRICIA | D-88 | ASPIRADOR DE SECRECIONES RODABLE | 1 | B | EQ
| NORMA 110 |  | UPSS HOSPITALIZACION | X | X | X | X |  | TOPICO DE PROCEDIMIENTOS DE HOSPITALIZACION DE OBSTETRICIA | D-325 | BALANZA DIGITAL CON TALLIMETRO ADULTO | 1 | C | EQ
| NORMA 110 |  | UPSS HOSPITALIZACION | X | X | X | X |  | TOPICO DE PROCEDIMIENTOS DE HOSPITALIZACION DE OBSTETRICIA | D-92 | DESTRUCTOR DE AGUJAS HIPODERMICAS | 1 | B | EQ
| NORMA 110 |  | UPSS HOSPITALIZACION | X | X | X | X |  | TOPICO DE PROCEDIMIENTOS DE HOSPITALIZACION DE OBSTETRICIA | O-2 | DISPENSADOR DE PAPEL TOALLA | 1 | OC | OC
| NORMA 110 |  | UPSS HOSPITALIZACION | X | X | X | X |  | TOPICO DE PROCEDIMIENTOS DE HOSPITALIZACION DE OBSTETRICIA | O-3 | DISPENSADOR DE JABON LIQUIDO | 1 | OC | OC
| NORMA 110 |  | UPSS HOSPITALIZACION | X | X | X | X |  | TOPICO DE PROCEDIMIENTOS DE HOSPITALIZACION DE OBSTETRICIA | D-140 | EQUIPO DE OXIGENOTERAPIA RODABLE | 1 | E | EQ
| NORMA 110 |  | UPSS HOSPITALIZACION | X | X | X | X |  | TOPICO DE PROCEDIMIENTOS DE HOSPITALIZACION DE OBSTETRICIA | M-87 | ESCALINATA METALICA DE 1 PELDAÑO | 1 | MC | EQ
| NORMA 110 |  | UPSS HOSPITALIZACION | X | X | X | X |  | TOPICO DE PROCEDIMIENTOS DE HOSPITALIZACION DE OBSTETRICIA | D-28 | LAMPARA DE EXAMEN CLINICO | 1 | C | EQ
| NORMA 110 |  | UPSS HOSPITALIZACION | X | X | X | X |  | TOPICO DE PROCEDIMIENTOS DE HOSPITALIZACION DE OBSTETRICIA | D-128 | LINTERNA PARA EXAMEN CLINICO | 1 | C | EQ
| NORMA 110 |  | UPSS HOSPITALIZACION | X | X | X | X |  | TOPICO DE PROCEDIMIENTOS DE HOSPITALIZACION DE OBSTETRICIA | M-68 | MESA (DIVAN) PARA EXAMENES GINECO OBSTETRICOS | 1 | MC | EQ
| NORMA 110 |  | UPSS HOSPITALIZACION | X | X | X | X |  | TOPICO DE PROCEDIMIENTOS DE HOSPITALIZACION DE OBSTETRICIA | M-69 | MESA ESPECIAL EN ACERO INOXIDABLE PARA TOPICO GINECO-OBSTETRICO | 1 | MC | EQ
| NORMA 110 |  | UPSS HOSPITALIZACION | X | X | X | X |  | TOPICO DE PROCEDIMIENTOS DE HOSPITALIZACION DE OBSTETRICIA | D-201 | NEBULIZADOR | 1 | B | EQ
| NORMA 110 |  | UPSS HOSPITALIZACION | X | X | X | X |  | TOPICO DE PROCEDIMIENTOS DE HOSPITALIZACION DE OBSTETRICIA | D-148 | NEGATOSCOPIO DE 2 CAMPOS | 1 | MC | EQ
| NORMA 110 |  | UPSS HOSPITALIZACION | X | X | X | X |  | TOPICO DE PROCEDIMIENTOS DE HOSPITALIZACION DE OBSTETRICIA | I-1 | SET DE INSTRUMENTAL PARA RETIRAR PUNTOS | 3 | INST | EQ
| NORMA 110 |  | UPSS HOSPITALIZACION | X | X | X | X |  | TOPICO DE PROCEDIMIENTOS DE HOSPITALIZACION DE OBSTETRICIA | D-17 | PULSIOXIMETRO | 1 | B | EQ
| NORMA 110 |  | UPSS HOSPITALIZACION | X | X | X | X |  | TOPICO DE PROCEDIMIENTOS DE HOSPITALIZACION DE OBSTETRICIA | T-79 | RELOJ DE UNA ESFERA DE PARED | 1 | INF | OC
| NORMA 110 |  | UPSS HOSPITALIZACION | X | X | X | X |  | TOPICO DE PROCEDIMIENTOS DE HOSPITALIZACION DE OBSTETRICIA | D-145 | SET DE RIÑONERAS DE ACERO QUIRURGICO | 1 | INST | EQ
| NORMA 110 |  | UPSS HOSPITALIZACION | X | X | X | X |  | TOPICO DE PROCEDIMIENTOS DE HOSPITALIZACION DE OBSTETRICIA | D-146 | SET DE TAMBORES DE ACERO QUIRURGICO | 1 | INST | EQ
| NORMA 110 |  | UPSS HOSPITALIZACION | X | X | X | X |  | TOPICO DE PROCEDIMIENTOS DE HOSPITALIZACION DE OBSTETRICIA | I-15 | SET DE TOMA DE MUESTRAS GINECO-OBSTETRICOS | 1 | INST | EQ
| NORMA 110 |  | UPSS HOSPITALIZACION | X | X | X | X |  | TOPICO DE PROCEDIMIENTOS DE HOSPITALIZACION DE OBSTETRICIA | I-10 | SET INSTRUMENTAL DE SUTURAS | 3 | INST | EQ
| NORMA 110 |  | UPSS HOSPITALIZACION | X | X | X | X |  | TOPICO DE PROCEDIMIENTOS DE HOSPITALIZACION DE OBSTETRICIA | I-11 | SET INSTRUMENTAL PARA CURACIONES | 3 | INST | EQ
| NORMA 110 |  | UPSS HOSPITALIZACION | X | X | X | X |  | TOPICO DE PROCEDIMIENTOS DE HOSPITALIZACION DE OBSTETRICIA | I-22 | SET INSTRUMENTAL PARA EXAMEN GINECOLOGICO I | 1 | INST | EQ
| NORMA 110 |  | UPSS HOSPITALIZACION | X | X | X | X |  | TOPICO DE PROCEDIMIENTOS DE HOSPITALIZACION DE OBSTETRICIA | I-23 | SET INSTRUMENTAL PARA REVISION DE CUELLO UTERINO | 1 | INST | EQ
| NORMA 110 |  | UPSS HOSPITALIZACION | X | X | X | X |  | TOPICO DE PROCEDIMIENTOS DE HOSPITALIZACION DE OBSTETRICIA | M-48 | TABURETE METALICO FIJO CON ASIENTO GIRATORIO | 1 | MC | EQ
| NORMA 110 |  | UPSS HOSPITALIZACION | X | X | X | X |  | TOPICO DE PROCEDIMIENTOS DE HOSPITALIZACION DE OBSTETRICIA | T-104 | TELEFONO IP DE PARED USO GENERAL | 1 | INF | OC
| NORMA 110 |  | UPSS HOSPITALIZACION | X | X | X | X |  | TOPICO DE PROCEDIMIENTOS DE HOSPITALIZACION DE OBSTETRICIA | D-135 | TENSIOMETRO ANEROIDE RODABLE ADULTO | 1 | C | EQ
| NORMA 110 |  | UPSS HOSPITALIZACION | X | X | X | X |  | TOPICO DE PROCEDIMIENTOS DE HOSPITALIZACION DE OBSTETRICIA | M-64 | VITRINA DE ACERO INOXIDABLE PARA INSTRUMENTAL Y MATERIAL ESTERIL DE DOS CUERPOS | 1 | MC | EQ
| NORMA 110 |  | UPSS HOSPITALIZACION | X | X |  |  | HOSP6a | SALA DE MONITOREO DE GESTANTES CON COMPLICACIONES 02 CAMAS + TRABAJO + SH
| NORMA 110 |  | UPSS HOSPITALIZACION | X | X | X | X |  | SALA DE MONITOREO DE GESTANTES CON COMPLICACIONES 02 CAMAS + TRABAJO + SH | M-75 | CAMA CLINICA RODABLE PARA ADULTOS | 2 | MC | EQ
| NORMA 110 |  | UPSS HOSPITALIZACION | X | X | X | X |  | SALA DE MONITOREO DE GESTANTES CON COMPLICACIONES 02 CAMAS + TRABAJO + SH | T-2 | CAMARA DE VIDEO IP FIJA INTERIOR TIPO DOMO | 1 | INF | OC
| NORMA 110 |  | UPSS HOSPITALIZACION | X | X | X | X |  | SALA DE MONITOREO DE GESTANTES CON COMPLICACIONES 02 CAMAS + TRABAJO + SH | D-141 | CHATA DE ACERO INOXIDABLE | 2 | MC | EQ
| NORMA 110 |  | UPSS HOSPITALIZACION | X | X | X | X |  | SALA DE MONITOREO DE GESTANTES CON COMPLICACIONES 02 CAMAS + TRABAJO + SH | M-83 | COCHE METALICO DE CURACIONES RODABLE | 1 | MC | EQ
| NORMA 110 |  | UPSS HOSPITALIZACION | X | X | X | X |  | SALA DE MONITOREO DE GESTANTES CON COMPLICACIONES 02 CAMAS + TRABAJO + SH | M-114 | CUBO DE ACERO INOXIDABLE PARA DESPERDICIOS CON TAPA ACCIONADA A PEDAL | 2 | MC | EQ
| NORMA 110 |  | UPSS HOSPITALIZACION | X | X | X | X |  | SALA DE MONITOREO DE GESTANTES CON COMPLICACIONES 02 CAMAS + TRABAJO + SH | D-97 | DETECTOR DE LATIDOS FETALES PORTATIL | 1 | B | EQ
| NORMA 110 |  | UPSS HOSPITALIZACION | X | X | X | X |  | SALA DE MONITOREO DE GESTANTES CON COMPLICACIONES 02 CAMAS + TRABAJO + SH | M-86 | ESCALINATA METALICA 2 PELDAÑOS | 2 | MC | EQ
| NORMA 110 |  | UPSS HOSPITALIZACION | X | X | X | X |  | SALA DE MONITOREO DE GESTANTES CON COMPLICACIONES 02 CAMAS + TRABAJO + SH | D-199 | FLUJOMETRO CON HUMIDIFICADOR PARA LA RED DE OXIGENO | 2 | C | EQ
| NORMA 110 |  | UPSS HOSPITALIZACION | X | X | X | X |  | SALA DE MONITOREO DE GESTANTES CON COMPLICACIONES 02 CAMAS + TRABAJO + SH | D-304 | LAMPARA DE EXAMEN CLINICO - LED, TIPO CUELLO DE GANSO | 1 | C | EQ
| NORMA 110 |  | UPSS HOSPITALIZACION | X | X | X | X |  | SALA DE MONITOREO DE GESTANTES CON COMPLICACIONES 02 CAMAS + TRABAJO + SH | T-23 | LUZ DE INDICACION DE LLAMADA DE ENFERMERA | 1 | INF | OC
| NORMA 110 |  | UPSS HOSPITALIZACION | X | X | X | X |  | SALA DE MONITOREO DE GESTANTES CON COMPLICACIONES 02 CAMAS + TRABAJO + SH | M-94 | MESA DE TRABAJO DE ACERO INOXIDABLE DE 140 X 70 CM | 1 | MC | EQ
| NORMA 110 |  | UPSS HOSPITALIZACION | X | X | X | X |  | SALA DE MONITOREO DE GESTANTES CON COMPLICACIONES 02 CAMAS + TRABAJO + SH | M-96 | MESA METALICA DE NOCHE | 2 | MC | EQ
| NORMA 110 |  | UPSS HOSPITALIZACION | X | X | X | X |  | SALA DE MONITOREO DE GESTANTES CON COMPLICACIONES 02 CAMAS + TRABAJO + SH | M-124 | MESA RODABLE PARA ALIMENTOS | 2 | MC | EQ
| NORMA 110 |  | UPSS HOSPITALIZACION | X | X | X | X |  | SALA DE MONITOREO DE GESTANTES CON COMPLICACIONES 02 CAMAS + TRABAJO + SH | T-24 | MODULO DE COMUNICACION LLAMADA DE ENFERMERA | 1 | INF | OC
| NORMA 110 |  | UPSS HOSPITALIZACION | X | X | X | X |  | SALA DE MONITOREO DE GESTANTES CON COMPLICACIONES 02 CAMAS + TRABAJO + SH | D-18 | MONITOR DE FUNCIONES VITALES DE 5 PARAMETROS | 1 | B | EQ
| NORMA 110 |  | UPSS HOSPITALIZACION | X | X | X | X |  | SALA DE MONITOREO DE GESTANTES CON COMPLICACIONES 02 CAMAS + TRABAJO + SH | D-148 | NEGATOSCOPIO DE 2 CAMPOS | 1 | MC | EQ
| NORMA 110 |  | UPSS HOSPITALIZACION | X | X | X | X |  | SALA DE MONITOREO DE GESTANTES CON COMPLICACIONES 02 CAMAS + TRABAJO + SH | M-105 | PORTASUERO METALICO RODABLE | 2 | MC | EQ
| NORMA 110 |  | UPSS HOSPITALIZACION | X | X | X | X |  | SALA DE MONITOREO DE GESTANTES CON COMPLICACIONES 02 CAMAS + TRABAJO + SH | M-36 | SILLA METALICA APILABLE | 2 | MA | EQ
| NORMA 110 |  | UPSS HOSPITALIZACION | X | X | X | X |  | SALA DE MONITOREO DE GESTANTES CON COMPLICACIONES 02 CAMAS + TRABAJO + SH | T-16 | TELEVISOR LED SMART TV DE 42" APROX. INC. RACK | 1 | INF | OC
| NORMA 110 |  | UPSS HOSPITALIZACION | X | X | X | X |  | SALA DE MONITOREO DE GESTANTES CON COMPLICACIONES 02 CAMAS + TRABAJO + SH | D-133 | TENSIOMETRO ANEROIDE ADULTO | 2 | C | EQ
| NORMA 110 |  | UPSS HOSPITALIZACION | X | X | X | X |  | SALA DE MONITOREO DE GESTANTES CON COMPLICACIONES 02 CAMAS + TRABAJO + SH | T-27 | TIRADOR BAÑO LLAMADA ENFERMERA | 2 | INF | OC
| NORMA 110 |  | UPSS HOSPITALIZACION | X | X | X | X |  | SALA DE MONITOREO DE GESTANTES CON COMPLICACIONES 02 CAMAS + TRABAJO + SH | T-28 | TIRADOR CAMA LLAMADA ENFERMERA | 2 | INF | OC
| NORMA 110 |  | UPSS HOSPITALIZACION | X | X | X | X |  | SALA DE MONITOREO DE GESTANTES CON COMPLICACIONES 02 CAMAS + TRABAJO + SH | D-225 | TOMA MURAL (O, V, 2 TOMACORRIENTES DOBLES, 01 DATA, LLAMADA DE ENFERMERAS) | 2 | E | EQ
| NORMA 110 |  | UPSS HOSPITALIZACION | X | X | X | X |  | SALA DE MONITOREO DE GESTANTES CON COMPLICACIONES 02 CAMAS + TRABAJO + SH | D-202 | UNIDAD DE ASPIRACION PARA RED DE VACIO | 2 | C | EQ
| NORMA 110 |  | UPSS HOSPITALIZACION | X | X |  |  | HOSP6b | SALA DE MONITOREO DE GESTANTES CON COMPLICACIONES 06 CAMAS + TRABAJO + SH
| NORMA 110 |  | UPSS HOSPITALIZACION | X | X | X | X |  | SALA DE MONITOREO DE GESTANTES CON COMPLICACIONES 06 CAMAS + TRABAJO + SH | M-75 | CAMA CLINICA RODABLE PARA ADULTOS | 6 | MC | EQ
| NORMA 110 |  | UPSS HOSPITALIZACION | X | X | X | X |  | SALA DE MONITOREO DE GESTANTES CON COMPLICACIONES 06 CAMAS + TRABAJO + SH | T-2 | CAMARA DE VIDEO IP FIJA INTERIOR TIPO DOMO | 2 | INF | OC
| NORMA 110 |  | UPSS HOSPITALIZACION | X | X | X | X |  | SALA DE MONITOREO DE GESTANTES CON COMPLICACIONES 06 CAMAS + TRABAJO + SH | D-141 | CHATA DE ACERO INOXIDABLE | 6 | MC | EQ
| NORMA 110 |  | UPSS HOSPITALIZACION | X | X | X | X |  | SALA DE MONITOREO DE GESTANTES CON COMPLICACIONES 06 CAMAS + TRABAJO + SH | M-83 | COCHE METALICO DE CURACIONES RODABLE | 1 | MC | EQ
| NORMA 110 |  | UPSS HOSPITALIZACION | X | X | X | X |  | SALA DE MONITOREO DE GESTANTES CON COMPLICACIONES 06 CAMAS + TRABAJO + SH | M-114 | CUBO DE ACERO INOXIDABLE PARA DESPERDICIOS CON TAPA ACCIONADA A PEDAL | 1 | MC | EQ
| NORMA 110 |  | UPSS HOSPITALIZACION | X | X | X | X |  | SALA DE MONITOREO DE GESTANTES CON COMPLICACIONES 06 CAMAS + TRABAJO + SH | D-97 | DETECTOR DE LATIDOS FETALES PORTATIL | 1 | B | EQ
| NORMA 110 |  | UPSS HOSPITALIZACION | X | X | X | X |  | SALA DE MONITOREO DE GESTANTES CON COMPLICACIONES 06 CAMAS + TRABAJO + SH | M-86 | ESCALINATA METALICA 2 PELDAÑOS | 6 | MC | EQ
| NORMA 110 |  | UPSS HOSPITALIZACION | X | X | X | X |  | SALA DE MONITOREO DE GESTANTES CON COMPLICACIONES 06 CAMAS + TRABAJO + SH | D-199 | FLUJOMETRO CON HUMIDIFICADOR PARA LA RED DE OXIGENO | 6 | C | EQ
| NORMA 110 |  | UPSS HOSPITALIZACION | X | X | X | X |  | SALA DE MONITOREO DE GESTANTES CON COMPLICACIONES 06 CAMAS + TRABAJO + SH | D-304 | LAMPARA DE EXAMEN CLINICO - LED, TIPO CUELLO DE GANSO | 2 | C | EQ
| NORMA 110 |  | UPSS HOSPITALIZACION | X | X | X | X |  | SALA DE MONITOREO DE GESTANTES CON COMPLICACIONES 06 CAMAS + TRABAJO + SH | T-23 | LUZ DE INDICACION DE LLAMADA DE ENFERMERA | 1 | INF | OC
| NORMA 110 |  | UPSS HOSPITALIZACION | X | X | X | X |  | SALA DE MONITOREO DE GESTANTES CON COMPLICACIONES 06 CAMAS + TRABAJO + SH | M-93 | MESA DE TRABAJO DE ACERO INOXIDABLE DE 100 X 200 CM | 1 | MC | EQ
| NORMA 110 |  | UPSS HOSPITALIZACION | X | X | X | X |  | SALA DE MONITOREO DE GESTANTES CON COMPLICACIONES 06 CAMAS + TRABAJO + SH | M-96 | MESA METALICA DE NOCHE | 6 | MC | EQ
| NORMA 110 |  | UPSS HOSPITALIZACION | X | X | X | X |  | SALA DE MONITOREO DE GESTANTES CON COMPLICACIONES 06 CAMAS + TRABAJO + SH | M-124 | MESA RODABLE PARA ALIMENTOS | 6 | MC | EQ
| NORMA 110 |  | UPSS HOSPITALIZACION | X | X | X | X |  | SALA DE MONITOREO DE GESTANTES CON COMPLICACIONES 06 CAMAS + TRABAJO + SH | T-24 | MODULO DE COMUNICACION LLAMADA DE ENFERMERA | 1 | INF | OC
| NORMA 110 |  | UPSS HOSPITALIZACION | X | X | X | X |  | SALA DE MONITOREO DE GESTANTES CON COMPLICACIONES 06 CAMAS + TRABAJO + SH | D-18 | MONITOR DE FUNCIONES VITALES DE 5 PARAMETROS | 2 | B | EQ
| NORMA 110 |  | UPSS HOSPITALIZACION | X | X | X | X |  | SALA DE MONITOREO DE GESTANTES CON COMPLICACIONES 06 CAMAS + TRABAJO + SH | D-148 | NEGATOSCOPIO DE 2 CAMPOS | 1 | MC | EQ
| NORMA 110 |  | UPSS HOSPITALIZACION | X | X | X | X |  | SALA DE MONITOREO DE GESTANTES CON COMPLICACIONES 06 CAMAS + TRABAJO + SH | M-105 | PORTASUERO METALICO RODABLE | 6 | MC | EQ
| NORMA 110 |  | UPSS HOSPITALIZACION | X | X | X | X |  | SALA DE MONITOREO DE GESTANTES CON COMPLICACIONES 06 CAMAS + TRABAJO + SH | M-36 | SILLA METALICA APILABLE | 6 | MA | EQ
| NORMA 110 |  | UPSS HOSPITALIZACION | X | X | X | X |  | SALA DE MONITOREO DE GESTANTES CON COMPLICACIONES 06 CAMAS + TRABAJO + SH | T-16 | TELEVISOR LED SMART TV DE 42" APROX. INC. RACK | 2 | INF | OC
| NORMA 110 |  | UPSS HOSPITALIZACION | X | X | X | X |  | SALA DE MONITOREO DE GESTANTES CON COMPLICACIONES 06 CAMAS + TRABAJO + SH | D-133 | TENSIOMETRO ANEROIDE ADULTO | 2 | C | EQ
| NORMA 110 |  | UPSS HOSPITALIZACION | X | X | X | X |  | SALA DE MONITOREO DE GESTANTES CON COMPLICACIONES 06 CAMAS + TRABAJO + SH | T-27 | TIRADOR BAÑO LLAMADA ENFERMERA | 6 | INF | OC
| NORMA 110 |  | UPSS HOSPITALIZACION | X | X | X | X |  | SALA DE MONITOREO DE GESTANTES CON COMPLICACIONES 06 CAMAS + TRABAJO + SH | T-28 | TIRADOR CAMA LLAMADA ENFERMERA | 6 | INF | OC
| NORMA 110 |  | UPSS HOSPITALIZACION | X | X | X | X |  | SALA DE MONITOREO DE GESTANTES CON COMPLICACIONES 06 CAMAS + TRABAJO + SH | D-225 | TOMA MURAL (O, V, 2 TOMACORRIENTES DOBLES, 01 DATA, LLAMADA DE ENFERMERAS) | 6 | E | EQ
| NORMA 110 |  | UPSS HOSPITALIZACION | X | X | X | X |  | SALA DE MONITOREO DE GESTANTES CON COMPLICACIONES 06 CAMAS + TRABAJO + SH | D-202 | UNIDAD DE ASPIRACION PARA RED DE VACIO | 6 | C | EQ
| NORMA 110 |  | UPSS HOSPITALIZACION | X | X |  |  | HOSP7a | ATENCION AL RECIEN NACIDO SANO 02 CUNAS + AREA DE TRABAJO
| NORMA 110 |  | UPSS HOSPITALIZACION | X | X | X | X |  | ATENCION AL RECIEN NACIDO SANO 02 CUNAS + AREA DE TRABAJO | T-2 | CAMARA DE VIDEO IP FIJA INTERIOR TIPO DOMO | 1 | INF | OC
| NORMA 110 |  | UPSS HOSPITALIZACION | X | X | X | X |  | ATENCION AL RECIEN NACIDO SANO 02 CUNAS + AREA DE TRABAJO | M-114 | CUBO DE ACERO INOXIDABLE PARA DESPERDICIOS CON TAPA ACCIONADA A PEDAL | 2 | MC | EQ
| NORMA 110 |  | UPSS HOSPITALIZACION | X | X | X | X |  | ATENCION AL RECIEN NACIDO SANO 02 CUNAS + AREA DE TRABAJO | M-85 | CUNA ACRILICA CON BASE METALICA RODABLE | 2 | MC | EQ
| NORMA 110 |  | UPSS HOSPITALIZACION | X | X | X | X |  | ATENCION AL RECIEN NACIDO SANO 02 CUNAS + AREA DE TRABAJO | D-123 | ESTETOSCOPIO NEONATAL | 1 | C | EQ
| NORMA 110 |  | UPSS HOSPITALIZACION | X | X | X | X |  | ATENCION AL RECIEN NACIDO SANO 02 CUNAS + AREA DE TRABAJO | M-91 | MESA DE ACERO INOXIDABLE RODABLE PARA MULTIPLES USOS | 1 | MC | EQ
| NORMA 110 |  | UPSS HOSPITALIZACION | X | X | X | X |  | ATENCION AL RECIEN NACIDO SANO 02 CUNAS + AREA DE TRABAJO | M-96 | MESA METALICA DE NOCHE | 2 | MC | EQ
| NORMA 110 |  | UPSS HOSPITALIZACION | X | X | X | X |  | ATENCION AL RECIEN NACIDO SANO 02 CUNAS + AREA DE TRABAJO | M-36 | SILLA METALICA APILABLE | 2 | MA | EQ
| NORMA 110 |  | UPSS HOSPITALIZACION | X | X | X | X |  | ATENCION AL RECIEN NACIDO SANO 02 CUNAS + AREA DE TRABAJO | D-136 | TENSIOMETRO ANEROIDE RODABLE PEDIATRICO - NEONATAL | 1 | C | EQ
| NORMA 110 |  | UPSS HOSPITALIZACION | X | X | X | X |  | ATENCION AL RECIEN NACIDO SANO 02 CUNAS + AREA DE TRABAJO | T-28 | TIRADOR CAMA LLAMADA ENFERMERA | 2 | INF | OC
| NORMA 110 |  | UPSS HOSPITALIZACION | X | X |  |  | HOSP7b | ATENCION AL RECIEN NACIDO CON PATOLOGIA 02 CUNAS / INCUBADORAS + AREA DE TRABAJO
| NORMA 110 |  | UPSS HOSPITALIZACION | X | X | X | X |  | ATENCION AL RECIEN NACIDO CON PATOLOGIA 02 CUNAS / INCUBADORAS + AREA DE TRABAJO | D-187 | BALANZA DIGITAL NEONATAL | 1 | C | EQ
| NORMA 110 |  | UPSS HOSPITALIZACION | X | X | X | X |  | ATENCION AL RECIEN NACIDO CON PATOLOGIA 02 CUNAS / INCUBADORAS + AREA DE TRABAJO | D-104 | BOMBA DE INFUSION DE 1 CANAL | 2 | B | EQ
| NORMA 110 |  | UPSS HOSPITALIZACION | X | X | X | X |  | ATENCION AL RECIEN NACIDO CON PATOLOGIA 02 CUNAS / INCUBADORAS + AREA DE TRABAJO | T-2 | CAMARA DE VIDEO IP FIJA INTERIOR TIPO DOMO | 1 | INF | OC
| NORMA 110 |  | UPSS HOSPITALIZACION | X | X | X | X |  | ATENCION AL RECIEN NACIDO CON PATOLOGIA 02 CUNAS / INCUBADORAS + AREA DE TRABAJO | M-114 | CUBO DE ACERO INOXIDABLE PARA DESPERDICIOS CON TAPA ACCIONADA A PEDAL | 1 | MC | EQ
| NORMA 110 |  | UPSS HOSPITALIZACION | X | X | X | X |  | ATENCION AL RECIEN NACIDO CON PATOLOGIA 02 CUNAS / INCUBADORAS + AREA DE TRABAJO | D-27 | EQUIPO DE FOTOTERAPIA | 2 | B | EQ
| NORMA 110 |  | UPSS HOSPITALIZACION | X | X | X | X |  | ATENCION AL RECIEN NACIDO CON PATOLOGIA 02 CUNAS / INCUBADORAS + AREA DE TRABAJO | D-123 | ESTETOSCOPIO NEONATAL | 1 | C | EQ
| NORMA 110 |  | UPSS HOSPITALIZACION | X | X | X | X |  | ATENCION AL RECIEN NACIDO CON PATOLOGIA 02 CUNAS / INCUBADORAS + AREA DE TRABAJO | D-199 | FLUJOMETRO CON HUMIDIFICADOR PARA LA RED DE OXIGENO | 2 | C | EQ
| NORMA 110 |  | UPSS HOSPITALIZACION | X | X | X | X |  | ATENCION AL RECIEN NACIDO CON PATOLOGIA 02 CUNAS / INCUBADORAS + AREA DE TRABAJO | D-112 | INCUBADORA DE TRANSPORTE | 1 | B | EQ
| NORMA 110 |  | UPSS HOSPITALIZACION | X | X | X | X |  | ATENCION AL RECIEN NACIDO CON PATOLOGIA 02 CUNAS / INCUBADORAS + AREA DE TRABAJO | D-114 | INCUBADORA NEONATAL ABIERTA | 2 | B | EQ
| NORMA 110 |  | UPSS HOSPITALIZACION | X | X | X | X |  | ATENCION AL RECIEN NACIDO CON PATOLOGIA 02 CUNAS / INCUBADORAS + AREA DE TRABAJO | D-203 | MALETIN DE REANIMACION NEONATAL | 1 | C | EQ
| NORMA 110 |  | UPSS HOSPITALIZACION | X | X | X | X |  | ATENCION AL RECIEN NACIDO CON PATOLOGIA 02 CUNAS / INCUBADORAS + AREA DE TRABAJO | M-91 | MESA DE ACERO INOXIDABLE RODABLE PARA MULTIPLES USOS | 1 | MC | EQ
| NORMA 110 |  | UPSS HOSPITALIZACION | X | X | X | X |  | ATENCION AL RECIEN NACIDO CON PATOLOGIA 02 CUNAS / INCUBADORAS + AREA DE TRABAJO | M-94 | MESA DE TRABAJO DE ACERO INOXIDABLE DE 140 X 70 CM | 1 | MC | EQ
| NORMA 110 |  | UPSS HOSPITALIZACION | X | X | X | X |  | ATENCION AL RECIEN NACIDO CON PATOLOGIA 02 CUNAS / INCUBADORAS + AREA DE TRABAJO | M-96 | MESA METALICA DE NOCHE | 2 | MC | EQ
| NORMA 110 |  | UPSS HOSPITALIZACION | X | X | X | X |  | ATENCION AL RECIEN NACIDO CON PATOLOGIA 02 CUNAS / INCUBADORAS + AREA DE TRABAJO | D-7 | MONITOR DE FUNCIONES VITALES DE 6 PARAMETROS | 2 | B | EQ
| NORMA 110 |  | UPSS HOSPITALIZACION | X | X | X | X |  | ATENCION AL RECIEN NACIDO CON PATOLOGIA 02 CUNAS / INCUBADORAS + AREA DE TRABAJO | M-105 | PORTASUERO METALICO RODABLE | 2 | MC | EQ
| NORMA 110 |  | UPSS HOSPITALIZACION | X | X | X | X |  | ATENCION AL RECIEN NACIDO CON PATOLOGIA 02 CUNAS / INCUBADORAS + AREA DE TRABAJO | M-36 | SILLA METALICA APILABLE | 2 | MA | EQ
| NORMA 110 |  | UPSS HOSPITALIZACION | X | X | X | X |  | ATENCION AL RECIEN NACIDO CON PATOLOGIA 02 CUNAS / INCUBADORAS + AREA DE TRABAJO | D-136 | TENSIOMETRO ANEROIDE RODABLE PEDIATRICO - NEONATAL | 1 | C | EQ
| NORMA 110 |  | UPSS HOSPITALIZACION | X | X | X | X |  | ATENCION AL RECIEN NACIDO CON PATOLOGIA 02 CUNAS / INCUBADORAS + AREA DE TRABAJO | D-225 | TOMA MURAL (O, V, 2 TOMACORRIENTES DOBLES, 01 DATA, LLAMADA DE ENFERMERAS) | 2 | E | EQ
| NORMA 110 |  | UPSS HOSPITALIZACION | X | X | X | X |  | ATENCION AL RECIEN NACIDO CON PATOLOGIA 02 CUNAS / INCUBADORAS + AREA DE TRABAJO | D-202 | UNIDAD DE ASPIRACION PARA RED DE VACIO | 2 | C | EQ
| NORMA 110 |  | UPSS HOSPITALIZACION | X | X |  |  | HOSP7c | ATENCION AL RECIEN NACIDO CON PATOLOGIA 06 CUNAS / INCUBADORAS + AREA DE TRABAJO
| NORMA 110 |  | UPSS HOSPITALIZACION | X | X | X | X |  | ATENCION AL RECIEN NACIDO CON PATOLOGIA 06 CUNAS / INCUBADORAS + AREA DE TRABAJO | D-187 | BALANZA DIGITAL NEONATAL | 1 | C | EQ
| NORMA 110 |  | UPSS HOSPITALIZACION | X | X | X | X |  | ATENCION AL RECIEN NACIDO CON PATOLOGIA 06 CUNAS / INCUBADORAS + AREA DE TRABAJO | D-104 | BOMBA DE INFUSION DE 1 CANAL | 6 | B | EQ
| NORMA 110 |  | UPSS HOSPITALIZACION | X | X | X | X |  | ATENCION AL RECIEN NACIDO CON PATOLOGIA 06 CUNAS / INCUBADORAS + AREA DE TRABAJO | T-2 | CAMARA DE VIDEO IP FIJA INTERIOR TIPO DOMO | 2 | INF | OC
| NORMA 110 |  | UPSS HOSPITALIZACION | X | X | X | X |  | ATENCION AL RECIEN NACIDO CON PATOLOGIA 06 CUNAS / INCUBADORAS + AREA DE TRABAJO | M-114 | CUBO DE ACERO INOXIDABLE PARA DESPERDICIOS CON TAPA ACCIONADA A PEDAL | 3 | MC | EQ
| NORMA 110 |  | UPSS HOSPITALIZACION | X | X | X | X |  | ATENCION AL RECIEN NACIDO CON PATOLOGIA 06 CUNAS / INCUBADORAS + AREA DE TRABAJO | D-27 | EQUIPO DE FOTOTERAPIA | 6 | B | EQ
| NORMA 110 |  | UPSS HOSPITALIZACION | X | X | X | X |  | ATENCION AL RECIEN NACIDO CON PATOLOGIA 06 CUNAS / INCUBADORAS + AREA DE TRABAJO | D-123 | ESTETOSCOPIO NEONATAL | 3 | C | EQ
| NORMA 110 |  | UPSS HOSPITALIZACION | X | X | X | X |  | ATENCION AL RECIEN NACIDO CON PATOLOGIA 06 CUNAS / INCUBADORAS + AREA DE TRABAJO | D-199 | FLUJOMETRO CON HUMIDIFICADOR PARA LA RED DE OXIGENO | 6 | C | EQ
| NORMA 110 |  | UPSS HOSPITALIZACION | X | X | X | X |  | ATENCION AL RECIEN NACIDO CON PATOLOGIA 06 CUNAS / INCUBADORAS + AREA DE TRABAJO | D-112 | INCUBADORA DE TRANSPORTE | 1 | B | EQ
| NORMA 110 |  | UPSS HOSPITALIZACION | X | X | X | X |  | ATENCION AL RECIEN NACIDO CON PATOLOGIA 06 CUNAS / INCUBADORAS + AREA DE TRABAJO | D-114 | INCUBADORA NEONATAL ABIERTA | 6 | B | EQ
| NORMA 110 |  | UPSS HOSPITALIZACION | X | X | X | X |  | ATENCION AL RECIEN NACIDO CON PATOLOGIA 06 CUNAS / INCUBADORAS + AREA DE TRABAJO | D-203 | MALETIN DE REANIMACION NEONATAL | 1 | C | EQ
| NORMA 110 |  | UPSS HOSPITALIZACION | X | X | X | X |  | ATENCION AL RECIEN NACIDO CON PATOLOGIA 06 CUNAS / INCUBADORAS + AREA DE TRABAJO | M-91 | MESA DE ACERO INOXIDABLE RODABLE PARA MULTIPLES USOS | 1 | MC | EQ
| NORMA 110 |  | UPSS HOSPITALIZACION | X | X | X | X |  | ATENCION AL RECIEN NACIDO CON PATOLOGIA 06 CUNAS / INCUBADORAS + AREA DE TRABAJO | M-94 | MESA DE TRABAJO DE ACERO INOXIDABLE DE 140 X 70 CM | 1 | MC | EQ
| NORMA 110 |  | UPSS HOSPITALIZACION | X | X | X | X |  | ATENCION AL RECIEN NACIDO CON PATOLOGIA 06 CUNAS / INCUBADORAS + AREA DE TRABAJO | M-96 | MESA METALICA DE NOCHE | 6 | MC | EQ
| NORMA 110 |  | UPSS HOSPITALIZACION | X | X | X | X |  | ATENCION AL RECIEN NACIDO CON PATOLOGIA 06 CUNAS / INCUBADORAS + AREA DE TRABAJO | D-7 | MONITOR DE FUNCIONES VITALES DE 6 PARAMETROS | 6 | B | EQ
| NORMA 110 |  | UPSS HOSPITALIZACION | X | X | X | X |  | ATENCION AL RECIEN NACIDO CON PATOLOGIA 06 CUNAS / INCUBADORAS + AREA DE TRABAJO | M-105 | PORTASUERO METALICO RODABLE | 6 | MC | EQ
| NORMA 110 |  | UPSS HOSPITALIZACION | X | X | X | X |  | ATENCION AL RECIEN NACIDO CON PATOLOGIA 06 CUNAS / INCUBADORAS + AREA DE TRABAJO | M-36 | SILLA METALICA APILABLE | 2 | MA | EQ
| NORMA 110 |  | UPSS HOSPITALIZACION | X | X | X | X |  | ATENCION AL RECIEN NACIDO CON PATOLOGIA 06 CUNAS / INCUBADORAS + AREA DE TRABAJO | D-136 | TENSIOMETRO ANEROIDE RODABLE PEDIATRICO - NEONATAL | 2 | C | EQ
| NORMA 110 |  | UPSS HOSPITALIZACION | X | X | X | X |  | ATENCION AL RECIEN NACIDO CON PATOLOGIA 06 CUNAS / INCUBADORAS + AREA DE TRABAJO | D-225 | TOMA MURAL (O, V, 2 TOMACORRIENTES DOBLES, 01 DATA, LLAMADA DE ENFERMERAS) | 6 | E | EQ
| NORMA 110 |  | UPSS HOSPITALIZACION | X | X | X | X |  | ATENCION AL RECIEN NACIDO CON PATOLOGIA 06 CUNAS / INCUBADORAS + AREA DE TRABAJO | D-202 | UNIDAD DE ASPIRACION PARA RED DE VACIO | 6 | C | EQ
| NORMA 110 |  | UPSS HOSPITALIZACION | X | X |  |  | AMBIENTES COMPLEMENTARIOS
| NORMA 110 |  | UPSS HOSPITALIZACION | X | X |  |  | PUBLICA | SALA DE ESPERA DE FAMILIARES
| NORMA 110 |  | UPSS HOSPITALIZACION | X | X | X | X |  | SALA DE ESPERA DE FAMILIARES | T-2 | CAMARA DE VIDEO IP FIJA INTERIOR TIPO DOMO | 1 | INF | OC
| NORMA 110 |  | UPSS HOSPITALIZACION | X | X | X | X |  | SALA DE ESPERA DE FAMILIARES | M-101 | PAPELERA DE ACERO INOXIDABLE DE FORMA CILINDRICA | 1 | MA | EQ
| NORMA 110 |  | UPSS HOSPITALIZACION | X | X | X | X |  | SALA DE ESPERA DE FAMILIARES | T-79 | RELOJ DE UNA ESFERA DE PARED | 1 | INF | OC
| NORMA 110 |  | UPSS HOSPITALIZACION | X | X | X | X |  | SALA DE ESPERA DE FAMILIARES | M-45 | SILLON METALICO SEMICONFORTABLE SIN PORTABRAZOS 3 CUERPOS | 4 | MA | EQ
| NORMA 110 |  | UPSS HOSPITALIZACION | X | X | X | X |  | SALA DE ESPERA DE FAMILIARES | T-16 | TELEVISOR LED SMART TV DE 42" APROX. INC. RACK | 1 | INF | OC
| NORMA 110 |  | UPSS HOSPITALIZACION | X | X |  |  | PUBLICA | SH PUBLICOS
| NORMA 110 |  | UPSS HOSPITALIZACION | X | X | X | X |  | SH PUBLICOS | O-2 | DISPENSADOR DE PAPEL TOALLA | 1 | OC | OC
| NORMA 110 |  | UPSS HOSPITALIZACION | X | X | X | X |  | SH PUBLICOS | O-3 | DISPENSADOR DE JABON LIQUIDO | 1 | OC | OC
| NORMA 110 |  | UPSS HOSPITALIZACION | X | X | X | X |  | SH PUBLICOS | E-7 | DISPENSADOR DE PAPEL HIGIENICO CON LLAVE | 1 | OC | OC
| NORMA 110 |  | UPSS HOSPITALIZACION | X | X | X | X |  | SH PUBLICOS | M-14 | PAPELERA DE PLASTICO CON TAPA Y VENTANA BATIBLE | 1 | MC | EQ
| NORMA 110 |  | UPSS HOSPITALIZACION | X | X |  |  | ASISTENCIAL | ESTACION DE ENFERMERAS + TRABAJO LIMPIO
| NORMA 110 |  | UPSS HOSPITALIZACION | X | X | X | X |  | ESTACION DE ENFERMERAS + TRABAJO LIMPIO | M-81 | CARRO METALICO FICHERO PARA 20 PORTA HISTORIAS CLINICAS | 1 | MC | EQ
| NORMA 110 |  | UPSS HOSPITALIZACION | X | X | X | X |  | ESTACION DE ENFERMERAS + TRABAJO LIMPIO | M-67 | CARRO PARA TRANSPORTE DE DOSIS UNITARIA | 1 | MC | EQ
| NORMA 110 |  | UPSS HOSPITALIZACION | X | X | X | X |  | ESTACION DE ENFERMERAS + TRABAJO LIMPIO | M-83 | COCHE METALICO DE CURACIONES RODABLE | 1 | MC | EQ
| NORMA 110 |  | UPSS HOSPITALIZACION | X | X | X | X |  | ESTACION DE ENFERMERAS + TRABAJO LIMPIO | T-50 | COMPUTADORA PERSONAL | 1 | INF | OC
| NORMA 110 |  | UPSS HOSPITALIZACION | X | X | X | X |  | ESTACION DE ENFERMERAS + TRABAJO LIMPIO | M-114 | CUBO DE ACERO INOXIDABLE PARA DESPERDICIOS CON TAPA ACCIONADA A PEDAL | 1 | MC | EQ
| NORMA 110 |  | UPSS HOSPITALIZACION | X | X | X | X |  | ESTACION DE ENFERMERAS + TRABAJO LIMPIO | T-57 | IMPRESORA LASER BAJA DEMANDA | 1 | INF | OC
| NORMA 110 |  | UPSS HOSPITALIZACION | X | X | X | X |  | ESTACION DE ENFERMERAS + TRABAJO LIMPIO | M-93 | MESA DE TRABAJO DE ACERO INOXIDABLE DE 100 X 200 CM | 1 | MC | EQ
| NORMA 110 |  | UPSS HOSPITALIZACION | X | X | X | X |  | ESTACION DE ENFERMERAS + TRABAJO LIMPIO | M-100 | PAPELERA DE ACERO INOXIDABLE CON TAPA Y VENTANA ABATIBLE ACCIONAMIENTO A PEDAL | 1 | MC | EQ
| NORMA 110 |  | UPSS HOSPITALIZACION | X | X | X | X |  | ESTACION DE ENFERMERAS + TRABAJO LIMPIO | M-39 | SILLA METALICA GIRATORIA RODABLE | 1 | MA | EQ
| NORMA 110 |  | UPSS HOSPITALIZACION | X | X | X | X |  | ESTACION DE ENFERMERAS + TRABAJO LIMPIO | M-40 | SILLA METALICA GIRATORIA RODABLE CON ASIENTO ALTO | 1 | MA | EQ
| NORMA 110 |  | UPSS HOSPITALIZACION | X | X | X | X |  | ESTACION DE ENFERMERAS + TRABAJO LIMPIO | D-135 | TENSIOMETRO ANEROIDE RODABLE ADULTO | 1 | C | EQ
| NORMA 110 |  | UPSS HOSPITALIZACION | X | X | X | X |  | ESTACION DE ENFERMERAS + TRABAJO LIMPIO | D-136 | TENSIOMETRO ANEROIDE RODABLE PEDIATRICO - NEONATAL | 1 | C | EQ
| NORMA 110 |  | UPSS HOSPITALIZACION | X | X | X | X |  | ESTACION DE ENFERMERAS + TRABAJO LIMPIO | M-64 | VITRINA DE ACERO INOXIDABLE PARA INSTRUMENTAL Y MATERIAL ESTERIL DE DOS CUERPOS | 1 | MC | EQ
| NORMA 110 |  | UPSS HOSPITALIZACION | X | X |  |  | ASISTENCIAL | ESTACION DE OBSTETRAS + TRABAJO LIMPIO
| NORMA 110 |  | UPSS HOSPITALIZACION | X | X | X | X |  | ESTACION DE OBSTETRAS + TRABAJO LIMPIO | M-81 | CARRO METALICO FICHERO PARA 20 PORTA HISTORIAS CLINICAS | 1 | MC | EQ
| NORMA 110 |  | UPSS HOSPITALIZACION | X | X | X | X |  | ESTACION DE OBSTETRAS + TRABAJO LIMPIO | M-67 | CARRO PARA TRANSPORTE DE DOSIS UNITARIA | 1 | MC | EQ
| NORMA 110 |  | UPSS HOSPITALIZACION | X | X | X | X |  | ESTACION DE OBSTETRAS + TRABAJO LIMPIO | M-83 | COCHE METALICO DE CURACIONES RODABLE | 1 | MC | EQ
| NORMA 110 |  | UPSS HOSPITALIZACION | X | X | X | X |  | ESTACION DE OBSTETRAS + TRABAJO LIMPIO | T-50 | COMPUTADORA PERSONAL | 1 | INF | OC
| NORMA 110 |  | UPSS HOSPITALIZACION | X | X | X | X |  | ESTACION DE OBSTETRAS + TRABAJO LIMPIO | M-114 | CUBO DE ACERO INOXIDABLE PARA DESPERDICIOS CON TAPA ACCIONADA A PEDAL | 1 | MC | EQ
| NORMA 110 |  | UPSS HOSPITALIZACION | X | X | X | X |  | ESTACION DE OBSTETRAS + TRABAJO LIMPIO | T-57 | IMPRESORA LASER BAJA DEMANDA | 1 | INF | OC
| NORMA 110 |  | UPSS HOSPITALIZACION | X | X | X | X |  | ESTACION DE OBSTETRAS + TRABAJO LIMPIO | M-93 | MESA DE TRABAJO DE ACERO INOXIDABLE DE 100 X 200 CM | 1 | MC | EQ
| NORMA 110 |  | UPSS HOSPITALIZACION | X | X | X | X |  | ESTACION DE OBSTETRAS + TRABAJO LIMPIO | M-100 | PAPELERA DE ACERO INOXIDABLE CON TAPA Y VENTANA ABATIBLE ACCIONAMIENTO A PEDAL | 1 | MC | EQ
| NORMA 110 |  | UPSS HOSPITALIZACION | X | X | X | X |  | ESTACION DE OBSTETRAS + TRABAJO LIMPIO | M-39 | SILLA METALICA GIRATORIA RODABLE | 1 | MA | EQ
| NORMA 110 |  | UPSS HOSPITALIZACION | X | X | X | X |  | ESTACION DE OBSTETRAS + TRABAJO LIMPIO | M-40 | SILLA METALICA GIRATORIA RODABLE CON ASIENTO ALTO | 1 | MA | EQ
| NORMA 110 |  | UPSS HOSPITALIZACION | X | X | X | X |  | ESTACION DE OBSTETRAS + TRABAJO LIMPIO | D-135 | TENSIOMETRO ANEROIDE RODABLE ADULTO | 1 | C | EQ
| NORMA 110 |  | UPSS HOSPITALIZACION | X | X | X | X |  | ESTACION DE OBSTETRAS + TRABAJO LIMPIO | D-136 | TENSIOMETRO ANEROIDE RODABLE PEDIATRICO - NEONATAL | 1 | C | EQ
| NORMA 110 |  | UPSS HOSPITALIZACION | X | X | X | X |  | ESTACION DE OBSTETRAS + TRABAJO LIMPIO | M-64 | VITRINA DE ACERO INOXIDABLE PARA INSTRUMENTAL Y MATERIAL ESTERIL DE DOS CUERPOS | 1 | MC | EQ
| NORMA 110 |  | UPSS HOSPITALIZACION | X | X |  |  | ASISTENCIAL | TRABAJO SUCIO
| NORMA 110 |  | UPSS HOSPITALIZACION | X | X | X | X |  | TRABAJO SUCIO | M-114 | CUBO DE ACERO INOXIDABLE PARA DESPERDICIOS CON TAPA ACCIONADA A PEDAL | 2 | MC | EQ
| NORMA 110 |  | UPSS HOSPITALIZACION | X | X | X | X |  | TRABAJO SUCIO | D-92 | DESTRUCTOR DE AGUJAS HIPODERMICAS | 1 | B | EQ
| NORMA 110 |  | UPSS HOSPITALIZACION | X | X | X | X |  | TRABAJO SUCIO | E-127 | JUEGO DE 03 LAVATORIOS DE 5, 8 Y 12 LITROS | 1 | C | EQ
| NORMA 110 |  | UPSS HOSPITALIZACION | X | X | X | X |  | TRABAJO SUCIO | M-116 | PORTA LAVATORIO DOBLE METALICO RODABLE INC. LAVATORIO DE ACERO INOXIDABLE | 1 | MC | EQ
| NORMA 110 |  | UPSS HOSPITALIZACION | X | X |  |  | ASISTENCIAL | ESTACIONAMIENTO PARA CAMILLAS Y SILLA DE RUEDAS
| NORMA 110 |  | UPSS HOSPITALIZACION | X | X | X | X |  | ESTACIONAMIENTO PARA CAMILLAS Y SILLA DE RUEDAS | M-80 | CAMILLA METALICA SOBRE BASTIDOR RODABLE | 3 | MC | EQ
| NORMA 110 |  | UPSS HOSPITALIZACION | X | X | X | X |  | ESTACIONAMIENTO PARA CAMILLAS Y SILLA DE RUEDAS | M-106 | SILLA DE RUEDAS ESTANDAR | 3 | MC | EQ
| NORMA 110 |  | UPSS HOSPITALIZACION | X | X | X | X |  | ESTACIONAMIENTO PARA CAMILLAS Y SILLA DE RUEDAS | M-107 | SILLA DE RUEDAS, PEDIATRICA | 3 | MC | EQ
| NORMA 110 |  | UPSS HOSPITALIZACION | X | X |  |  | ASISTENCIAL | REPOSTERO
| NORMA 110 |  | UPSS HOSPITALIZACION | X | X | X | X |  | REPOSTERO | M-121 | COCHE REPARTIDOR DE ALIMENTOS EN BANDEJAS DE ACERO INOXIDABLE | 1 | MC | EQ
| NORMA 110 |  | UPSS HOSPITALIZACION | X | X | X | X |  | REPOSTERO | E-81 | COCINA ELECTRICA DE DOS HORNILLAS DE MESA | 1 | E | EQ
| NORMA 110 |  | UPSS HOSPITALIZACION | X | X | X | X |  | REPOSTERO | E-167 | HERVIDOR ELECTRICO DE AGUA | 1 | E | EQ
| NORMA 110 |  | UPSS HOSPITALIZACION | X | X | X | X |  | REPOSTERO | E-86 | HORNO MICROONDAS CON PANEL DIGITAL | 1 | E | EQ
| NORMA 110 |  | UPSS HOSPITALIZACION | X | X | X | X |  | REPOSTERO | E-129 | REFRIGERADORA DE 14 PIES CUBICOS | 1 | E | EQ
| NORMA 110 |  | UPSS HOSPITALIZACION | X | X |  |  | ASISTENCIAL | ALMACEN DE EQUIPOS E INSTRUMENTAL
| NORMA 110 |  | UPSS HOSPITALIZACION | X | X | X | X |  | ALMACEN DE EQUIPOS E INSTRUMENTAL | M-86 | ESCALINATA METALICA 2 PELDAÑOS | 1 | MC | EQ
| NORMA 110 |  | UPSS HOSPITALIZACION | X | X | X | X |  | ALMACEN DE EQUIPOS E INSTRUMENTAL | M-8 | ESTANTERIA METALICA DE ANGULOS RANURADOS DE 01 CUERPO 05 ANAQUELES | 2 | MC | EQ
| NORMA 110 |  | UPSS HOSPITALIZACION | X | X |  |  | ASISTENCIAL | ESTAR PARA VISITAS
| NORMA 110 |  | UPSS HOSPITALIZACION | X | X | X | X |  | ESTAR PARA VISITAS | M-30 | MESA METALICA DE CENTRO | 1 | MA | EQ
| NORMA 110 |  | UPSS HOSPITALIZACION | X | X | X | X |  | ESTAR PARA VISITAS | M-101 | PAPELERA DE ACERO INOXIDABLE DE FORMA CILINDRICA | 1 | MA | EQ
| NORMA 110 |  | UPSS HOSPITALIZACION | X | X | X | X |  | ESTAR PARA VISITAS | M-45 | SILLON METALICO SEMICONFORTABLE SIN PORTABRAZOS 3 CUERPOS | 3 | MA | EQ
| NORMA 110 |  | UPSS HOSPITALIZACION | X | X |  |  | ASISTENCIAL | SALA DE JUEGO PARA NIÑOS
| NORMA 110 |  | UPSS HOSPITALIZACION | X | X | X | X |  | SALA DE JUEGO PARA NIÑOS | M-134 | ESTANTES CON JUGUETES Y MATERIAL DIDACTICO DIVERSO PARA NIÑOS 3 AÑOS A MAS | 2 | C | EQ
| NORMA 110 |  | UPSS HOSPITALIZACION | X | X | X | X |  | SALA DE JUEGO PARA NIÑOS | M-28 | MESA DE MADERA PARA NIÑOS | 2 | MC | EQ
| NORMA 110 |  | UPSS HOSPITALIZACION | X | X | X | X |  | SALA DE JUEGO PARA NIÑOS | M-101 | PAPELERA DE ACERO INOXIDABLE DE FORMA CILINDRICA | 1 | MA | EQ
| NORMA 110 |  | UPSS HOSPITALIZACION | X | X | X | X |  | SALA DE JUEGO PARA NIÑOS | M-136 | PISO MICROPOROSO | 1 | C | EQ
| NORMA 110 |  | UPSS HOSPITALIZACION | X | X | X | X |  | SALA DE JUEGO PARA NIÑOS | M-34 | SILLA DE MADERA PARA NIÑOS | 8 | MC | EQ
| NORMA 110 |  | UPSS HOSPITALIZACION | X | X |  |  | ASISTENCIAL | LACTARIO
| NORMA 110 |  | UPSS HOSPITALIZACION | X | X | X | X |  | LACTARIO | M-72 | BIOMBO DE ACERO INOXIDABLE DE 2 CUERPOS | 1 | MC | EQ
| NORMA 110 |  | UPSS HOSPITALIZACION | X | X | X | X |  | LACTARIO | M-114 | CUBO DE ACERO INOXIDABLE PARA DESPERDICIOS CON TAPA ACCIONADA A PEDAL | 1 | MC | EQ
| NORMA 110 |  | UPSS HOSPITALIZACION | X | X | X | X |  | LACTARIO | M-30 | MESA METALICA DE CENTRO | 1 | MA | EQ
| NORMA 110 |  | UPSS HOSPITALIZACION | X | X | X | X |  | LACTARIO | E-129 | REFRIGERADORA DE 14 PIES CUBICOS | 1 | E | EQ
| NORMA 110 |  | UPSS HOSPITALIZACION | X | X | X | X |  | LACTARIO | T-79 | RELOJ DE UNA ESFERA DE PARED | 1 | INF | OC
| NORMA 110 |  | UPSS HOSPITALIZACION | X | X | X | X |  | LACTARIO | M-42 | SILLON METALICO CONFORTABLE RECLINABLE PARA REPOSO | 1 | MA | EQ
| NORMA 110 |  | UPSS HOSPITALIZACION | X | X |  |  | ASISTENCIAL | JEFATURA
| NORMA 110 |  | UPSS HOSPITALIZACION | X | X | X | X |  | JEFATURA | M-1 | ARCHIVADOR METALICO DE 4 GAVETAS | 1 | MA | EQ
| NORMA 110 |  | UPSS HOSPITALIZACION | X | X | X | X |  | JEFATURA | M-4 | ARMARIO PARA COLGAR DE MADERA DE 2 DIVISIONES Y PUERTAS CORREDIZAS | 1 | MA | EQ
| NORMA 110 |  | UPSS HOSPITALIZACION | X | X | X | X |  | JEFATURA | M-17 | BANDEJA ACRILICA DOBLE PARA ESCRITORIO | 1 | MA | EQ
| NORMA 110 |  | UPSS HOSPITALIZACION | X | X | X | X |  | JEFATURA | T-50 | COMPUTADORA PERSONAL | 1 | INF | OC
| NORMA 110 |  | UPSS HOSPITALIZACION | X | X | X | X |  | JEFATURA | M-21 | ESCRITORIO EJECUTIVO | 1 | MA | EQ
| NORMA 110 |  | UPSS HOSPITALIZACION | X | X | X | X |  | JEFATURA | T-57 | IMPRESORA LASER BAJA DEMANDA | 1 | INF | OC
| NORMA 110 |  | UPSS HOSPITALIZACION | X | X | X | X |  | JEFATURA | M-32 | MODULO PARA COMPUTO | 1 | MA | EQ
| NORMA 110 |  | UPSS HOSPITALIZACION | X | X | X | X |  | JEFATURA | M-14 | PAPELERA DE PLASTICO CON TAPA Y VENTANA BATIBLE | 1 | MC | EQ
| NORMA 110 |  | UPSS HOSPITALIZACION | X | X | X | X |  | JEFATURA | M-9 | PERCHA METALICA DE PARED CON 4 GANCHOS | 1 | MA | EQ
| NORMA 110 |  | UPSS HOSPITALIZACION | X | X | X | X |  | JEFATURA | M-145 | PIZARRA ACRILICA DE 200 X 100 CM PARA ADOSAR EN LA PARED | 1 | MA | EQ
| NORMA 110 |  | UPSS HOSPITALIZACION | X | X | X | X |  | JEFATURA | M-36 | SILLA METALICA APILABLE | 3 | MA | EQ
| NORMA 110 |  | UPSS HOSPITALIZACION | X | X | X | X |  | JEFATURA | M-39 | SILLA METALICA GIRATORIA RODABLE | 1 | MA | EQ
| NORMA 110 |  | UPSS HOSPITALIZACION | X | X | X | X |  | JEFATURA | T-20 | TELEFONO IP DE MESA USO GENERAL | 1 | INF | OC
| NORMA 110 |  | UPSS HOSPITALIZACION | X | X |  |  | ASISTENCIAL | SECRETARIA
| NORMA 110 |  | UPSS HOSPITALIZACION | X | X | X | X |  | SECRETARIA | M-1 | ARCHIVADOR METALICO DE 4 GAVETAS | 1 | MA | EQ
| NORMA 110 |  | UPSS HOSPITALIZACION | X | X | X | X |  | SECRETARIA | M-17 | BANDEJA ACRILICA DOBLE PARA ESCRITORIO | 1 | MA | EQ
| NORMA 110 |  | UPSS HOSPITALIZACION | X | X | X | X |  | SECRETARIA | T-50 | COMPUTADORA PERSONAL | 1 | INF | OC
| NORMA 110 |  | UPSS HOSPITALIZACION | X | X | X | X |  | SECRETARIA | M-22 | ESCRITORIO ESTANDAR | 1 | MA | EQ
| NORMA 110 |  | UPSS HOSPITALIZACION | X | X | X | X |  | SECRETARIA | T-57 | IMPRESORA LASER BAJA DEMANDA | 1 | INF | OC
| NORMA 110 |  | UPSS HOSPITALIZACION | X | X | X | X |  | SECRETARIA | M-32 | MODULO PARA COMPUTO | 1 | MA | EQ
| NORMA 110 |  | UPSS HOSPITALIZACION | X | X | X | X |  | SECRETARIA | M-14 | PAPELERA DE PLASTICO CON TAPA Y VENTANA BATIBLE | 1 | MC | EQ
| NORMA 110 |  | UPSS HOSPITALIZACION | X | X | X | X |  | SECRETARIA | M-9 | PERCHA METALICA DE PARED CON 4 GANCHOS | 1 | MA | EQ
| NORMA 110 |  | UPSS HOSPITALIZACION | X | X | X | X |  | SECRETARIA | M-36 | SILLA METALICA APILABLE | 2 | MA | EQ
| NORMA 110 |  | UPSS HOSPITALIZACION | X | X | X | X |  | SECRETARIA | M-39 | SILLA METALICA GIRATORIA RODABLE | 1 | MA | EQ
| NORMA 110 |  | UPSS HOSPITALIZACION | X | X | X | X |  | SECRETARIA | T-20 | TELEFONO IP DE MESA USO GENERAL | 1 | INF | OC
| NORMA 110 |  | UPSS HOSPITALIZACION | X | X |  |  | ASISTENCIAL | SALA DE REUNIONES
| NORMA 110 |  | UPSS HOSPITALIZACION | X | X | X | X |  | SALA DE REUNIONES | T-50 | COMPUTADORA PERSONAL | 1 | INF | OC
| NORMA 110 |  | UPSS HOSPITALIZACION | X | X | X | X |  | SALA DE REUNIONES | T-53 | ECRAN DE PARED ENROLLABLE | 1 | MA | EQ
| NORMA 110 |  | UPSS HOSPITALIZACION | X | X | X | X |  | SALA DE REUNIONES | M-29 | MESA DE REUNIONES DE 90 X 180 CM | 1 | MA | EQ
| NORMA 110 |  | UPSS HOSPITALIZACION | X | X | X | X |  | SALA DE REUNIONES | M-15 | PAPELERA METALICA DE PISO | 1 | MA | EQ
| NORMA 110 |  | UPSS HOSPITALIZACION | X | X | X | X |  | SALA DE REUNIONES | T-13 | PROYECTOR MULTIMEDIA CON TARJETA RED INALAMBRICA PARA TECHO CON RACK | 1 | INF | OC
| NORMA 110 |  | UPSS HOSPITALIZACION | X | X | X | X |  | SALA DE REUNIONES | E-159 | REFRIGERADOR DE 4 P³ | 1 | E | EQ
| NORMA 110 |  | UPSS HOSPITALIZACION | X | X | X | X |  | SALA DE REUNIONES | M-39 | SILLA METALICA GIRATORIA RODABLE | 4 | MA | EQ
| NORMA 110 |  | UPSS HOSPITALIZACION | X | X | X | X |  | SALA DE REUNIONES | T-21 | TELEFONO IP DE MESA USO GERENCIAL | 1 | INF | OC
| NORMA 110 |  | UPSS HOSPITALIZACION | X | X | X | X |  | SALA DE REUNIONES | T-16 | TELEVISOR LED SMART TV DE 42" APROX. INC. RACK | 1 | INF | OC
| NORMA 110 |  | UPSS HOSPITALIZACION | X | X |  |  | ASISTENCIAL | ESTAR DE PERSONAL
| NORMA 110 |  | UPSS HOSPITALIZACION | X | X | X | X |  | ESTAR DE PERSONAL | M-3 | ARMARIO METALICO DE UN CUERPO Y DOS COMPARTIMIENTOS | 2 | MC | EQ
| NORMA 110 |  | UPSS HOSPITALIZACION | X | X | X | X |  | ESTAR DE PERSONAL | M-123 | MESA DE COMEDOR PARA 4 PERSONAS | 1 | MA | EQ
| NORMA 110 |  | UPSS HOSPITALIZACION | X | X | X | X |  | ESTAR DE PERSONAL | M-31 | MESA METALICA ESQUINERA | 1 | MA | EQ
| NORMA 110 |  | UPSS HOSPITALIZACION | X | X | X | X |  | ESTAR DE PERSONAL | M-101 | PAPELERA DE ACERO INOXIDABLE DE FORMA CILINDRICA | 1 | MA | EQ
| NORMA 110 |  | UPSS HOSPITALIZACION | X | X | X | X |  | ESTAR DE PERSONAL | E-159 | REFRIGERADOR DE 4 P³ | 1 | E | EQ
| NORMA 110 |  | UPSS HOSPITALIZACION | X | X | X | X |  | ESTAR DE PERSONAL | T-79 | RELOJ DE UNA ESFERA DE PARED | 1 | INF | OC
| NORMA 110 |  | UPSS HOSPITALIZACION | X | X | X | X |  | ESTAR DE PERSONAL | M-36 | SILLA METALICA APILABLE | 4 | MA | EQ
| NORMA 110 |  | UPSS HOSPITALIZACION | X | X | X | X |  | ESTAR DE PERSONAL | M-45 | SILLON METALICO SEMICONFORTABLE SIN PORTABRAZOS 3 CUERPOS | 3 | MA | EQ
| NORMA 110 |  | UPSS HOSPITALIZACION | X | X | X | X |  | ESTAR DE PERSONAL | T-20 | TELEFONO IP DE MESA USO GENERAL | 1 | INF | OC
| NORMA 110 |  | UPSS HOSPITALIZACION | X | X | X | X |  | ESTAR DE PERSONAL | T-16 | TELEVISOR LED SMART TV DE 42" APROX. INC. RACK | 1 | INF | OC
| NORMA 110 |  | UPSS HOSPITALIZACION | X | X |  |  | ASISTENCIAL | SH Y VESTIDORES PERSONAL HOMBRES
| NORMA 110 |  | UPSS HOSPITALIZACION | X | X | X | X |  | SH Y VESTIDORES PERSONAL HOMBRES | M-3 | ARMARIO METALICO DE UN CUERPO Y DOS COMPARTIMIENTOS | 2 | MC | EQ
| NORMA 110 |  | UPSS HOSPITALIZACION | X | X | X | X |  | SH Y VESTIDORES PERSONAL HOMBRES | M-16 | BANCO DE MADERA PARA VESTUARIO | 1 | OC | OC
| NORMA 110 |  | UPSS HOSPITALIZACION | X | X | X | X |  | SH Y VESTIDORES PERSONAL HOMBRES | O-2 | DISPENSADOR DE PAPEL TOALLA | 1 | OC | OC
| NORMA 110 |  | UPSS HOSPITALIZACION | X | X | X | X |  | SH Y VESTIDORES PERSONAL HOMBRES | O-3 | DISPENSADOR DE JABON LIQUIDO | 1 | OC | OC
| NORMA 110 |  | UPSS HOSPITALIZACION | X | X | X | X |  | SH Y VESTIDORES PERSONAL HOMBRES | M-14 | PAPELERA DE PLASTICO CON TAPA Y VENTANA BATIBLE | 1 | MC | EQ
| NORMA 110 |  | UPSS HOSPITALIZACION | X | X | X | X |  | SH Y VESTIDORES PERSONAL HOMBRES | M-9 | PERCHA METALICA DE PARED CON 4 GANCHOS | 1 | MA | EQ
| NORMA 110 |  | UPSS HOSPITALIZACION | X | X |  |  | ASISTENCIAL | SH Y VESTIDORES PERSONAL MUJERES
| NORMA 110 |  | UPSS HOSPITALIZACION | X | X | X | X |  | SH Y VESTIDORES PERSONAL MUJERES | M-3 | ARMARIO METALICO DE UN CUERPO Y DOS COMPARTIMIENTOS | 2 | MC | EQ
| NORMA 110 |  | UPSS HOSPITALIZACION | X | X | X | X |  | SH Y VESTIDORES PERSONAL MUJERES | M-16 | BANCO DE MADERA PARA VESTUARIO | 1 | OC | OC
| NORMA 110 |  | UPSS HOSPITALIZACION | X | X | X | X |  | SH Y VESTIDORES PERSONAL MUJERES | O-2 | DISPENSADOR DE PAPEL TOALLA | 1 | OC | OC
| NORMA 110 |  | UPSS HOSPITALIZACION | X | X | X | X |  | SH Y VESTIDORES PERSONAL MUJERES | O-3 | DISPENSADOR DE JABON LIQUIDO | 1 | OC | OC
| NORMA 110 |  | UPSS HOSPITALIZACION | X | X | X | X |  | SH Y VESTIDORES PERSONAL MUJERES | M-14 | PAPELERA DE PLASTICO CON TAPA Y VENTANA BATIBLE | 1 | MC | EQ
| NORMA 110 |  | UPSS HOSPITALIZACION | X | X | X | X |  | SH Y VESTIDORES PERSONAL MUJERES | M-9 | PERCHA METALICA DE PARED CON 4 GANCHOS | 1 | MA | EQ
| NORMA 110 |  | UPSS HOSPITALIZACION | X | X |  |  | APOYO CLINICO | ROPA LIMPIA
| NORMA 110 |  | UPSS HOSPITALIZACION | X | X | X | X |  | ROPA LIMPIA | M-86 | ESCALINATA METALICA 2 PELDAÑOS | 1 | MC | EQ
| NORMA 110 |  | UPSS HOSPITALIZACION | X | X | X | X |  | ROPA LIMPIA | M-60 | ESTANTERIA DE ACERO INOXIDABLE DE 01 CUERPO 05 DIVISIONES | 2 | MC | EQ
| NORMA 110 |  | UPSS HOSPITALIZACION | X | X |  |  | APOYO CLINICO | CUARTO DE LIMPIEZA
| NORMA 110 |  | UPSS HOSPITALIZACION | X | X | X | X |  | CUARTO DE LIMPIEZA | M-113 | CARRO PARA UTILES DE LIMPIEZA | 1 | MC | EQ
| NORMA 110 |  | UPSS HOSPITALIZACION | X | X | X | X |  | CUARTO DE LIMPIEZA | E-58 | MAQUINA LUSTRADORA TIPO INDUSTRIAL CON ESCOBILLA | 1 | E | EQ
| NORMA 110 |  | UPSS HOSPITALIZACION | X | X |  |  | APOYO CLINICO | DEPOSITO DE ROPA SUCIA
| NORMA 110 |  | UPSS HOSPITALIZACION | X | X | X | X |  | DEPOSITO DE ROPA SUCIA | M-13 | CILINDRO DE PLASTICO CON TAPA VAIVEN | 2 | MC | EQ
| NORMA 110 |  | UPSS HOSPITALIZACION | X | X | X | X |  | DEPOSITO DE ROPA SUCIA | M-84 | COCHE PARA TRANSPORTE DE ROPA SUCIA | 1 | MC | EQ
| NORMA 110 |  | UPSS HOSPITALIZACION | X | X |  |  | APOYO CLINICO | CUARTO SEPTICO
| NORMA 110 |  | UPSS HOSPITALIZACION | X | X | X | X |  | CUARTO SEPTICO | M-114 | CUBO DE ACERO INOXIDABLE PARA DESPERDICIOS CON TAPA ACCIONADA A PEDAL | 1 | MC | EQ
| NORMA 110 |  | UPSS HOSPITALIZACION | X | X | X | X |  | CUARTO SEPTICO | D-220 | LAVADORA AUTOMATICA DE CHATAS | 1 | E | EQ
| NORMA 110 |  | UPSS HOSPITALIZACION | X | X | X | X |  | CUARTO SEPTICO | M-102 | PORTACHATAS Y PAPAGAYOS DE PARED | 1 | MC | EQ
| NORMA 110 |  | UPSS HOSPITALIZACION | X | X |  |  | APOYO CLINICO | ALMACEN INTERMEDIO DE RES. SOLIDOS
| NORMA 110 |  | UPSS HOSPITALIZACION | X | X | X | X |  | ALMACEN INTERMEDIO DE RES. SOLIDOS | M-13 | CILINDRO DE PLASTICO CON TAPA VAIVEN | 1 | MC | EQ
ANEXO N° 14 | NORMA 110 | 6 | UPSS CUIDADOS INTENSIVOS | X | X |  |  | UPSS CUIDADOS INTENSIVOS | UPSS CUIDADOS INTENSIVOS
| NORMA 110 |  | UPSS CUIDADOS INTENSIVOS |  | X |  |  | AMBIENTES PRESTACIONALES
| NORMA 110 |  | UPSS CUIDADOS INTENSIVOS |  | X |  |  | UCI1a | SALA DE CUIDADOS INTENSIVOS GENERAL 03 CAMAS
| NORMA 110 |  | UPSS CUIDADOS INTENSIVOS |  | X | X | X |  | SALA DE CUIDADOS INTENSIVOS GENERAL 03 CAMAS | D-247 | ANALIZADOR DE ELECTROLITOS Y GASES EN LA SANGRE | 1 | B | EQ
| NORMA 110 |  | UPSS CUIDADOS INTENSIVOS |  | X | X | X |  | SALA DE CUIDADOS INTENSIVOS GENERAL 03 CAMAS | D-88 | ASPIRADOR DE SECRECIONES RODABLE | 1 | B | EQ
| NORMA 110 |  | UPSS CUIDADOS INTENSIVOS |  | X | X | X |  | SALA DE CUIDADOS INTENSIVOS GENERAL 03 CAMAS | D-316 | BOMBA DE INFUSION 3 CANALES | 6 | B | EQ
| NORMA 110 |  | UPSS CUIDADOS INTENSIVOS |  | X | X | X |  | SALA DE CUIDADOS INTENSIVOS GENERAL 03 CAMAS | D-56 | BRONCOFIBROSCOPIO | 1 | B | EQ
| NORMA 110 |  | UPSS CUIDADOS INTENSIVOS |  | X | X | X |  | SALA DE CUIDADOS INTENSIVOS GENERAL 03 CAMAS | D-90 | CALENTADOR CORPORAL | 3 | C | EQ
| NORMA 110 |  | UPSS CUIDADOS INTENSIVOS |  | X | X | X |  | SALA DE CUIDADOS INTENSIVOS GENERAL 03 CAMAS | M-155 | CAMA CAMILLA MULTIPROPOSITO ELECTRICA TIPO UCI | 3 | MC | EQ
| NORMA 110 |  | UPSS CUIDADOS INTENSIVOS |  | X | X | X |  | SALA DE CUIDADOS INTENSIVOS GENERAL 03 CAMAS | D-109 | COCHE DE PARO EQUIPADO | 1 | B | EQ
| NORMA 110 |  | UPSS CUIDADOS INTENSIVOS |  | X | X | X |  | SALA DE CUIDADOS INTENSIVOS GENERAL 03 CAMAS | D-110 | COCHE PARA INTUBACION DIFICIL | 1 | C | EQ
| NORMA 110 |  | UPSS CUIDADOS INTENSIVOS |  | X | X | X |  | SALA DE CUIDADOS INTENSIVOS GENERAL 03 CAMAS | M-114 | CUBO DE ACERO INOXIDABLE PARA DESPERDICIOS CON TAPA ACCIONADA A PEDAL | 3 | MC | EQ
| NORMA 110 |  | UPSS CUIDADOS INTENSIVOS |  | X | X | X |  | SALA DE CUIDADOS INTENSIVOS GENERAL 03 CAMAS | D-92 | DESTRUCTOR DE AGUJAS HIPODERMICAS | 1 | B | EQ
| NORMA 110 |  | UPSS CUIDADOS INTENSIVOS |  | X | X | X |  | SALA DE CUIDADOS INTENSIVOS GENERAL 03 CAMAS | D-103 | ECOGRAFO PORTATIL | 1 | B | EQ
| NORMA 110 |  | UPSS CUIDADOS INTENSIVOS |  | X | X | X |  | SALA DE CUIDADOS INTENSIVOS GENERAL 03 CAMAS | D-1 | ELECTROCARDIOGRAFO | 1 | B | EQ
| NORMA 110 |  | UPSS CUIDADOS INTENSIVOS |  | X | X | X |  | SALA DE CUIDADOS INTENSIVOS GENERAL 03 CAMAS | D-93 | EQUIPO CALENTADOR DE FLUIDOS | 3 | B | EQ
| NORMA 110 |  | UPSS CUIDADOS INTENSIVOS |  | X | X | X |  | SALA DE CUIDADOS INTENSIVOS GENERAL 03 CAMAS | M-86 | ESCALINATA METALICA 2 PELDAÑOS | 3 | MC | EQ
| NORMA 110 |  | UPSS CUIDADOS INTENSIVOS |  | X | X | X |  | SALA DE CUIDADOS INTENSIVOS GENERAL 03 CAMAS | D-125 | ESTETOSCOPIO ADULTO PEDIATRICO | 3 | C | EQ
| NORMA 110 |  | UPSS CUIDADOS INTENSIVOS |  | X | X | X |  | SALA DE CUIDADOS INTENSIVOS GENERAL 03 CAMAS | D-199 | FLUJOMETRO CON HUMIDIFICADOR PARA LA RED DE OXIGENO | 3 | C | EQ
| NORMA 110 |  | UPSS CUIDADOS INTENSIVOS |  | X | X | X |  | SALA DE CUIDADOS INTENSIVOS GENERAL 03 CAMAS | D-259 | GLUCOMETRO PORTATIL | 1 | B | EQ
| NORMA 110 |  | UPSS CUIDADOS INTENSIVOS |  | X | X | X |  | SALA DE CUIDADOS INTENSIVOS GENERAL 03 CAMAS | D-204 | MALETIN DE REANIMACION ADULTO PEDIATRICO | 1 | C | EQ
| NORMA 110 |  | UPSS CUIDADOS INTENSIVOS |  | X | X | X |  | SALA DE CUIDADOS INTENSIVOS GENERAL 03 CAMAS | D-317 | MARCAPASOS CARDIACO TEMPORAL | 1 | B | EQ
| NORMA 110 |  | UPSS CUIDADOS INTENSIVOS |  | X | X | X |  | SALA DE CUIDADOS INTENSIVOS GENERAL 03 CAMAS | M-91 | MESA DE ACERO INOXIDABLE RODABLE PARA MULTIPLES USOS | 3 | MC | EQ
| NORMA 110 |  | UPSS CUIDADOS INTENSIVOS |  | X | X | X |  | SALA DE CUIDADOS INTENSIVOS GENERAL 03 CAMAS | M-99 | MESA RODABLE DE ACERO INOXIDABLE PARA CURACIONES CON TABLERO | 3 | MC | EQ
| NORMA 110 |  | UPSS CUIDADOS INTENSIVOS |  | X | X | X |  | SALA DE CUIDADOS INTENSIVOS GENERAL 03 CAMAS | D-9 | MONITOR DE FUNCIONES VITALES DE 8 PARAMETROS | 3 | B | EQ
| NORMA 110 |  | UPSS CUIDADOS INTENSIVOS |  | X | X | X |  | SALA DE CUIDADOS INTENSIVOS GENERAL 03 CAMAS | D-12 | MONITOR DE FUNCIONES VITALES DE TRANSPORTE | 1 | B | EQ
| NORMA 110 |  | UPSS CUIDADOS INTENSIVOS |  | X | X | X |  | SALA DE CUIDADOS INTENSIVOS GENERAL 03 CAMAS | D-14 | MONITOR DE GASTO CARDIACO | 1 | B | EQ
| NORMA 110 |  | UPSS CUIDADOS INTENSIVOS |  | X | X | X |  | SALA DE CUIDADOS INTENSIVOS GENERAL 03 CAMAS | D-11 | MONITOR DE PRESION INTRACRANEAL PORTATIL | 1 | B | EQ
| NORMA 110 |  | UPSS CUIDADOS INTENSIVOS |  | X | X | X |  | SALA DE CUIDADOS INTENSIVOS GENERAL 03 CAMAS | D-148 | NEGATOSCOPIO DE 2 CAMPOS | 1 | MC | EQ
| NORMA 110 |  | UPSS CUIDADOS INTENSIVOS |  | X | X | X |  | SALA DE CUIDADOS INTENSIVOS GENERAL 03 CAMAS | I-2 | SET DE INSTRUMENTAL PARA SUTURA | 1 | INST | EQ
| NORMA 110 |  | UPSS CUIDADOS INTENSIVOS |  | X | X | X |  | SALA DE CUIDADOS INTENSIVOS GENERAL 03 CAMAS | T-79 | RELOJ DE UNA ESFERA DE PARED | 1 | INF | OC
| NORMA 110 |  | UPSS CUIDADOS INTENSIVOS |  | X | X | X |  | SALA DE CUIDADOS INTENSIVOS GENERAL 03 CAMAS | D-206 | RESUCITADOR MANUAL ADULTO PEDIATRICO | 3 | C | EQ
| NORMA 110 |  | UPSS CUIDADOS INTENSIVOS |  | X | X | X |  | SALA DE CUIDADOS INTENSIVOS GENERAL 03 CAMAS | I-57 | SET DE INSTRUMENTAL PARA TRAQUEOTOMIA | 1 | INST | EQ
| NORMA 110 |  | UPSS CUIDADOS INTENSIVOS |  | X | X | X |  | SALA DE CUIDADOS INTENSIVOS GENERAL 03 CAMAS | D-146 | SET DE TAMBORES DE ACERO QUIRURGICO | 1 | INST | EQ
| NORMA 110 |  | UPSS CUIDADOS INTENSIVOS |  | X | X | X |  | SALA DE CUIDADOS INTENSIVOS GENERAL 03 CAMAS | I-11 | SET INSTRUMENTAL PARA CURACIONES | 1 | INST | EQ
| NORMA 110 |  | UPSS CUIDADOS INTENSIVOS |  | X | X | X |  | SALA DE CUIDADOS INTENSIVOS GENERAL 03 CAMAS | T-20 | TELEFONO IP DE MESA USO GENERAL | 1 | INF | OC
| NORMA 110 |  | UPSS CUIDADOS INTENSIVOS |  | X | X | X |  | SALA DE CUIDADOS INTENSIVOS GENERAL 03 CAMAS | D-135 | TENSIOMETRO ANEROIDE RODABLE ADULTO | 1 | C | EQ
| NORMA 110 |  | UPSS CUIDADOS INTENSIVOS |  | X | X | X |  | SALA DE CUIDADOS INTENSIVOS GENERAL 03 CAMAS | D-223 | TOMA MURAL (2O, V, AC, 4 TOMACORRIENTES DOBLES, RACK Y BRAZO PARA MONITOR MULTIPARAMETRO, 02 DATA, LLAMADA DE ENFERMERAS) | 3 | E | EQ
| NORMA 110 |  | UPSS CUIDADOS INTENSIVOS |  | X | X | X |  | SALA DE CUIDADOS INTENSIVOS GENERAL 03 CAMAS | D-404 | TRANSILUMINADOR DE VASOS SANGUINEOS | 1 | C | EQ
| NORMA 110 |  | UPSS CUIDADOS INTENSIVOS |  | X | X | X |  | SALA DE CUIDADOS INTENSIVOS GENERAL 03 CAMAS | D-202 | UNIDAD DE ASPIRACION PARA RED DE VACIO | 3 | C | EQ
| NORMA 110 |  | UPSS CUIDADOS INTENSIVOS |  | X | X | X |  | SALA DE CUIDADOS INTENSIVOS GENERAL 03 CAMAS | D-119 | VENTILADOR DE TRANSPORTE | 1 | B | EQ
| NORMA 110 |  | UPSS CUIDADOS INTENSIVOS |  | X | X | X |  | SALA DE CUIDADOS INTENSIVOS GENERAL 03 CAMAS | D-120 | VENTILADOR MECANICO ADULTO PEDIATRICO | 3 | B | EQ
| NORMA 110 |  | UPSS CUIDADOS INTENSIVOS |  | X | X | X |  | SALA DE CUIDADOS INTENSIVOS GENERAL 03 CAMAS | M-64 | VITRINA DE ACERO INOXIDABLE PARA INSTRUMENTAL Y MATERIAL ESTERIL DE DOS CUERPOS | 1 | MC | EQ
| NORMA 110 |  | UPSS CUIDADOS INTENSIVOS |  | X |  |  | UCI1a | SALA DE CUIDADOS INTENSIVOS GENERAL 06 CAMAS (INCL. CUBICULO PARA AISLAMIENTO INVERTIDO)
| NORMA 110 |  | UPSS CUIDADOS INTENSIVOS |  | X | X | X |  | SALA DE CUIDADOS INTENSIVOS GENERAL 06 CAMAS (INCL. CUBICULO PARA AISLAMIENTO INVERTIDO) | D-247 | ANALIZADOR DE ELECTROLITOS Y GASES EN LA SANGRE | 1 | B | EQ
| NORMA 110 |  | UPSS CUIDADOS INTENSIVOS |  | X | X | X |  | SALA DE CUIDADOS INTENSIVOS GENERAL 06 CAMAS (INCL. CUBICULO PARA AISLAMIENTO INVERTIDO) | D-88 | ASPIRADOR DE SECRECIONES RODABLE | 2 | B | EQ
| NORMA 110 |  | UPSS CUIDADOS INTENSIVOS |  | X | X | X |  | SALA DE CUIDADOS INTENSIVOS GENERAL 06 CAMAS (INCL. CUBICULO PARA AISLAMIENTO INVERTIDO) | D-316 | BOMBA DE INFUSION 3 CANALES | 12 | B | EQ
| NORMA 110 |  | UPSS CUIDADOS INTENSIVOS |  | X | X | X |  | SALA DE CUIDADOS INTENSIVOS GENERAL 06 CAMAS (INCL. CUBICULO PARA AISLAMIENTO INVERTIDO) | D-56 | BRONCOFIBROSCOPIO | 1 | B | EQ
| NORMA 110 |  | UPSS CUIDADOS INTENSIVOS |  | X | X | X |  | SALA DE CUIDADOS INTENSIVOS GENERAL 06 CAMAS (INCL. CUBICULO PARA AISLAMIENTO INVERTIDO) | D-90 | CALENTADOR CORPORAL | 6 | C | EQ
| NORMA 110 |  | UPSS CUIDADOS INTENSIVOS |  | X | X | X |  | SALA DE CUIDADOS INTENSIVOS GENERAL 06 CAMAS (INCL. CUBICULO PARA AISLAMIENTO INVERTIDO) | M-155 | CAMA CAMILLA MULTIPROPOSITO ELECTRICA TIPO UCI | 6 | MC | EQ
| NORMA 110 |  | UPSS CUIDADOS INTENSIVOS |  | X | X | X |  | SALA DE CUIDADOS INTENSIVOS GENERAL 06 CAMAS (INCL. CUBICULO PARA AISLAMIENTO INVERTIDO) | D-109 | COCHE DE PARO EQUIPADO | 2 | B | EQ
| NORMA 110 |  | UPSS CUIDADOS INTENSIVOS |  | X | X | X |  | SALA DE CUIDADOS INTENSIVOS GENERAL 06 CAMAS (INCL. CUBICULO PARA AISLAMIENTO INVERTIDO) | D-110 | COCHE PARA INTUBACION DIFICIL | 1 | C | EQ
| NORMA 110 |  | UPSS CUIDADOS INTENSIVOS |  | X | X | X |  | SALA DE CUIDADOS INTENSIVOS GENERAL 06 CAMAS (INCL. CUBICULO PARA AISLAMIENTO INVERTIDO) | M-114 | CUBO DE ACERO INOXIDABLE PARA DESPERDICIOS CON TAPA ACCIONADA A PEDAL | 6 | MC | EQ
| NORMA 110 |  | UPSS CUIDADOS INTENSIVOS |  | X | X | X |  | SALA DE CUIDADOS INTENSIVOS GENERAL 06 CAMAS (INCL. CUBICULO PARA AISLAMIENTO INVERTIDO) | D-92 | DESTRUCTOR DE AGUJAS HIPODERMICAS | 2 | B | EQ
| NORMA 110 |  | UPSS CUIDADOS INTENSIVOS |  | X | X | X |  | SALA DE CUIDADOS INTENSIVOS GENERAL 06 CAMAS (INCL. CUBICULO PARA AISLAMIENTO INVERTIDO) | D-103 | ECOGRAFO PORTATIL | 1 | B | EQ
| NORMA 110 |  | UPSS CUIDADOS INTENSIVOS |  | X | X | X |  | SALA DE CUIDADOS INTENSIVOS GENERAL 06 CAMAS (INCL. CUBICULO PARA AISLAMIENTO INVERTIDO) | D-1 | ELECTROCARDIOGRAFO | 1 | B | EQ
| NORMA 110 |  | UPSS CUIDADOS INTENSIVOS |  | X | X | X |  | SALA DE CUIDADOS INTENSIVOS GENERAL 06 CAMAS (INCL. CUBICULO PARA AISLAMIENTO INVERTIDO) | D-93 | EQUIPO CALENTADOR DE FLUIDOS | 3 | B | EQ
| NORMA 110 |  | UPSS CUIDADOS INTENSIVOS |  | X | X | X |  | SALA DE CUIDADOS INTENSIVOS GENERAL 06 CAMAS (INCL. CUBICULO PARA AISLAMIENTO INVERTIDO) | M-86 | ESCALINATA METALICA 2 PELDAÑOS | 6 | MC | EQ
| NORMA 110 |  | UPSS CUIDADOS INTENSIVOS |  | X | X | X |  | SALA DE CUIDADOS INTENSIVOS GENERAL 06 CAMAS (INCL. CUBICULO PARA AISLAMIENTO INVERTIDO) | D-125 | ESTETOSCOPIO ADULTO PEDIATRICO | 6 | C | EQ
| NORMA 110 |  | UPSS CUIDADOS INTENSIVOS |  | X | X | X |  | SALA DE CUIDADOS INTENSIVOS GENERAL 06 CAMAS (INCL. CUBICULO PARA AISLAMIENTO INVERTIDO) | D-199 | FLUJOMETRO CON HUMIDIFICADOR PARA LA RED DE OXIGENO | 6 | C | EQ
| NORMA 110 |  | UPSS CUIDADOS INTENSIVOS |  | X | X | X |  | SALA DE CUIDADOS INTENSIVOS GENERAL 06 CAMAS (INCL. CUBICULO PARA AISLAMIENTO INVERTIDO) | D-259 | GLUCOMETRO PORTATIL | 1 | B | EQ
| NORMA 110 |  | UPSS CUIDADOS INTENSIVOS |  | X | X | X |  | SALA DE CUIDADOS INTENSIVOS GENERAL 06 CAMAS (INCL. CUBICULO PARA AISLAMIENTO INVERTIDO) | D-204 | MALETIN DE REANIMACION ADULTO PEDIATRICO | 1 | C | EQ
| NORMA 110 |  | UPSS CUIDADOS INTENSIVOS |  | X | X | X |  | SALA DE CUIDADOS INTENSIVOS GENERAL 06 CAMAS (INCL. CUBICULO PARA AISLAMIENTO INVERTIDO) | D-317 | MARCAPASOS CARDIACO TEMPORAL | 1 | B | EQ
| NORMA 110 |  | UPSS CUIDADOS INTENSIVOS |  | X | X | X |  | SALA DE CUIDADOS INTENSIVOS GENERAL 06 CAMAS (INCL. CUBICULO PARA AISLAMIENTO INVERTIDO) | M-91 | MESA DE ACERO INOXIDABLE RODABLE PARA MULTIPLES USOS | 6 | MC | EQ
| NORMA 110 |  | UPSS CUIDADOS INTENSIVOS |  | X | X | X |  | SALA DE CUIDADOS INTENSIVOS GENERAL 06 CAMAS (INCL. CUBICULO PARA AISLAMIENTO INVERTIDO) | M-99 | MESA RODABLE DE ACERO INOXIDABLE PARA CURACIONES CON TABLERO | 6 | MC | EQ
| NORMA 110 |  | UPSS CUIDADOS INTENSIVOS |  | X | X | X |  | SALA DE CUIDADOS INTENSIVOS GENERAL 06 CAMAS (INCL. CUBICULO PARA AISLAMIENTO INVERTIDO) | D-9 | MONITOR DE FUNCIONES VITALES DE 8 PARAMETROS | 6 | B | EQ
| NORMA 110 |  | UPSS CUIDADOS INTENSIVOS |  | X | X | X |  | SALA DE CUIDADOS INTENSIVOS GENERAL 06 CAMAS (INCL. CUBICULO PARA AISLAMIENTO INVERTIDO) | D-12 | MONITOR DE FUNCIONES VITALES DE TRANSPORTE | 1 | B | EQ
| NORMA 110 |  | UPSS CUIDADOS INTENSIVOS |  | X | X | X |  | SALA DE CUIDADOS INTENSIVOS GENERAL 06 CAMAS (INCL. CUBICULO PARA AISLAMIENTO INVERTIDO) | D-14 | MONITOR DE GASTO CARDIACO | 1 | B | EQ
| NORMA 110 |  | UPSS CUIDADOS INTENSIVOS |  | X | X | X |  | SALA DE CUIDADOS INTENSIVOS GENERAL 06 CAMAS (INCL. CUBICULO PARA AISLAMIENTO INVERTIDO) | D-11 | MONITOR DE PRESION INTRACRANEAL PORTATIL | 1 | B | EQ
| NORMA 110 |  | UPSS CUIDADOS INTENSIVOS |  | X | X | X |  | SALA DE CUIDADOS INTENSIVOS GENERAL 06 CAMAS (INCL. CUBICULO PARA AISLAMIENTO INVERTIDO) | D-148 | NEGATOSCOPIO DE 2 CAMPOS | 2 | MC | EQ
| NORMA 110 |  | UPSS CUIDADOS INTENSIVOS |  | X | X | X |  | SALA DE CUIDADOS INTENSIVOS GENERAL 06 CAMAS (INCL. CUBICULO PARA AISLAMIENTO INVERTIDO) | I-2 | SET DE INSTRUMENTAL PARA SUTURA | 2 | INST | EQ
| NORMA 110 |  | UPSS CUIDADOS INTENSIVOS |  | X | X | X |  | SALA DE CUIDADOS INTENSIVOS GENERAL 06 CAMAS (INCL. CUBICULO PARA AISLAMIENTO INVERTIDO) | T-79 | RELOJ DE UNA ESFERA DE PARED | 1 | INF | OC
| NORMA 110 |  | UPSS CUIDADOS INTENSIVOS |  | X | X | X |  | SALA DE CUIDADOS INTENSIVOS GENERAL 06 CAMAS (INCL. CUBICULO PARA AISLAMIENTO INVERTIDO) | D-206 | RESUCITADOR MANUAL ADULTO PEDIATRICO | 6 | C | EQ
| NORMA 110 |  | UPSS CUIDADOS INTENSIVOS |  | X | X | X |  | SALA DE CUIDADOS INTENSIVOS GENERAL 06 CAMAS (INCL. CUBICULO PARA AISLAMIENTO INVERTIDO) | I-57 | SET DE INSTRUMENTAL PARA TRAQUEOTOMIA | 1 | INST | EQ
| NORMA 110 |  | UPSS CUIDADOS INTENSIVOS |  | X | X | X |  | SALA DE CUIDADOS INTENSIVOS GENERAL 06 CAMAS (INCL. CUBICULO PARA AISLAMIENTO INVERTIDO) | D-146 | SET DE TAMBORES DE ACERO QUIRURGICO | 2 | INST | EQ
| NORMA 110 |  | UPSS CUIDADOS INTENSIVOS |  | X | X | X |  | SALA DE CUIDADOS INTENSIVOS GENERAL 06 CAMAS (INCL. CUBICULO PARA AISLAMIENTO INVERTIDO) | I-11 | SET INSTRUMENTAL PARA CURACIONES | 2 | INST | EQ
| NORMA 110 |  | UPSS CUIDADOS INTENSIVOS |  | X | X | X |  | SALA DE CUIDADOS INTENSIVOS GENERAL 06 CAMAS (INCL. CUBICULO PARA AISLAMIENTO INVERTIDO) | T-20 | TELEFONO IP DE MESA USO GENERAL | 1 | INF | OC
| NORMA 110 |  | UPSS CUIDADOS INTENSIVOS |  | X | X | X |  | SALA DE CUIDADOS INTENSIVOS GENERAL 06 CAMAS (INCL. CUBICULO PARA AISLAMIENTO INVERTIDO) | D-135 | TENSIOMETRO ANEROIDE RODABLE ADULTO | 2 | C | EQ
| NORMA 110 |  | UPSS CUIDADOS INTENSIVOS |  | X | X | X |  | SALA DE CUIDADOS INTENSIVOS GENERAL 06 CAMAS (INCL. CUBICULO PARA AISLAMIENTO INVERTIDO) | D-223 | TOMA MURAL (2O, V, AC, 4 TOMACORRIENTES DOBLES, RACK Y BRAZO PARA MONITOR MULTIPARAMETRO, 02 DATA, LLAMADA DE ENFERMERAS) | 6 | E | EQ
| NORMA 110 |  | UPSS CUIDADOS INTENSIVOS |  | X | X | X |  | SALA DE CUIDADOS INTENSIVOS GENERAL 06 CAMAS (INCL. CUBICULO PARA AISLAMIENTO INVERTIDO) | D-404 | TRANSILUMINADOR DE VASOS SANGUINEOS | 1 | C | EQ
| NORMA 110 |  | UPSS CUIDADOS INTENSIVOS |  | X | X | X |  | SALA DE CUIDADOS INTENSIVOS GENERAL 06 CAMAS (INCL. CUBICULO PARA AISLAMIENTO INVERTIDO) | D-202 | UNIDAD DE ASPIRACION PARA RED DE VACIO | 6 | C | EQ
| NORMA 110 |  | UPSS CUIDADOS INTENSIVOS |  | X | X | X |  | SALA DE CUIDADOS INTENSIVOS GENERAL 06 CAMAS (INCL. CUBICULO PARA AISLAMIENTO INVERTIDO) | D-119 | VENTILADOR DE TRANSPORTE | 1 | B | EQ
| NORMA 110 |  | UPSS CUIDADOS INTENSIVOS |  | X | X | X |  | SALA DE CUIDADOS INTENSIVOS GENERAL 06 CAMAS (INCL. CUBICULO PARA AISLAMIENTO INVERTIDO) | D-120 | VENTILADOR MECANICO ADULTO PEDIATRICO | 6 | B | EQ
| NORMA 110 |  | UPSS CUIDADOS INTENSIVOS |  | X | X | X |  | SALA DE CUIDADOS INTENSIVOS GENERAL 06 CAMAS (INCL. CUBICULO PARA AISLAMIENTO INVERTIDO) | M-64 | VITRINA DE ACERO INOXIDABLE PARA INSTRUMENTAL Y MATERIAL ESTERIL DE DOS CUERPOS | 2 | MC | EQ
| NORMA 110 |  | UPSS CUIDADOS INTENSIVOS |  | X |  |  | UCI1a | CUIDADOS INTENSIVOS PARA PACIENTE AISLADO
| NORMA 110 |  | UPSS CUIDADOS INTENSIVOS |  | X | X | X |  | CUIDADOS INTENSIVOS PARA PACIENTE AISLADO | D-247 | ANALIZADOR DE ELECTROLITOS Y GASES EN LA SANGRE | 1 | B | EQ
| NORMA 110 |  | UPSS CUIDADOS INTENSIVOS |  | X | X | X |  | CUIDADOS INTENSIVOS PARA PACIENTE AISLADO | D-88 | ASPIRADOR DE SECRECIONES RODABLE | 1 | B | EQ
| NORMA 110 |  | UPSS CUIDADOS INTENSIVOS |  | X | X | X |  | CUIDADOS INTENSIVOS PARA PACIENTE AISLADO | D-316 | BOMBA DE INFUSION 3 CANALES | 2 | B | EQ
| NORMA 110 |  | UPSS CUIDADOS INTENSIVOS |  | X | X | X |  | CUIDADOS INTENSIVOS PARA PACIENTE AISLADO | D-90 | CALENTADOR CORPORAL | 1 | C | EQ
| NORMA 110 |  | UPSS CUIDADOS INTENSIVOS |  | X | X | X |  | CUIDADOS INTENSIVOS PARA PACIENTE AISLADO | M-155 | CAMA CAMILLA MULTIPROPOSITO ELECTRICA TIPO UCI | 1 | MC | EQ
| NORMA 110 |  | UPSS CUIDADOS INTENSIVOS |  | X | X | X |  | CUIDADOS INTENSIVOS PARA PACIENTE AISLADO | D-109 | COCHE DE PARO EQUIPADO | 1 | B | EQ
| NORMA 110 |  | UPSS CUIDADOS INTENSIVOS |  | X | X | X |  | CUIDADOS INTENSIVOS PARA PACIENTE AISLADO | D-110 | COCHE PARA INTUBACION DIFICIL | 1 | C | EQ
| NORMA 110 |  | UPSS CUIDADOS INTENSIVOS |  | X | X | X |  | CUIDADOS INTENSIVOS PARA PACIENTE AISLADO | M-114 | CUBO DE ACERO INOXIDABLE PARA DESPERDICIOS CON TAPA ACCIONADA A PEDAL | 1 | MC | EQ
| NORMA 110 |  | UPSS CUIDADOS INTENSIVOS |  | X | X | X |  | CUIDADOS INTENSIVOS PARA PACIENTE AISLADO | D-92 | DESTRUCTOR DE AGUJAS HIPODERMICAS | 1 | B | EQ
| NORMA 110 |  | UPSS CUIDADOS INTENSIVOS |  | X | X | X |  | CUIDADOS INTENSIVOS PARA PACIENTE AISLADO | D-93 | EQUIPO CALENTADOR DE FLUIDOS | 1 | B | EQ
| NORMA 110 |  | UPSS CUIDADOS INTENSIVOS |  | X | X | X |  | CUIDADOS INTENSIVOS PARA PACIENTE AISLADO | M-86 | ESCALINATA METALICA 2 PELDAÑOS | 1 | MC | EQ
| NORMA 110 |  | UPSS CUIDADOS INTENSIVOS |  | X | X | X |  | CUIDADOS INTENSIVOS PARA PACIENTE AISLADO | D-125 | ESTETOSCOPIO ADULTO PEDIATRICO | 1 | C | EQ
| NORMA 110 |  | UPSS CUIDADOS INTENSIVOS |  | X | X | X |  | CUIDADOS INTENSIVOS PARA PACIENTE AISLADO | D-199 | FLUJOMETRO CON HUMIDIFICADOR PARA LA RED DE OXIGENO | 1 | C | EQ
| NORMA 110 |  | UPSS CUIDADOS INTENSIVOS |  | X | X | X |  | CUIDADOS INTENSIVOS PARA PACIENTE AISLADO | D-204 | MALETIN DE REANIMACION ADULTO PEDIATRICO | 1 | C | EQ
| NORMA 110 |  | UPSS CUIDADOS INTENSIVOS |  | X | X | X |  | CUIDADOS INTENSIVOS PARA PACIENTE AISLADO | M-91 | MESA DE ACERO INOXIDABLE RODABLE PARA MULTIPLES USOS | 1 | MC | EQ
| NORMA 110 |  | UPSS CUIDADOS INTENSIVOS |  | X | X | X |  | CUIDADOS INTENSIVOS PARA PACIENTE AISLADO | M-99 | MESA RODABLE DE ACERO INOXIDABLE PARA CURACIONES CON TABLERO | 1 | MC | EQ
| NORMA 110 |  | UPSS CUIDADOS INTENSIVOS |  | X | X | X |  | CUIDADOS INTENSIVOS PARA PACIENTE AISLADO | D-9 | MONITOR DE FUNCIONES VITALES DE 8 PARAMETROS | 1 | B | EQ
| NORMA 110 |  | UPSS CUIDADOS INTENSIVOS |  | X | X | X |  | CUIDADOS INTENSIVOS PARA PACIENTE AISLADO | D-148 | NEGATOSCOPIO DE 2 CAMPOS | 1 | MC | EQ
| NORMA 110 |  | UPSS CUIDADOS INTENSIVOS |  | X | X | X |  | CUIDADOS INTENSIVOS PARA PACIENTE AISLADO | T-79 | RELOJ DE UNA ESFERA DE PARED | 1 | INF | OC
| NORMA 110 |  | UPSS CUIDADOS INTENSIVOS |  | X | X | X |  | CUIDADOS INTENSIVOS PARA PACIENTE AISLADO | D-206 | RESUCITADOR MANUAL ADULTO PEDIATRICO | 1 | C | EQ
| NORMA 110 |  | UPSS CUIDADOS INTENSIVOS |  | X | X | X |  | CUIDADOS INTENSIVOS PARA PACIENTE AISLADO | D-135 | TENSIOMETRO ANEROIDE RODABLE ADULTO | 1 | C | EQ
| NORMA 110 |  | UPSS CUIDADOS INTENSIVOS |  | X | X | X |  | CUIDADOS INTENSIVOS PARA PACIENTE AISLADO | D-223 | TOMA MURAL (2O, V, AC, 4 TOMACORRIENTES DOBLES, RACK Y BRAZO PARA MONITOR MULTIPARAMETRO, 02 DATA, LLAMADA DE ENFERMERAS) | 1 | E | EQ
| NORMA 110 |  | UPSS CUIDADOS INTENSIVOS |  | X | X | X |  | CUIDADOS INTENSIVOS PARA PACIENTE AISLADO | D-404 | TRANSILUMINADOR DE VASOS SANGUINEOS | 1 | C | EQ
| NORMA 110 |  | UPSS CUIDADOS INTENSIVOS |  | X | X | X |  | CUIDADOS INTENSIVOS PARA PACIENTE AISLADO | D-202 | UNIDAD DE ASPIRACION PARA RED DE VACIO | 1 | C | EQ
| NORMA 110 |  | UPSS CUIDADOS INTENSIVOS |  | X | X | X |  | CUIDADOS INTENSIVOS PARA PACIENTE AISLADO | D-120 | VENTILADOR MECANICO ADULTO PEDIATRICO | 1 | B | EQ
| NORMA 110 |  | UPSS CUIDADOS INTENSIVOS |  | X |  |  | UCI2a | SALA DE CUIDADOS INTERMEDIOS GENERAL 03 CAMAS
| NORMA 110 |  | UPSS CUIDADOS INTENSIVOS |  | X | X | X |  | SALA DE CUIDADOS INTERMEDIOS GENERAL 03 CAMAS | D-88 | ASPIRADOR DE SECRECIONES RODABLE | 1 | B | EQ
| NORMA 110 |  | UPSS CUIDADOS INTENSIVOS |  | X | X | X |  | SALA DE CUIDADOS INTERMEDIOS GENERAL 03 CAMAS | D-316 | BOMBA DE INFUSION 3 CANALES | 3 | B | EQ
| NORMA 110 |  | UPSS CUIDADOS INTENSIVOS |  | X | X | X |  | SALA DE CUIDADOS INTERMEDIOS GENERAL 03 CAMAS | M-155 | CAMA CAMILLA MULTIPROPOSITO ELECTRICA TIPO UCI | 3 | MC | EQ
| NORMA 110 |  | UPSS CUIDADOS INTENSIVOS |  | X | X | X |  | SALA DE CUIDADOS INTERMEDIOS GENERAL 03 CAMAS | D-109 | COCHE DE PARO EQUIPADO | 1 | B | EQ
| NORMA 110 |  | UPSS CUIDADOS INTENSIVOS |  | X | X | X |  | SALA DE CUIDADOS INTERMEDIOS GENERAL 03 CAMAS | M-114 | CUBO DE ACERO INOXIDABLE PARA DESPERDICIOS CON TAPA ACCIONADA A PEDAL | 3 | MC | EQ
| NORMA 110 |  | UPSS CUIDADOS INTENSIVOS |  | X | X | X |  | SALA DE CUIDADOS INTERMEDIOS GENERAL 03 CAMAS | D-92 | DESTRUCTOR DE AGUJAS HIPODERMICAS | 1 | B | EQ
| NORMA 110 |  | UPSS CUIDADOS INTENSIVOS |  | X | X | X |  | SALA DE CUIDADOS INTERMEDIOS GENERAL 03 CAMAS | D-1 | ELECTROCARDIOGRAFO | 1 | B | EQ
| NORMA 110 |  | UPSS CUIDADOS INTENSIVOS |  | X | X | X |  | SALA DE CUIDADOS INTERMEDIOS GENERAL 03 CAMAS | M-86 | ESCALINATA METALICA 2 PELDAÑOS | 3 | MC | EQ
| NORMA 110 |  | UPSS CUIDADOS INTENSIVOS |  | X | X | X |  | SALA DE CUIDADOS INTERMEDIOS GENERAL 03 CAMAS | D-125 | ESTETOSCOPIO ADULTO PEDIATRICO | 3 | C | EQ
| NORMA 110 |  | UPSS CUIDADOS INTENSIVOS |  | X | X | X |  | SALA DE CUIDADOS INTERMEDIOS GENERAL 03 CAMAS | D-199 | FLUJOMETRO CON HUMIDIFICADOR PARA LA RED DE OXIGENO | 3 | C | EQ
| NORMA 110 |  | UPSS CUIDADOS INTENSIVOS |  | X | X | X |  | SALA DE CUIDADOS INTERMEDIOS GENERAL 03 CAMAS | D-259 | GLUCOMETRO PORTATIL | 1 | B | EQ
| NORMA 110 |  | UPSS CUIDADOS INTENSIVOS |  | X | X | X |  | SALA DE CUIDADOS INTERMEDIOS GENERAL 03 CAMAS | D-204 | MALETIN DE REANIMACION ADULTO PEDIATRICO | 1 | C | EQ
| NORMA 110 |  | UPSS CUIDADOS INTENSIVOS |  | X | X | X |  | SALA DE CUIDADOS INTERMEDIOS GENERAL 03 CAMAS | M-91 | MESA DE ACERO INOXIDABLE RODABLE PARA MULTIPLES USOS | 3 | MC | EQ
| NORMA 110 |  | UPSS CUIDADOS INTENSIVOS |  | X | X | X |  | SALA DE CUIDADOS INTERMEDIOS GENERAL 03 CAMAS | M-99 | MESA RODABLE DE ACERO INOXIDABLE PARA CURACIONES CON TABLERO | 1 | MC | EQ
| NORMA 110 |  | UPSS CUIDADOS INTENSIVOS |  | X | X | X |  | SALA DE CUIDADOS INTERMEDIOS GENERAL 03 CAMAS | D-9 | MONITOR DE FUNCIONES VITALES DE 8 PARAMETROS | 3 | B | EQ
| NORMA 110 |  | UPSS CUIDADOS INTENSIVOS |  | X | X | X |  | SALA DE CUIDADOS INTERMEDIOS GENERAL 03 CAMAS | D-148 | NEGATOSCOPIO DE 2 CAMPOS | 1 | MC | EQ
| NORMA 110 |  | UPSS CUIDADOS INTENSIVOS |  | X | X | X |  | SALA DE CUIDADOS INTERMEDIOS GENERAL 03 CAMAS | M-116 | PORTA LAVATORIO DOBLE METALICO RODABLE INC. LAVATORIO DE ACERO INOXIDABLE | 1 | MC | EQ
| NORMA 110 |  | UPSS CUIDADOS INTENSIVOS |  | X | X | X |  | SALA DE CUIDADOS INTERMEDIOS GENERAL 03 CAMAS | T-79 | RELOJ DE UNA ESFERA DE PARED | 1 | INF | OC
| NORMA 110 |  | UPSS CUIDADOS INTENSIVOS |  | X | X | X |  | SALA DE CUIDADOS INTERMEDIOS GENERAL 03 CAMAS | D-206 | RESUCITADOR MANUAL ADULTO PEDIATRICO | 3 | C | EQ
| NORMA 110 |  | UPSS CUIDADOS INTENSIVOS |  | X | X | X |  | SALA DE CUIDADOS INTERMEDIOS GENERAL 03 CAMAS | T-20 | TELEFONO IP DE MESA USO GENERAL | 1 | INF | OC
| NORMA 110 |  | UPSS CUIDADOS INTENSIVOS |  | X | X | X |  | SALA DE CUIDADOS INTERMEDIOS GENERAL 03 CAMAS | D-135 | TENSIOMETRO ANEROIDE RODABLE ADULTO | 1 | C | EQ
| NORMA 110 |  | UPSS CUIDADOS INTENSIVOS |  | X | X | X |  | SALA DE CUIDADOS INTERMEDIOS GENERAL 03 CAMAS | D-223 | TOMA MURAL (2O, V, AC, 4 TOMACORRIENTES DOBLES, RACK Y BRAZO PARA MONITOR MULTIPARAMETRO, 02 DATA, LLAMADA DE ENFERMERAS) | 3 | E | EQ
| NORMA 110 |  | UPSS CUIDADOS INTENSIVOS |  | X | X | X |  | SALA DE CUIDADOS INTERMEDIOS GENERAL 03 CAMAS | D-404 | TRANSILUMINADOR DE VASOS SANGUINEOS | 1 | C | EQ
| NORMA 110 |  | UPSS CUIDADOS INTENSIVOS |  | X | X | X |  | SALA DE CUIDADOS INTERMEDIOS GENERAL 03 CAMAS | D-202 | UNIDAD DE ASPIRACION PARA RED DE VACIO | 3 | C | EQ
| NORMA 110 |  | UPSS CUIDADOS INTENSIVOS |  | X |  |  | UCI2a | SALA DE CUIDADOS INTERMEDIOS GENERAL 06 CAMAS
| NORMA 110 |  | UPSS CUIDADOS INTENSIVOS |  | X | X | X |  | SALA DE CUIDADOS INTERMEDIOS GENERAL 06 CAMAS | D-88 | ASPIRADOR DE SECRECIONES RODABLE | 1 | B | EQ
| NORMA 110 |  | UPSS CUIDADOS INTENSIVOS |  | X | X | X |  | SALA DE CUIDADOS INTERMEDIOS GENERAL 06 CAMAS | D-316 | BOMBA DE INFUSION 3 CANALES | 6 | B | EQ
| NORMA 110 |  | UPSS CUIDADOS INTENSIVOS |  | X | X | X |  | SALA DE CUIDADOS INTERMEDIOS GENERAL 06 CAMAS | M-155 | CAMA CAMILLA MULTIPROPOSITO ELECTRICA TIPO UCI | 6 | MC | EQ
| NORMA 110 |  | UPSS CUIDADOS INTENSIVOS |  | X | X | X |  | SALA DE CUIDADOS INTERMEDIOS GENERAL 06 CAMAS | D-109 | COCHE DE PARO EQUIPADO | 1 | B | EQ
| NORMA 110 |  | UPSS CUIDADOS INTENSIVOS |  | X | X | X |  | SALA DE CUIDADOS INTERMEDIOS GENERAL 06 CAMAS | M-114 | CUBO DE ACERO INOXIDABLE PARA DESPERDICIOS CON TAPA ACCIONADA A PEDAL | 6 | MC | EQ
| NORMA 110 |  | UPSS CUIDADOS INTENSIVOS |  | X | X | X |  | SALA DE CUIDADOS INTERMEDIOS GENERAL 06 CAMAS | D-1 | ELECTROCARDIOGRAFO | 1 | B | EQ
| NORMA 110 |  | UPSS CUIDADOS INTENSIVOS |  | X | X | X |  | SALA DE CUIDADOS INTERMEDIOS GENERAL 06 CAMAS | M-86 | ESCALINATA METALICA 2 PELDAÑOS | 6 | MC | EQ
| NORMA 110 |  | UPSS CUIDADOS INTENSIVOS |  | X | X | X |  | SALA DE CUIDADOS INTERMEDIOS GENERAL 06 CAMAS | D-125 | ESTETOSCOPIO ADULTO PEDIATRICO | 6 | C | EQ
| NORMA 110 |  | UPSS CUIDADOS INTENSIVOS |  | X | X | X |  | SALA DE CUIDADOS INTERMEDIOS GENERAL 06 CAMAS | D-199 | FLUJOMETRO CON HUMIDIFICADOR PARA LA RED DE OXIGENO | 6 | C | EQ
| NORMA 110 |  | UPSS CUIDADOS INTENSIVOS |  | X | X | X |  | SALA DE CUIDADOS INTERMEDIOS GENERAL 06 CAMAS | D-259 | GLUCOMETRO PORTATIL | 1 | B | EQ
| NORMA 110 |  | UPSS CUIDADOS INTENSIVOS |  | X | X | X |  | SALA DE CUIDADOS INTERMEDIOS GENERAL 06 CAMAS | D-204 | MALETIN DE REANIMACION ADULTO PEDIATRICO | 1 | C | EQ
| NORMA 110 |  | UPSS CUIDADOS INTENSIVOS |  | X | X | X |  | SALA DE CUIDADOS INTERMEDIOS GENERAL 06 CAMAS | M-91 | MESA DE ACERO INOXIDABLE RODABLE PARA MULTIPLES USOS | 6 | MC | EQ
| NORMA 110 |  | UPSS CUIDADOS INTENSIVOS |  | X | X | X |  | SALA DE CUIDADOS INTERMEDIOS GENERAL 06 CAMAS | M-99 | MESA RODABLE DE ACERO INOXIDABLE PARA CURACIONES CON TABLERO | 1 | MC | EQ
| NORMA 110 |  | UPSS CUIDADOS INTENSIVOS |  | X | X | X |  | SALA DE CUIDADOS INTERMEDIOS GENERAL 06 CAMAS | D-9 | MONITOR DE FUNCIONES VITALES DE 8 PARAMETROS | 6 | B | EQ
| NORMA 110 |  | UPSS CUIDADOS INTENSIVOS |  | X | X | X |  | SALA DE CUIDADOS INTERMEDIOS GENERAL 06 CAMAS | D-148 | NEGATOSCOPIO DE 2 CAMPOS | 1 | MC | EQ
| NORMA 110 |  | UPSS CUIDADOS INTENSIVOS |  | X | X | X |  | SALA DE CUIDADOS INTERMEDIOS GENERAL 06 CAMAS | M-116 | PORTA LAVATORIO DOBLE METALICO RODABLE INC. LAVATORIO DE ACERO INOXIDABLE | 1 | MC | EQ
| NORMA 110 |  | UPSS CUIDADOS INTENSIVOS |  | X | X | X |  | SALA DE CUIDADOS INTERMEDIOS GENERAL 06 CAMAS | T-79 | RELOJ DE UNA ESFERA DE PARED | 1 | INF | OC
| NORMA 110 |  | UPSS CUIDADOS INTENSIVOS |  | X | X | X |  | SALA DE CUIDADOS INTERMEDIOS GENERAL 06 CAMAS | D-206 | RESUCITADOR MANUAL ADULTO PEDIATRICO | 6 | C | EQ
| NORMA 110 |  | UPSS CUIDADOS INTENSIVOS |  | X | X | X |  | SALA DE CUIDADOS INTERMEDIOS GENERAL 06 CAMAS | T-20 | TELEFONO IP DE MESA USO GENERAL | 1 | INF | OC
| NORMA 110 |  | UPSS CUIDADOS INTENSIVOS |  | X | X | X |  | SALA DE CUIDADOS INTERMEDIOS GENERAL 06 CAMAS | D-135 | TENSIOMETRO ANEROIDE RODABLE ADULTO | 1 | C | EQ
| NORMA 110 |  | UPSS CUIDADOS INTENSIVOS |  | X | X | X |  | SALA DE CUIDADOS INTERMEDIOS GENERAL 06 CAMAS | D-223 | TOMA MURAL (2O, V, AC, 4 TOMACORRIENTES DOBLES, RACK Y BRAZO PARA MONITOR MULTIPARAMETRO, 02 DATA, LLAMADA DE ENFERMERAS) | 6 | E | EQ
| NORMA 110 |  | UPSS CUIDADOS INTENSIVOS |  | X | X | X |  | SALA DE CUIDADOS INTERMEDIOS GENERAL 06 CAMAS | D-404 | TRANSILUMINADOR DE VASOS SANGUINEOS | 1 | C | EQ
| NORMA 110 |  | UPSS CUIDADOS INTENSIVOS |  | X | X | X |  | SALA DE CUIDADOS INTERMEDIOS GENERAL 06 CAMAS | D-92 | DESTRUCTOR DE AGUJAS HIPODERMICAS | 1 | B | EQ
| NORMA 110 |  | UPSS CUIDADOS INTENSIVOS |  | X | X | X |  | SALA DE CUIDADOS INTERMEDIOS GENERAL 06 CAMAS | D-202 | UNIDAD DE ASPIRACION PARA RED DE VACIO | 6 | C | EQ
| NORMA 110 |  | UPSS CUIDADOS INTENSIVOS |  | X | X | X |  | SALA DE CUIDADOS INTERMEDIOS GENERAL 06 CAMAS | D-120 | VENTILADOR MECANICO ADULTO PEDIATRICO | 1 | B | EQ
| NORMA 110 |  | UPSS CUIDADOS INTENSIVOS |  | X |  |  | UCI2a | CUIDADOS INTERMEDIOS PARA PACIENTE AISLADO
| NORMA 110 |  | UPSS CUIDADOS INTENSIVOS |  | X | X | X |  | CUIDADOS INTERMEDIOS PARA PACIENTE AISLADO | D-88 | ASPIRADOR DE SECRECIONES RODABLE | 1 | B | EQ
| NORMA 110 |  | UPSS CUIDADOS INTENSIVOS |  | X | X | X |  | CUIDADOS INTERMEDIOS PARA PACIENTE AISLADO | D-316 | BOMBA DE INFUSION 3 CANALES | 1 | B | EQ
| NORMA 110 |  | UPSS CUIDADOS INTENSIVOS |  | X | X | X |  | CUIDADOS INTERMEDIOS PARA PACIENTE AISLADO | M-155 | CAMA CAMILLA MULTIPROPOSITO ELECTRICA TIPO UCI | 1 | MC | EQ
| NORMA 110 |  | UPSS CUIDADOS INTENSIVOS |  | X | X | X |  | CUIDADOS INTERMEDIOS PARA PACIENTE AISLADO | D-109 | COCHE DE PARO EQUIPADO | 1 | B | EQ
| NORMA 110 |  | UPSS CUIDADOS INTENSIVOS |  | X | X | X |  | CUIDADOS INTERMEDIOS PARA PACIENTE AISLADO | M-114 | CUBO DE ACERO INOXIDABLE PARA DESPERDICIOS CON TAPA ACCIONADA A PEDAL | 1 | MC | EQ
| NORMA 110 |  | UPSS CUIDADOS INTENSIVOS |  | X | X | X |  | CUIDADOS INTERMEDIOS PARA PACIENTE AISLADO | D-92 | DESTRUCTOR DE AGUJAS HIPODERMICAS | 1 | B | EQ
| NORMA 110 |  | UPSS CUIDADOS INTENSIVOS |  | X | X | X |  | CUIDADOS INTERMEDIOS PARA PACIENTE AISLADO | M-86 | ESCALINATA METALICA 2 PELDAÑOS | 1 | MC | EQ
| NORMA 110 |  | UPSS CUIDADOS INTENSIVOS |  | X | X | X |  | CUIDADOS INTERMEDIOS PARA PACIENTE AISLADO | D-125 | ESTETOSCOPIO ADULTO PEDIATRICO | 1 | C | EQ
| NORMA 110 |  | UPSS CUIDADOS INTENSIVOS |  | X | X | X |  | CUIDADOS INTERMEDIOS PARA PACIENTE AISLADO | D-199 | FLUJOMETRO CON HUMIDIFICADOR PARA LA RED DE OXIGENO | 1 | C | EQ
| NORMA 110 |  | UPSS CUIDADOS INTENSIVOS |  | X | X | X |  | CUIDADOS INTERMEDIOS PARA PACIENTE AISLADO | D-204 | MALETIN DE REANIMACION ADULTO PEDIATRICO | 1 | C | EQ
| NORMA 110 |  | UPSS CUIDADOS INTENSIVOS |  | X | X | X |  | CUIDADOS INTERMEDIOS PARA PACIENTE AISLADO | M-91 | MESA DE ACERO INOXIDABLE RODABLE PARA MULTIPLES USOS | 1 | MC | EQ
| NORMA 110 |  | UPSS CUIDADOS INTENSIVOS |  | X | X | X |  | CUIDADOS INTERMEDIOS PARA PACIENTE AISLADO | M-99 | MESA RODABLE DE ACERO INOXIDABLE PARA CURACIONES CON TABLERO | 1 | MC | EQ
| NORMA 110 |  | UPSS CUIDADOS INTENSIVOS |  | X | X | X |  | CUIDADOS INTERMEDIOS PARA PACIENTE AISLADO | D-9 | MONITOR DE FUNCIONES VITALES DE 8 PARAMETROS | 1 | B | EQ
| NORMA 110 |  | UPSS CUIDADOS INTENSIVOS |  | X | X | X |  | CUIDADOS INTERMEDIOS PARA PACIENTE AISLADO | D-148 | NEGATOSCOPIO DE 2 CAMPOS | 1 | MC | EQ
| NORMA 110 |  | UPSS CUIDADOS INTENSIVOS |  | X | X | X |  | CUIDADOS INTERMEDIOS PARA PACIENTE AISLADO | M-116 | PORTA LAVATORIO DOBLE METALICO RODABLE INC. LAVATORIO DE ACERO INOXIDABLE | 1 | MC | EQ
| NORMA 110 |  | UPSS CUIDADOS INTENSIVOS |  | X | X | X |  | CUIDADOS INTERMEDIOS PARA PACIENTE AISLADO | T-79 | RELOJ DE UNA ESFERA DE PARED | 1 | INF | OC
| NORMA 110 |  | UPSS CUIDADOS INTENSIVOS |  | X | X | X |  | CUIDADOS INTERMEDIOS PARA PACIENTE AISLADO | D-206 | RESUCITADOR MANUAL ADULTO PEDIATRICO | 1 | C | EQ
| NORMA 110 |  | UPSS CUIDADOS INTENSIVOS |  | X | X | X |  | CUIDADOS INTERMEDIOS PARA PACIENTE AISLADO | D-135 | TENSIOMETRO ANEROIDE RODABLE ADULTO | 1 | C | EQ
| NORMA 110 |  | UPSS CUIDADOS INTENSIVOS |  | X | X | X |  | CUIDADOS INTERMEDIOS PARA PACIENTE AISLADO | D-223 | TOMA MURAL (2O, V, AC, 4 TOMACORRIENTES DOBLES, RACK Y BRAZO PARA MONITOR MULTIPARAMETRO, 02 DATA, LLAMADA DE ENFERMERAS) | 1 | E | EQ
| NORMA 110 |  | UPSS CUIDADOS INTENSIVOS |  | X | X | X |  | CUIDADOS INTERMEDIOS PARA PACIENTE AISLADO | D-404 | TRANSILUMINADOR DE VASOS SANGUINEOS | 1 | C | EQ
| NORMA 110 |  | UPSS CUIDADOS INTENSIVOS |  | X | X | X |  | CUIDADOS INTERMEDIOS PARA PACIENTE AISLADO | D-202 | UNIDAD DE ASPIRACION PARA RED DE VACIO | 1 | C | EQ
| NORMA 110 |  | UPSS CUIDADOS INTENSIVOS |  | X |  |  | UCI3a | SALA DE CUIDADOS INTERMEDIOS NEONATAL 03 CUNAS / INCUBADORAS
| NORMA 110 |  | UPSS CUIDADOS INTENSIVOS |  | X | X | X |  | SALA DE CUIDADOS INTERMEDIOS NEONATAL 03 CUNAS / INCUBADORAS | D-105 | BOMBA DE INFUSION DE 2 CANALES | 3 | B | EQ
| NORMA 110 |  | UPSS CUIDADOS INTENSIVOS |  | X | X | X |  | SALA DE CUIDADOS INTERMEDIOS NEONATAL 03 CUNAS / INCUBADORAS | D-109 | COCHE DE PARO EQUIPADO | 1 | B | EQ
| NORMA 110 |  | UPSS CUIDADOS INTENSIVOS |  | X | X | X |  | SALA DE CUIDADOS INTERMEDIOS NEONATAL 03 CUNAS / INCUBADORAS | D-92 | DESTRUCTOR DE AGUJAS HIPODERMICAS | 1 | B | EQ
| NORMA 110 |  | UPSS CUIDADOS INTENSIVOS |  | X | X | X |  | SALA DE CUIDADOS INTERMEDIOS NEONATAL 03 CUNAS / INCUBADORAS | D-123 | ESTETOSCOPIO NEONATAL | 3 | C | EQ
| NORMA 110 |  | UPSS CUIDADOS INTENSIVOS |  | X | X | X |  | SALA DE CUIDADOS INTERMEDIOS NEONATAL 03 CUNAS / INCUBADORAS | D-199 | FLUJOMETRO CON HUMIDIFICADOR PARA LA RED DE OXIGENO | 3 | C | EQ
| NORMA 110 |  | UPSS CUIDADOS INTENSIVOS |  | X | X | X |  | SALA DE CUIDADOS INTERMEDIOS NEONATAL 03 CUNAS / INCUBADORAS | D-259 | GLUCOMETRO PORTATIL | 1 | B | EQ
| NORMA 110 |  | UPSS CUIDADOS INTENSIVOS |  | X | X | X |  | SALA DE CUIDADOS INTERMEDIOS NEONATAL 03 CUNAS / INCUBADORAS | D-112 | INCUBADORA DE TRANSPORTE | 1 | B | EQ
| NORMA 110 |  | UPSS CUIDADOS INTENSIVOS |  | X | X | X |  | SALA DE CUIDADOS INTERMEDIOS NEONATAL 03 CUNAS / INCUBADORAS | D-113 | INCUBADORA ESTANDAR | 1 | B | EQ
| NORMA 110 |  | UPSS CUIDADOS INTENSIVOS |  | X | X | X |  | SALA DE CUIDADOS INTERMEDIOS NEONATAL 03 CUNAS / INCUBADORAS | D-115 | INCUBADORA NEONATAL ABIERTA PARA UCI | 1 | B | EQ
| NORMA 110 |  | UPSS CUIDADOS INTENSIVOS |  | X | X | X |  | SALA DE CUIDADOS INTERMEDIOS NEONATAL 03 CUNAS / INCUBADORAS | D-28 | LAMPARA DE EXAMEN CLINICO | 1 | C | EQ
| NORMA 110 |  | UPSS CUIDADOS INTENSIVOS |  | X | X | X |  | SALA DE CUIDADOS INTERMEDIOS NEONATAL 03 CUNAS / INCUBADORAS | D-203 | MALETIN DE REANIMACION NEONATAL | 1 | C | EQ
| NORMA 110 |  | UPSS CUIDADOS INTENSIVOS |  | X | X | X |  | SALA DE CUIDADOS INTERMEDIOS NEONATAL 03 CUNAS / INCUBADORAS | M-91 | MESA DE ACERO INOXIDABLE RODABLE PARA MULTIPLES USOS | 1 | MC | EQ
| NORMA 110 |  | UPSS CUIDADOS INTENSIVOS |  | X | X | X |  | SALA DE CUIDADOS INTERMEDIOS NEONATAL 03 CUNAS / INCUBADORAS | M-9 | PERCHA METALICA DE PARED CON 4 GANCHOS | 1 | MA | EQ
| NORMA 110 |  | UPSS CUIDADOS INTENSIVOS |  | X | X | X |  | SALA DE CUIDADOS INTERMEDIOS NEONATAL 03 CUNAS / INCUBADORAS | M-115 | PORTA BALDE DE ACERO INOXIDABLE RODABLE CON BALDE DE ACERO INOXIDABLE | 1 | MC | EQ
| NORMA 110 |  | UPSS CUIDADOS INTENSIVOS |  | X | X | X |  | SALA DE CUIDADOS INTERMEDIOS NEONATAL 03 CUNAS / INCUBADORAS | M-116 | PORTA LAVATORIO DOBLE METALICO RODABLE INC. LAVATORIO DE ACERO INOXIDABLE | 1 | MC | EQ
| NORMA 110 |  | UPSS CUIDADOS INTENSIVOS |  | X | X | X |  | SALA DE CUIDADOS INTERMEDIOS NEONATAL 03 CUNAS / INCUBADORAS | T-79 | RELOJ DE UNA ESFERA DE PARED | 1 | INF | OC
| NORMA 110 |  | UPSS CUIDADOS INTENSIVOS |  | X | X | X |  | SALA DE CUIDADOS INTERMEDIOS NEONATAL 03 CUNAS / INCUBADORAS | D-208 | RESUCITADOR MANUAL NEONATAL | 2 | C | EQ
| NORMA 110 |  | UPSS CUIDADOS INTENSIVOS |  | X | X | X |  | SALA DE CUIDADOS INTERMEDIOS NEONATAL 03 CUNAS / INCUBADORAS | D-145 | SET DE RIÑONERAS DE ACERO QUIRURGICO | 1 | INST | EQ
| NORMA 110 |  | UPSS CUIDADOS INTENSIVOS |  | X | X | X |  | SALA DE CUIDADOS INTERMEDIOS NEONATAL 03 CUNAS / INCUBADORAS | D-146 | SET DE TAMBORES DE ACERO QUIRURGICO | 1 | INST | EQ
| NORMA 110 |  | UPSS CUIDADOS INTENSIVOS |  | X | X | X |  | SALA DE CUIDADOS INTERMEDIOS NEONATAL 03 CUNAS / INCUBADORAS | T-20 | TELEFONO IP DE MESA USO GENERAL | 1 | INF | OC
| NORMA 110 |  | UPSS CUIDADOS INTENSIVOS |  | X | X | X |  | SALA DE CUIDADOS INTERMEDIOS NEONATAL 03 CUNAS / INCUBADORAS | D-223 | TOMA MURAL (2O, V, AC, 4 TOMACORRIENTES DOBLES, RACK Y BRAZO PARA MONITOR MULTIPARAMETRO, 02 DATA, LLAMADA DE ENFERMERAS) | 3 | E | EQ
| NORMA 110 |  | UPSS CUIDADOS INTENSIVOS |  | X | X | X |  | SALA DE CUIDADOS INTERMEDIOS NEONATAL 03 CUNAS / INCUBADORAS | D-404 | TRANSILUMINADOR DE VASOS SANGUINEOS | 1 | C | EQ
| NORMA 110 |  | UPSS CUIDADOS INTENSIVOS |  | X | X | X |  | SALA DE CUIDADOS INTERMEDIOS NEONATAL 03 CUNAS / INCUBADORAS | D-202 | UNIDAD DE ASPIRACION PARA RED DE VACIO | 3 | C | EQ
| NORMA 110 |  | UPSS CUIDADOS INTENSIVOS |  | X | X | X |  | SALA DE CUIDADOS INTERMEDIOS NEONATAL 03 CUNAS / INCUBADORAS | M-64 | VITRINA DE ACERO INOXIDABLE PARA INSTRUMENTAL Y MATERIAL ESTERIL DE DOS CUERPOS | 1 | MC | EQ
| NORMA 110 |  | UPSS CUIDADOS INTENSIVOS |  | X |  |  | UCI3a | SALA DE CUIDADOS INTERMEDIOS NEONATAL 06 CUNAS / INCUBADORAS (INCL. CUBICULO PARA AISLADOS)
| NORMA 110 |  | UPSS CUIDADOS INTENSIVOS |  | X | X | X |  | SALA DE CUIDADOS INTERMEDIOS NEONATAL 06 CUNAS / INCUBADORAS (INCL. CUBICULO PARA AISLADOS) | D-105 | BOMBA DE INFUSION DE 2 CANALES | 6 | B | EQ
| NORMA 110 |  | UPSS CUIDADOS INTENSIVOS |  | X | X | X |  | SALA DE CUIDADOS INTERMEDIOS NEONATAL 06 CUNAS / INCUBADORAS (INCL. CUBICULO PARA AISLADOS) | D-109 | COCHE DE PARO EQUIPADO | 1 | B | EQ
| NORMA 110 |  | UPSS CUIDADOS INTENSIVOS |  | X | X | X |  | SALA DE CUIDADOS INTERMEDIOS NEONATAL 06 CUNAS / INCUBADORAS (INCL. CUBICULO PARA AISLADOS) | D-92 | DESTRUCTOR DE AGUJAS HIPODERMICAS | 2 | B | EQ
| NORMA 110 |  | UPSS CUIDADOS INTENSIVOS |  | X | X | X |  | SALA DE CUIDADOS INTERMEDIOS NEONATAL 06 CUNAS / INCUBADORAS (INCL. CUBICULO PARA AISLADOS) | D-123 | ESTETOSCOPIO NEONATAL | 6 | C | EQ
| NORMA 110 |  | UPSS CUIDADOS INTENSIVOS |  | X | X | X |  | SALA DE CUIDADOS INTERMEDIOS NEONATAL 06 CUNAS / INCUBADORAS (INCL. CUBICULO PARA AISLADOS) | D-199 | FLUJOMETRO CON HUMIDIFICADOR PARA LA RED DE OXIGENO | 6 | C | EQ
| NORMA 110 |  | UPSS CUIDADOS INTENSIVOS |  | X | X | X |  | SALA DE CUIDADOS INTERMEDIOS NEONATAL 06 CUNAS / INCUBADORAS (INCL. CUBICULO PARA AISLADOS) | D-259 | GLUCOMETRO PORTATIL | 1 | B | EQ
| NORMA 110 |  | UPSS CUIDADOS INTENSIVOS |  | X | X | X |  | SALA DE CUIDADOS INTERMEDIOS NEONATAL 06 CUNAS / INCUBADORAS (INCL. CUBICULO PARA AISLADOS) | D-112 | INCUBADORA DE TRANSPORTE | 1 | B | EQ
| NORMA 110 |  | UPSS CUIDADOS INTENSIVOS |  | X | X | X |  | SALA DE CUIDADOS INTERMEDIOS NEONATAL 06 CUNAS / INCUBADORAS (INCL. CUBICULO PARA AISLADOS) | D-113 | INCUBADORA ESTANDAR | 3 | B | EQ
| NORMA 110 |  | UPSS CUIDADOS INTENSIVOS |  | X | X | X |  | SALA DE CUIDADOS INTERMEDIOS NEONATAL 06 CUNAS / INCUBADORAS (INCL. CUBICULO PARA AISLADOS) | D-115 | INCUBADORA NEONATAL ABIERTA PARA UCI | 2 | B | EQ
| NORMA 110 |  | UPSS CUIDADOS INTENSIVOS |  | X | X | X |  | SALA DE CUIDADOS INTERMEDIOS NEONATAL 06 CUNAS / INCUBADORAS (INCL. CUBICULO PARA AISLADOS) | D-28 | LAMPARA DE EXAMEN CLINICO | 1 | C | EQ
| NORMA 110 |  | UPSS CUIDADOS INTENSIVOS |  | X | X | X |  | SALA DE CUIDADOS INTERMEDIOS NEONATAL 06 CUNAS / INCUBADORAS (INCL. CUBICULO PARA AISLADOS) | D-203 | MALETIN DE REANIMACION NEONATAL | 1 | C | EQ
| NORMA 110 |  | UPSS CUIDADOS INTENSIVOS |  | X | X | X |  | SALA DE CUIDADOS INTERMEDIOS NEONATAL 06 CUNAS / INCUBADORAS (INCL. CUBICULO PARA AISLADOS) | M-91 | MESA DE ACERO INOXIDABLE RODABLE PARA MULTIPLES USOS | 2 | MC | EQ
| NORMA 110 |  | UPSS CUIDADOS INTENSIVOS |  | X | X | X |  | SALA DE CUIDADOS INTERMEDIOS NEONATAL 06 CUNAS / INCUBADORAS (INCL. CUBICULO PARA AISLADOS) | D-9 | MONITOR DE FUNCIONES VITALES DE 8 PARAMETROS | 6 | B | EQ
| NORMA 110 |  | UPSS CUIDADOS INTENSIVOS |  | X | X | X |  | SALA DE CUIDADOS INTERMEDIOS NEONATAL 06 CUNAS / INCUBADORAS (INCL. CUBICULO PARA AISLADOS) | M-9 | PERCHA METALICA DE PARED CON 4 GANCHOS | 1 | MA | EQ
| NORMA 110 |  | UPSS CUIDADOS INTENSIVOS |  | X | X | X |  | SALA DE CUIDADOS INTERMEDIOS NEONATAL 06 CUNAS / INCUBADORAS (INCL. CUBICULO PARA AISLADOS) | M-115 | PORTA BALDE DE ACERO INOXIDABLE RODABLE CON BALDE DE ACERO INOXIDABLE | 1 | MC | EQ
| NORMA 110 |  | UPSS CUIDADOS INTENSIVOS |  | X | X | X |  | SALA DE CUIDADOS INTERMEDIOS NEONATAL 06 CUNAS / INCUBADORAS (INCL. CUBICULO PARA AISLADOS) | M-116 | PORTA LAVATORIO DOBLE METALICO RODABLE INC. LAVATORIO DE ACERO INOXIDABLE | 1 | MC | EQ
| NORMA 110 |  | UPSS CUIDADOS INTENSIVOS |  | X | X | X |  | SALA DE CUIDADOS INTERMEDIOS NEONATAL 06 CUNAS / INCUBADORAS (INCL. CUBICULO PARA AISLADOS) | T-79 | RELOJ DE UNA ESFERA DE PARED | 1 | INF | OC
| NORMA 110 |  | UPSS CUIDADOS INTENSIVOS |  | X | X | X |  | SALA DE CUIDADOS INTERMEDIOS NEONATAL 06 CUNAS / INCUBADORAS (INCL. CUBICULO PARA AISLADOS) | D-208 | RESUCITADOR MANUAL NEONATAL | 6 | C | EQ
| NORMA 110 |  | UPSS CUIDADOS INTENSIVOS |  | X | X | X |  | SALA DE CUIDADOS INTERMEDIOS NEONATAL 06 CUNAS / INCUBADORAS (INCL. CUBICULO PARA AISLADOS) | D-145 | SET DE RIÑONERAS DE ACERO QUIRURGICO | 2 | INST | EQ
| NORMA 110 |  | UPSS CUIDADOS INTENSIVOS |  | X | X | X |  | SALA DE CUIDADOS INTERMEDIOS NEONATAL 06 CUNAS / INCUBADORAS (INCL. CUBICULO PARA AISLADOS) | D-146 | SET DE TAMBORES DE ACERO QUIRURGICO | 2 | INST | EQ
| NORMA 110 |  | UPSS CUIDADOS INTENSIVOS |  | X | X | X |  | SALA DE CUIDADOS INTERMEDIOS NEONATAL 06 CUNAS / INCUBADORAS (INCL. CUBICULO PARA AISLADOS) | T-20 | TELEFONO IP DE MESA USO GENERAL | 1 | INF | OC
| NORMA 110 |  | UPSS CUIDADOS INTENSIVOS |  | X | X | X |  | SALA DE CUIDADOS INTERMEDIOS NEONATAL 06 CUNAS / INCUBADORAS (INCL. CUBICULO PARA AISLADOS) | D-223 | TOMA MURAL (2O, V, AC, 4 TOMACORRIENTES DOBLES, RACK Y BRAZO PARA MONITOR MULTIPARAMETRO, 02 DATA, LLAMADA DE ENFERMERAS) | 6 | E | EQ
| NORMA 110 |  | UPSS CUIDADOS INTENSIVOS |  | X | X | X |  | SALA DE CUIDADOS INTERMEDIOS NEONATAL 06 CUNAS / INCUBADORAS (INCL. CUBICULO PARA AISLADOS) | D-404 | TRANSILUMINADOR DE VASOS SANGUINEOS | 1 | C | EQ
| NORMA 110 |  | UPSS CUIDADOS INTENSIVOS |  | X | X | X |  | SALA DE CUIDADOS INTERMEDIOS NEONATAL 06 CUNAS / INCUBADORAS (INCL. CUBICULO PARA AISLADOS) | D-202 | UNIDAD DE ASPIRACION PARA RED DE VACIO | 6 | C | EQ
| NORMA 110 |  | UPSS CUIDADOS INTENSIVOS |  | X | X | X |  | SALA DE CUIDADOS INTERMEDIOS NEONATAL 06 CUNAS / INCUBADORAS (INCL. CUBICULO PARA AISLADOS) | M-64 | VITRINA DE ACERO INOXIDABLE PARA INSTRUMENTAL Y MATERIAL ESTERIL DE DOS CUERPOS | 2 | MC | EQ
| NORMA 110 |  | UPSS CUIDADOS INTENSIVOS |  | X |  |  | UCI3a | CUIDADOS INTERMEDIOS PARA NEONATO AISLADO
| NORMA 110 |  | UPSS CUIDADOS INTENSIVOS |  | X | X | X |  | CUIDADOS INTERMEDIOS PARA NEONATO AISLADO | D-105 | BOMBA DE INFUSION DE 2 CANALES | 1 | B | EQ
| NORMA 110 |  | UPSS CUIDADOS INTENSIVOS |  | X | X | X |  | CUIDADOS INTERMEDIOS PARA NEONATO AISLADO | D-109 | COCHE DE PARO EQUIPADO | 1 | B | EQ
| NORMA 110 |  | UPSS CUIDADOS INTENSIVOS |  | X | X | X |  | CUIDADOS INTERMEDIOS PARA NEONATO AISLADO | D-92 | DESTRUCTOR DE AGUJAS HIPODERMICAS | 1 | B | EQ
| NORMA 110 |  | UPSS CUIDADOS INTENSIVOS |  | X | X | X |  | CUIDADOS INTERMEDIOS PARA NEONATO AISLADO | D-123 | ESTETOSCOPIO NEONATAL | 1 | C | EQ
| NORMA 110 |  | UPSS CUIDADOS INTENSIVOS |  | X | X | X |  | CUIDADOS INTERMEDIOS PARA NEONATO AISLADO | D-199 | FLUJOMETRO CON HUMIDIFICADOR PARA LA RED DE OXIGENO | 1 | C | EQ
| NORMA 110 |  | UPSS CUIDADOS INTENSIVOS |  | X | X | X |  | CUIDADOS INTERMEDIOS PARA NEONATO AISLADO | D-259 | GLUCOMETRO PORTATIL | 1 | B | EQ
| NORMA 110 |  | UPSS CUIDADOS INTENSIVOS |  | X | X | X |  | CUIDADOS INTERMEDIOS PARA NEONATO AISLADO | D-112 | INCUBADORA DE TRANSPORTE | 1 | B | EQ
| NORMA 110 |  | UPSS CUIDADOS INTENSIVOS |  | X | X | X |  | CUIDADOS INTERMEDIOS PARA NEONATO AISLADO | D-115 | INCUBADORA NEONATAL ABIERTA PARA UCI | 1 | B | EQ
| NORMA 110 |  | UPSS CUIDADOS INTENSIVOS |  | X | X | X |  | CUIDADOS INTERMEDIOS PARA NEONATO AISLADO | D-28 | LAMPARA DE EXAMEN CLINICO | 1 | C | EQ
| NORMA 110 |  | UPSS CUIDADOS INTENSIVOS |  | X | X | X |  | CUIDADOS INTERMEDIOS PARA NEONATO AISLADO | D-203 | MALETIN DE REANIMACION NEONATAL | 1 | C | EQ
| NORMA 110 |  | UPSS CUIDADOS INTENSIVOS |  | X | X | X |  | CUIDADOS INTERMEDIOS PARA NEONATO AISLADO | M-91 | MESA DE ACERO INOXIDABLE RODABLE PARA MULTIPLES USOS | 1 | MC | EQ
| NORMA 110 |  | UPSS CUIDADOS INTENSIVOS |  | X | X | X |  | CUIDADOS INTERMEDIOS PARA NEONATO AISLADO | M-99 | MESA RODABLE DE ACERO INOXIDABLE PARA CURACIONES CON TABLERO | 1 | MC | EQ
| NORMA 110 |  | UPSS CUIDADOS INTENSIVOS |  | X | X | X |  | CUIDADOS INTERMEDIOS PARA NEONATO AISLADO | D-9 | MONITOR DE FUNCIONES VITALES DE 8 PARAMETROS | 1 | B | EQ
| NORMA 110 |  | UPSS CUIDADOS INTENSIVOS |  | X | X | X |  | CUIDADOS INTERMEDIOS PARA NEONATO AISLADO | M-115 | PORTA BALDE DE ACERO INOXIDABLE RODABLE CON BALDE DE ACERO INOXIDABLE | 1 | MC | EQ
| NORMA 110 |  | UPSS CUIDADOS INTENSIVOS |  | X | X | X |  | CUIDADOS INTERMEDIOS PARA NEONATO AISLADO | M-116 | PORTA LAVATORIO DOBLE METALICO RODABLE INC. LAVATORIO DE ACERO INOXIDABLE | 1 | MC | EQ
| NORMA 110 |  | UPSS CUIDADOS INTENSIVOS |  | X | X | X |  | CUIDADOS INTERMEDIOS PARA NEONATO AISLADO | T-79 | RELOJ DE UNA ESFERA DE PARED | 1 | INF | OC
| NORMA 110 |  | UPSS CUIDADOS INTENSIVOS |  | X | X | X |  | CUIDADOS INTERMEDIOS PARA NEONATO AISLADO | D-208 | RESUCITADOR MANUAL NEONATAL | 1 | C | EQ
| NORMA 110 |  | UPSS CUIDADOS INTENSIVOS |  | X | X | X |  | CUIDADOS INTERMEDIOS PARA NEONATO AISLADO | D-145 | SET DE RIÑONERAS DE ACERO QUIRURGICO | 1 | INST | EQ
| NORMA 110 |  | UPSS CUIDADOS INTENSIVOS |  | X | X | X |  | CUIDADOS INTERMEDIOS PARA NEONATO AISLADO | D-146 | SET DE TAMBORES DE ACERO QUIRURGICO | 1 | INST | EQ
| NORMA 110 |  | UPSS CUIDADOS INTENSIVOS |  | X | X | X |  | CUIDADOS INTERMEDIOS PARA NEONATO AISLADO | T-20 | TELEFONO IP DE MESA USO GENERAL | 1 | INF | OC
| NORMA 110 |  | UPSS CUIDADOS INTENSIVOS |  | X | X | X |  | CUIDADOS INTERMEDIOS PARA NEONATO AISLADO | D-223 | TOMA MURAL (2O, V, AC, 4 TOMACORRIENTES DOBLES, RACK Y BRAZO PARA MONITOR MULTIPARAMETRO, 02 DATA, LLAMADA DE ENFERMERAS) | 1 | E | EQ
| NORMA 110 |  | UPSS CUIDADOS INTENSIVOS |  | X | X | X |  | CUIDADOS INTERMEDIOS PARA NEONATO AISLADO | D-404 | TRANSILUMINADOR DE VASOS SANGUINEOS | 1 | C | EQ
| NORMA 110 |  | UPSS CUIDADOS INTENSIVOS |  | X | X | X |  | CUIDADOS INTERMEDIOS PARA NEONATO AISLADO | D-202 | UNIDAD DE ASPIRACION PARA RED DE VACIO | 1 | C | EQ
| NORMA 110 |  | UPSS CUIDADOS INTENSIVOS |  | X | X | X |  | CUIDADOS INTERMEDIOS PARA NEONATO AISLADO | M-64 | VITRINA DE ACERO INOXIDABLE PARA INSTRUMENTAL Y MATERIAL ESTERIL DE DOS CUERPOS | 1 | MC | EQ
| NORMA 110 |  | UPSS CUIDADOS INTENSIVOS |  | X |  |  | S/C | SOPORTE NUTRICIONAL PARENTERAL TOTAL
| NORMA 110 |  | UPSS CUIDADOS INTENSIVOS |  | X | X | X |  | SOPORTE NUTRICIONAL PARENTERAL TOTAL | D-250 | CABINA DE FLUJO LAMINAR HORIZONTAL | 1 | B | EQ
| NORMA 110 |  | UPSS CUIDADOS INTENSIVOS |  | X | X | X |  | SOPORTE NUTRICIONAL PARENTERAL TOTAL | M-114 | CUBO DE ACERO INOXIDABLE PARA DESPERDICIOS CON TAPA ACCIONADA A PEDAL | 1 | MC | EQ
| NORMA 110 |  | UPSS CUIDADOS INTENSIVOS |  | X | X | X |  | SOPORTE NUTRICIONAL PARENTERAL TOTAL | D-92 | DESTRUCTOR DE AGUJAS HIPODERMICAS | 1 | B | EQ
| NORMA 110 |  | UPSS CUIDADOS INTENSIVOS |  | X | X | X |  | SOPORTE NUTRICIONAL PARENTERAL TOTAL | M-40 | SILLA METALICA GIRATORIA RODABLE CON ASIENTO ALTO | 1 | MA | EQ
| NORMA 110 |  | UPSS CUIDADOS INTENSIVOS |  | X |  |  | AMBIENTES COMPLEMENTARIOS
| NORMA 110 |  | UPSS CUIDADOS INTENSIVOS |  | X |  |  | ZONA NEGRA | RECEPCION, INFORMES, Y CONTROL DE INGRESO
| NORMA 110 |  | UPSS CUIDADOS INTENSIVOS |  | X | X | X |  | RECEPCION, INFORMES, Y CONTROL DE INGRESO | M-1 | ARCHIVADOR METALICO DE 4 GAVETAS | 1 | MA | EQ
| NORMA 110 |  | UPSS CUIDADOS INTENSIVOS |  | X | X | X |  | RECEPCION, INFORMES, Y CONTROL DE INGRESO | T-50 | COMPUTADORA PERSONAL | 1 | INF | OC
| NORMA 110 |  | UPSS CUIDADOS INTENSIVOS |  | X | X | X |  | RECEPCION, INFORMES, Y CONTROL DE INGRESO | M-15 | PAPELERA METALICA DE PISO | 1 | MA | EQ
| NORMA 110 |  | UPSS CUIDADOS INTENSIVOS |  | X | X | X |  | RECEPCION, INFORMES, Y CONTROL DE INGRESO | M-9 | PERCHA METALICA DE PARED CON 4 GANCHOS | 1 | MA | EQ
| NORMA 110 |  | UPSS CUIDADOS INTENSIVOS |  | X | X | X |  | RECEPCION, INFORMES, Y CONTROL DE INGRESO | M-37 | SILLA METALICA CONFORTABLE GIRATORIA RODABLE | 1 | MA | EQ
| NORMA 110 |  | UPSS CUIDADOS INTENSIVOS |  | X | X | X |  | RECEPCION, INFORMES, Y CONTROL DE INGRESO | T-20 | TELEFONO IP DE MESA USO GENERAL | 1 | INF | OC
| NORMA 110 |  | UPSS CUIDADOS INTENSIVOS |  | X |  |  | ZONA NEGRA | SALA DE ESPERA + SH(*) (*) OPCIONAL
| NORMA 110 |  | UPSS CUIDADOS INTENSIVOS |  | X | X | X |  | SALA DE ESPERA + SH(*) (*) OPCIONAL | T-2 | CAMARA DE VIDEO IP FIJA INTERIOR TIPO DOMO | 1 | INF | OC
| NORMA 110 |  | UPSS CUIDADOS INTENSIVOS |  | X | X | X |  | SALA DE ESPERA + SH(*) (*) OPCIONAL | M-101 | PAPELERA DE ACERO INOXIDABLE DE FORMA CILINDRICA | 1 | MA | EQ
| NORMA 110 |  | UPSS CUIDADOS INTENSIVOS |  | X | X | X |  | SALA DE ESPERA + SH(*) (*) OPCIONAL | T-79 | RELOJ DE UNA ESFERA DE PARED | 1 | INF | OC
| NORMA 110 |  | UPSS CUIDADOS INTENSIVOS |  | X | X | X |  | SALA DE ESPERA + SH(*) (*) OPCIONAL | M-45 | SILLON METALICO SEMICONFORTABLE SIN PORTABRAZOS 3 CUERPOS | 2 | MA | EQ
| NORMA 110 |  | UPSS CUIDADOS INTENSIVOS |  | X | X | X |  | SALA DE ESPERA + SH(*) (*) OPCIONAL | T-16 | TELEVISOR LED SMART TV DE 42" APROX. INC. RACK | 1 | INF | OC
| NORMA 110 |  | UPSS CUIDADOS INTENSIVOS |  | X | X | X |  | SALA DE ESPERA + SH(*) (*) OPCIONAL | M-10 | VITRINA METALICA PARA ANUNCIOS CON PUERTAS CORREDIZAS DE VIDRIO | 1 | MA | EQ
| NORMA 110 |  | UPSS CUIDADOS INTENSIVOS |  | X | X | X |  | SALA DE ESPERA + SH(*) (*) OPCIONAL | M-14 | PAPELERA DE PLASTICO CON TAPA Y VENTANA BATIBLE | 1 | MC | EQ
| NORMA 110 |  | UPSS CUIDADOS INTENSIVOS |  | X |  |  | ZONA NEGRA | JEFATURA
| NORMA 110 |  | UPSS CUIDADOS INTENSIVOS |  | X | X | X |  | JEFATURA | M-17 | BANDEJA ACRILICA DOBLE PARA ESCRITORIO | 1 | MA | EQ
| NORMA 110 |  | UPSS CUIDADOS INTENSIVOS |  | X | X | X |  | JEFATURA | T-50 | COMPUTADORA PERSONAL | 1 | INF | OC
| NORMA 110 |  | UPSS CUIDADOS INTENSIVOS |  | X | X | X |  | JEFATURA | O-2 | DISPENSADOR DE PAPEL TOALLA | 1 | OC | OC
| NORMA 110 |  | UPSS CUIDADOS INTENSIVOS |  | X | X | X |  | JEFATURA | O-3 | DISPENSADOR DE JABON LIQUIDO | 1 | OC | OC
| NORMA 110 |  | UPSS CUIDADOS INTENSIVOS |  | X | X | X |  | JEFATURA | M-21 | ESCRITORIO EJECUTIVO | 1 | MA | EQ
| NORMA 110 |  | UPSS CUIDADOS INTENSIVOS |  | X | X | X |  | JEFATURA | T-57 | IMPRESORA LASER BAJA DEMANDA | 1 | INF | OC
| NORMA 110 |  | UPSS CUIDADOS INTENSIVOS |  | X | X | X |  | JEFATURA | M-14 | PAPELERA DE PLASTICO CON TAPA Y VENTANA BATIBLE | 1 | MC | EQ
| NORMA 110 |  | UPSS CUIDADOS INTENSIVOS |  | X | X | X |  | JEFATURA | M-15 | PAPELERA METALICA DE PISO | 1 | MA | EQ
| NORMA 110 |  | UPSS CUIDADOS INTENSIVOS |  | X | X | X |  | JEFATURA | M-9 | PERCHA METALICA DE PARED CON 4 GANCHOS | 1 | MA | EQ
| NORMA 110 |  | UPSS CUIDADOS INTENSIVOS |  | X | X | X |  | JEFATURA | T-79 | RELOJ DE UNA ESFERA DE PARED | 1 | INF | OC
| NORMA 110 |  | UPSS CUIDADOS INTENSIVOS |  | X | X | X |  | JEFATURA | M-36 | SILLA METALICA APILABLE | 2 | MA | EQ
| NORMA 110 |  | UPSS CUIDADOS INTENSIVOS |  | X | X | X |  | JEFATURA | M-38 | SILLA METALICA GIRATORIA RODABLE CON BRAZOS | 1 | MA | EQ
| NORMA 110 |  | UPSS CUIDADOS INTENSIVOS |  | X | X | X |  | JEFATURA | T-21 | TELEFONO IP DE MESA USO GERENCIAL | 1 | INF | OC
| NORMA 110 |  | UPSS CUIDADOS INTENSIVOS |  | X | X | X |  | JEFATURA | T-15 | TELEVISOR LED SMART TV DE 32" APROX. INC. RACK | 1 | INF | OC
| NORMA 110 |  | UPSS CUIDADOS INTENSIVOS |  | X | X | X |  | JEFATURA | M-11 | VITRINA METALICA PARA LIBROS | 1 | MA | EQ
| NORMA 110 |  | UPSS CUIDADOS INTENSIVOS |  | X |  |  | ZONA NEGRA | SECRETARIA
| NORMA 110 |  | UPSS CUIDADOS INTENSIVOS |  | X | X | X |  | SECRETARIA | M-1 | ARCHIVADOR METALICO DE 4 GAVETAS | 1 | MA | EQ
| NORMA 110 |  | UPSS CUIDADOS INTENSIVOS |  | X | X | X |  | SECRETARIA | M-17 | BANDEJA ACRILICA DOBLE PARA ESCRITORIO | 1 | MA | EQ
| NORMA 110 |  | UPSS CUIDADOS INTENSIVOS |  | X | X | X |  | SECRETARIA | T-50 | COMPUTADORA PERSONAL | 1 | INF | OC
| NORMA 110 |  | UPSS CUIDADOS INTENSIVOS |  | X | X | X |  | SECRETARIA | M-22 | ESCRITORIO ESTANDAR | 1 | MA | EQ
| NORMA 110 |  | UPSS CUIDADOS INTENSIVOS |  | X | X | X |  | SECRETARIA | T-57 | IMPRESORA LASER BAJA DEMANDA | 1 | INF | OC
| NORMA 110 |  | UPSS CUIDADOS INTENSIVOS |  | X | X | X |  | SECRETARIA | M-15 | PAPELERA METALICA DE PISO | 1 | MA | EQ
| NORMA 110 |  | UPSS CUIDADOS INTENSIVOS |  | X | X | X |  | SECRETARIA | M-9 | PERCHA METALICA DE PARED CON 4 GANCHOS | 1 | MA | EQ
| NORMA 110 |  | UPSS CUIDADOS INTENSIVOS |  | X | X | X |  | SECRETARIA | T-79 | RELOJ DE UNA ESFERA DE PARED | 1 | INF | OC
| NORMA 110 |  | UPSS CUIDADOS INTENSIVOS |  | X | X | X |  | SECRETARIA | M-36 | SILLA METALICA APILABLE | 1 | MA | EQ
| NORMA 110 |  | UPSS CUIDADOS INTENSIVOS |  | X | X | X |  | SECRETARIA | M-37 | SILLA METALICA CONFORTABLE GIRATORIA RODABLE | 1 | MA | EQ
| NORMA 110 |  | UPSS CUIDADOS INTENSIVOS |  | X | X | X |  | SECRETARIA | T-20 | TELEFONO IP DE MESA USO GENERAL | 1 | INF | OC
| NORMA 110 |  | UPSS CUIDADOS INTENSIVOS |  | X |  |  | ZONA NEGRA | COORDINACION DE ENFERMERIA
| NORMA 110 |  | UPSS CUIDADOS INTENSIVOS |  | X | X | X |  | COORDINACION DE ENFERMERIA | M-17 | BANDEJA ACRILICA DOBLE PARA ESCRITORIO | 1 | MA | EQ
| NORMA 110 |  | UPSS CUIDADOS INTENSIVOS |  | X | X | X |  | COORDINACION DE ENFERMERIA | T-50 | COMPUTADORA PERSONAL | 1 | INF | OC
| NORMA 110 |  | UPSS CUIDADOS INTENSIVOS |  | X | X | X |  | COORDINACION DE ENFERMERIA | O-2 | DISPENSADOR DE PAPEL TOALLA | 1 | OC | OC
| NORMA 110 |  | UPSS CUIDADOS INTENSIVOS |  | X | X | X |  | COORDINACION DE ENFERMERIA | O-3 | DISPENSADOR DE JABON LIQUIDO | 1 | OC | OC
| NORMA 110 |  | UPSS CUIDADOS INTENSIVOS |  | X | X | X |  | COORDINACION DE ENFERMERIA | M-22 | ESCRITORIO ESTANDAR | 1 | MA | EQ
| NORMA 110 |  | UPSS CUIDADOS INTENSIVOS |  | X | X | X |  | COORDINACION DE ENFERMERIA | T-57 | IMPRESORA LASER BAJA DEMANDA | 1 | INF | OC
| NORMA 110 |  | UPSS CUIDADOS INTENSIVOS |  | X | X | X |  | COORDINACION DE ENFERMERIA | M-14 | PAPELERA DE PLASTICO CON TAPA Y VENTANA BATIBLE | 1 | MC | EQ
| NORMA 110 |  | UPSS CUIDADOS INTENSIVOS |  | X | X | X |  | COORDINACION DE ENFERMERIA | M-15 | PAPELERA METALICA DE PISO | 1 | MA | EQ
| NORMA 110 |  | UPSS CUIDADOS INTENSIVOS |  | X | X | X |  | COORDINACION DE ENFERMERIA | M-9 | PERCHA METALICA DE PARED CON 4 GANCHOS | 1 | MA | EQ
| NORMA 110 |  | UPSS CUIDADOS INTENSIVOS |  | X | X | X |  | COORDINACION DE ENFERMERIA | T-79 | RELOJ DE UNA ESFERA DE PARED | 1 | INF | OC
| NORMA 110 |  | UPSS CUIDADOS INTENSIVOS |  | X | X | X |  | COORDINACION DE ENFERMERIA | M-36 | SILLA METALICA APILABLE | 2 | MA | EQ
| NORMA 110 |  | UPSS CUIDADOS INTENSIVOS |  | X | X | X |  | COORDINACION DE ENFERMERIA | M-38 | SILLA METALICA GIRATORIA RODABLE CON BRAZOS | 1 | MA | EQ
| NORMA 110 |  | UPSS CUIDADOS INTENSIVOS |  | X | X | X |  | COORDINACION DE ENFERMERIA | T-21 | TELEFONO IP DE MESA USO GERENCIAL | 1 | INF | OC
| NORMA 110 |  | UPSS CUIDADOS INTENSIVOS |  | X | X | X |  | COORDINACION DE ENFERMERIA | M-11 | VITRINA METALICA PARA LIBROS | 1 | MA | EQ
| NORMA 110 |  | UPSS CUIDADOS INTENSIVOS |  | X |  |  | ZONA NEGRA | SALA DE REUNIONES
| NORMA 110 |  | UPSS CUIDADOS INTENSIVOS |  | X | X | X |  | SALA DE REUNIONES | T-50 | COMPUTADORA PERSONAL | 1 | INF | OC
| NORMA 110 |  | UPSS CUIDADOS INTENSIVOS |  | X | X | X |  | SALA DE REUNIONES | T-53 | ECRAN DE PARED ENROLLABLE | 1 | MA | EQ
| NORMA 110 |  | UPSS CUIDADOS INTENSIVOS |  | X | X | X |  | SALA DE REUNIONES | M-26 | MESA DE MADERA DE TRABAJO DE 240 X 120 CM | 1 | MA | EQ
| NORMA 110 |  | UPSS CUIDADOS INTENSIVOS |  | X | X | X |  | SALA DE REUNIONES | D-148 | NEGATOSCOPIO DE 2 CAMPOS | 1 | MC | EQ
| NORMA 110 |  | UPSS CUIDADOS INTENSIVOS |  | X | X | X |  | SALA DE REUNIONES | M-15 | PAPELERA METALICA DE PISO | 1 | MA | EQ
| NORMA 110 |  | UPSS CUIDADOS INTENSIVOS |  | X | X | X |  | SALA DE REUNIONES | M-33 | PIZARRA ACRILICA DE 150 X 100 CM PARA ADOSAR EN LA PARED | 1 | MA | EQ
| NORMA 110 |  | UPSS CUIDADOS INTENSIVOS |  | X | X | X |  | SALA DE REUNIONES | T-13 | PROYECTOR MULTIMEDIA CON TARJETA RED INALAMBRICA PARA TECHO CON RACK | 1 | INF | OC
| NORMA 110 |  | UPSS CUIDADOS INTENSIVOS |  | X | X | X |  | SALA DE REUNIONES | M-39 | SILLA METALICA GIRATORIA RODABLE | 6 | MA | EQ
| NORMA 110 |  | UPSS CUIDADOS INTENSIVOS |  | X | X | X |  | SALA DE REUNIONES | T-21 | TELEFONO IP DE MESA USO GERENCIAL | 1 | INF | OC
| NORMA 110 |  | UPSS CUIDADOS INTENSIVOS |  | X |  |  | ZONA GRIS | ALMACEN DE ROPA ESTERIL
| NORMA 110 |  | UPSS CUIDADOS INTENSIVOS |  | X | X | X |  | ALMACEN DE ROPA ESTERIL | M-86 | ESCALINATA METALICA 2 PELDAÑOS | 1 | MC | EQ
| NORMA 110 |  | UPSS CUIDADOS INTENSIVOS |  | X | X | X |  | ALMACEN DE ROPA ESTERIL | M-60 | ESTANTERIA DE ACERO INOXIDABLE DE 01 CUERPO 05 DIVISIONES | 2 | MC | EQ
| NORMA 110 |  | UPSS CUIDADOS INTENSIVOS |  | X |  |  | ZONA GRIS | SH Y VESTIDOR PARA PERSONAL HOMBRES
| NORMA 110 |  | UPSS CUIDADOS INTENSIVOS |  | X | X | X |  | SH Y VESTIDOR PARA PERSONAL HOMBRES | M-3 | ARMARIO METALICO DE UN CUERPO Y DOS COMPARTIMIENTOS | 1 | MC | EQ
| NORMA 110 |  | UPSS CUIDADOS INTENSIVOS |  | X | X | X |  | SH Y VESTIDOR PARA PERSONAL HOMBRES | M-16 | BANCO DE MADERA PARA VESTUARIO | 1 | OC | OC
| NORMA 110 |  | UPSS CUIDADOS INTENSIVOS |  | X | X | X |  | SH Y VESTIDOR PARA PERSONAL HOMBRES | O-2 | DISPENSADOR DE PAPEL TOALLA | 1 | OC | OC
| NORMA 110 |  | UPSS CUIDADOS INTENSIVOS |  | X | X | X |  | SH Y VESTIDOR PARA PERSONAL HOMBRES | O-3 | DISPENSADOR DE JABON LIQUIDO | 1 | OC | OC
| NORMA 110 |  | UPSS CUIDADOS INTENSIVOS |  | X | X | X |  | SH Y VESTIDOR PARA PERSONAL HOMBRES | M-14 | PAPELERA DE PLASTICO CON TAPA Y VENTANA BATIBLE | 1 | MC | EQ
| NORMA 110 |  | UPSS CUIDADOS INTENSIVOS |  | X | X | X |  | SH Y VESTIDOR PARA PERSONAL HOMBRES | M-9 | PERCHA METALICA DE PARED CON 4 GANCHOS | 1 | MA | EQ
| NORMA 110 |  | UPSS CUIDADOS INTENSIVOS |  | X |  |  | ZONA GRIS | SH Y VESTIDOR PARA PERSONAL MUJERES
| NORMA 110 |  | UPSS CUIDADOS INTENSIVOS |  | X | X | X |  | SH Y VESTIDOR PARA PERSONAL MUJERES | M-3 | ARMARIO METALICO DE UN CUERPO Y DOS COMPARTIMIENTOS | 1 | MC | EQ
| NORMA 110 |  | UPSS CUIDADOS INTENSIVOS |  | X | X | X |  | SH Y VESTIDOR PARA PERSONAL MUJERES | M-16 | BANCO DE MADERA PARA VESTUARIO | 1 | OC | OC
| NORMA 110 |  | UPSS CUIDADOS INTENSIVOS |  | X | X | X |  | SH Y VESTIDOR PARA PERSONAL MUJERES | O-2 | DISPENSADOR DE PAPEL TOALLA | 1 | OC | OC
| NORMA 110 |  | UPSS CUIDADOS INTENSIVOS |  | X | X | X |  | SH Y VESTIDOR PARA PERSONAL MUJERES | O-3 | DISPENSADOR DE JABON LIQUIDO | 1 | OC | OC
| NORMA 110 |  | UPSS CUIDADOS INTENSIVOS |  | X | X | X |  | SH Y VESTIDOR PARA PERSONAL MUJERES | M-14 | PAPELERA DE PLASTICO CON TAPA Y VENTANA BATIBLE | 1 | MC | EQ
| NORMA 110 |  | UPSS CUIDADOS INTENSIVOS |  | X | X | X |  | SH Y VESTIDOR PARA PERSONAL MUJERES | M-9 | PERCHA METALICA DE PARED CON 4 GANCHOS | 1 | MA | EQ
| NORMA 110 |  | UPSS CUIDADOS INTENSIVOS |  | X |  |  | ZONA GRIS | SALA DE DESCANSO DE PERSONAL
| NORMA 110 |  | UPSS CUIDADOS INTENSIVOS |  | X | X | X |  | SALA DE DESCANSO DE PERSONAL | M-31 | MESA METALICA ESQUINERA | 1 | MA | EQ
| NORMA 110 |  | UPSS CUIDADOS INTENSIVOS |  | X | X | X |  | SALA DE DESCANSO DE PERSONAL | M-9 | PERCHA METALICA DE PARED CON 4 GANCHOS | 1 | MA | EQ
| NORMA 110 |  | UPSS CUIDADOS INTENSIVOS |  | X | X | X |  | SALA DE DESCANSO DE PERSONAL | M-42 | SILLON METALICO CONFORTABLE RECLINABLE PARA REPOSO | 2 | MA | EQ
| NORMA 110 |  | UPSS CUIDADOS INTENSIVOS |  | X |  |  | ZONA GRIS | ROPA LIMPIA
| NORMA 110 |  | UPSS CUIDADOS INTENSIVOS |  | X | X | X |  | ROPA LIMPIA | M-111 | COCHE PARA TRANSPORTE DE ROPA LIMPIA | 1 | MC | EQ
| NORMA 110 |  | UPSS CUIDADOS INTENSIVOS |  | X | X | X |  | ROPA LIMPIA | M-60 | ESTANTERIA DE ACERO INOXIDABLE DE 01 CUERPO 05 DIVISIONES | 1 | MC | EQ
| NORMA 110 |  | UPSS CUIDADOS INTENSIVOS |  | X |  |  | ZONA GRIS | CUARTO SEPTICO
| NORMA 110 |  | UPSS CUIDADOS INTENSIVOS |  | X | X | X |  | CUARTO SEPTICO | D-141 | CHATA DE ACERO INOXIDABLE | 6 | MC | EQ
| NORMA 110 |  | UPSS CUIDADOS INTENSIVOS |  | X | X | X |  | CUARTO SEPTICO | D-142 | CHATA DE ACERO INOXIDABLE PEDIATRICO | 4 | MC | EQ
| NORMA 110 |  | UPSS CUIDADOS INTENSIVOS |  | X | X | X |  | CUARTO SEPTICO | D-220 | LAVADORA AUTOMATICA DE CHATAS | 1 | E | EQ
| NORMA 110 |  | UPSS CUIDADOS INTENSIVOS |  | X | X | X |  | CUARTO SEPTICO | D-143 | PAPAGAYO DE ACERO INOXIDABLE | 6 | MC | EQ
| NORMA 110 |  | UPSS CUIDADOS INTENSIVOS |  | X | X | X |  | CUARTO SEPTICO | D-144 | PAPAGAYO DE ACERO INOXIDABLE PEDIATRICO | 4 | MC | EQ
| NORMA 110 |  | UPSS CUIDADOS INTENSIVOS |  | X | X | X |  | CUARTO SEPTICO | M-102 | PORTACHATAS Y PAPAGAYOS DE PARED | 1 | MC | EQ
| NORMA 110 |  | UPSS CUIDADOS INTENSIVOS |  | X |  |  | ZONA GRIS | TRABAJO SUCIO
| NORMA 110 |  | UPSS CUIDADOS INTENSIVOS |  | X | X | X |  | TRABAJO SUCIO | M-114 | CUBO DE ACERO INOXIDABLE PARA DESPERDICIOS CON TAPA ACCIONADA A PEDAL | 2 | MC | EQ
| NORMA 110 |  | UPSS CUIDADOS INTENSIVOS |  | X | X | X |  | TRABAJO SUCIO | D-92 | DESTRUCTOR DE AGUJAS HIPODERMICAS | 1 | B | EQ
| NORMA 110 |  | UPSS CUIDADOS INTENSIVOS |  | X | X | X |  | TRABAJO SUCIO | E-127 | JUEGO DE 03 LAVATORIOS DE 5, 8 Y 12 LITROS | 1 | C | EQ
| NORMA 110 |  | UPSS CUIDADOS INTENSIVOS |  | X | X | X |  | TRABAJO SUCIO | M-116 | PORTA LAVATORIO DOBLE METALICO RODABLE INC. LAVATORIO DE ACERO INOXIDABLE | 1 | MC | EQ
| NORMA 110 |  | UPSS CUIDADOS INTENSIVOS |  | X |  |  | ZONA GRIS | DEPOSITO DE ROPA SUCIA
| NORMA 110 |  | UPSS CUIDADOS INTENSIVOS |  | X | X | X |  | DEPOSITO DE ROPA SUCIA | M-117 | PORTABOLSA METALICA RODABLE, CON BOLSA DE LONA | 1 | MC | EQ
| NORMA 110 |  | UPSS CUIDADOS INTENSIVOS |  | X |  |  | ZONA GRIS | CUARTO DE LIMPIEZA
| NORMA 110 |  | UPSS CUIDADOS INTENSIVOS |  | X | X | X |  | CUARTO DE LIMPIEZA | M-113 | CARRO PARA UTILES DE LIMPIEZA | 1 | MC | EQ
| NORMA 110 |  | UPSS CUIDADOS INTENSIVOS |  | X | X | X |  | CUARTO DE LIMPIEZA | E-58 | MAQUINA LUSTRADORA TIPO INDUSTRIAL CON ESCOBILLA | 1 | E | EQ
| NORMA 110 |  | UPSS CUIDADOS INTENSIVOS |  | X |  |  | ZONA GRIS | ALMACEN DE EQUIPO DE RAYOS X RODABLE
| NORMA 110 |  | UPSS CUIDADOS INTENSIVOS |  | X | X | X |  | ALMACEN DE EQUIPO DE RAYOS X RODABLE | D-24 | EQUIPO DE RAYOS X RODABLE DIGITAL | 1 | B | EQ
| NORMA 110 |  | UPSS CUIDADOS INTENSIVOS |  | X | X | X |  | ALMACEN DE EQUIPO DE RAYOS X RODABLE | D-147 | MANDIL EMPLOMADO | 2 | C | EQ
| NORMA 110 |  | UPSS CUIDADOS INTENSIVOS |  | X |  |  | ZONA GRIS | LACTARIO (PARA UCIN NEONATAL)
| NORMA 110 |  | UPSS CUIDADOS INTENSIVOS |  | X | X | X |  | LACTARIO (PARA UCIN NEONATAL) | D-248 | BAÑO MARIA DE 10 A 15 LITROS | 1 | B | EQ
| NORMA 110 |  | UPSS CUIDADOS INTENSIVOS |  | X | X | X |  | LACTARIO (PARA UCIN NEONATAL) | E-81 | COCINA ELECTRICA DE DOS HORNILLAS DE MESA | 1 | E | EQ
| NORMA 110 |  | UPSS CUIDADOS INTENSIVOS |  | X | X | X |  | LACTARIO (PARA UCIN NEONATAL) | E-129 | REFRIGERADORA DE 14 PIES CUBICOS | 1 | E | EQ
| NORMA 110 |  | UPSS CUIDADOS INTENSIVOS |  | X | X | X |  | LACTARIO (PARA UCIN NEONATAL) | T-78 | RELOJ CRONOMETRO DE PARED | 1 | INF | OC
| NORMA 110 |  | UPSS CUIDADOS INTENSIVOS |  | X | X | X |  | LACTARIO (PARA UCIN NEONATAL) | T-79 | RELOJ DE UNA ESFERA DE PARED | 1 | INF | OC
| NORMA 110 |  | UPSS CUIDADOS INTENSIVOS |  | X | X | X |  | LACTARIO (PARA UCIN NEONATAL) | M-43 | SILLON METALICO SEMICONFORTABLE CON PORTABRAZOS UNIPERSONAL | 2 | MA | EQ
| NORMA 110 |  | UPSS CUIDADOS INTENSIVOS |  | X |  |  | ZONA GRIS | ALMACEN INTERMEDIO DE RES. SOLIDOS
| NORMA 110 |  | UPSS CUIDADOS INTENSIVOS |  | X | X | X |  | ALMACEN INTERMEDIO DE RES. SOLIDOS | M-120 | CARRO PARA EL TRANSPORTE PESADO | 1 | MC | EQ
| NORMA 110 |  | UPSS CUIDADOS INTENSIVOS |  | X | X | X |  | ALMACEN INTERMEDIO DE RES. SOLIDOS | M-13 | CILINDRO DE PLASTICO CON TAPA VAIVEN | 2 | MC | EQ
| NORMA 110 |  | UPSS CUIDADOS INTENSIVOS |  | X |  |  | ZONA BLANCA | RECEPCION Y ESTAC. DE CAMILLAS
| NORMA 110 |  | UPSS CUIDADOS INTENSIVOS |  | X | X | X |  | RECEPCION Y ESTAC. DE CAMILLAS | M-80 | CAMILLA METALICA SOBRE BASTIDOR RODABLE | 2 | MC | EQ
| NORMA 110 |  | UPSS CUIDADOS INTENSIVOS |  | X |  |  | ZONA BLANCA | ESTACION DE ENFERMERAS + INCLUYE TRABAJO LIMPIO
| NORMA 110 |  | UPSS CUIDADOS INTENSIVOS |  | X | X | X |  | ESTACION DE ENFERMERAS + INCLUYE TRABAJO LIMPIO | D-88 | ASPIRADOR DE SECRECIONES RODABLE | 1 | B | EQ
| NORMA 110 |  | UPSS CUIDADOS INTENSIVOS |  | X | X | X |  | ESTACION DE ENFERMERAS + INCLUYE TRABAJO LIMPIO | M-81 | CARRO METALICO FICHERO PARA 20 PORTA HISTORIAS CLINICAS | 1 | MC | EQ
| NORMA 110 |  | UPSS CUIDADOS INTENSIVOS |  | X | X | X |  | ESTACION DE ENFERMERAS + INCLUYE TRABAJO LIMPIO | D-109 | COCHE DE PARO EQUIPADO | 1 | B | EQ
| NORMA 110 |  | UPSS CUIDADOS INTENSIVOS |  | X | X | X |  | ESTACION DE ENFERMERAS + INCLUYE TRABAJO LIMPIO | T-50 | COMPUTADORA PERSONAL | 1 | INF | OC
| NORMA 110 |  | UPSS CUIDADOS INTENSIVOS |  | X | X | X |  | ESTACION DE ENFERMERAS + INCLUYE TRABAJO LIMPIO | M-114 | CUBO DE ACERO INOXIDABLE PARA DESPERDICIOS CON TAPA ACCIONADA A PEDAL | 1 | MC | EQ
| NORMA 110 |  | UPSS CUIDADOS INTENSIVOS |  | X | X | X |  | ESTACION DE ENFERMERAS + INCLUYE TRABAJO LIMPIO | D-92 | DESTRUCTOR DE AGUJAS HIPODERMICAS | 1 | B | EQ
| NORMA 110 |  | UPSS CUIDADOS INTENSIVOS |  | X | X | X |  | ESTACION DE ENFERMERAS + INCLUYE TRABAJO LIMPIO | T-22 | ESTACION DE LLAMADA DE ENFERMERA | 1 | INF | OC
| NORMA 110 |  | UPSS CUIDADOS INTENSIVOS |  | X | X | X |  | ESTACION DE ENFERMERAS + INCLUYE TRABAJO LIMPIO | D-125 | ESTETOSCOPIO ADULTO PEDIATRICO | 1 | C | EQ
| NORMA 110 |  | UPSS CUIDADOS INTENSIVOS |  | X | X | X |  | ESTACION DE ENFERMERAS + INCLUYE TRABAJO LIMPIO | D-204 | MALETIN DE REANIMACION ADULTO PEDIATRICO | 1 | C | EQ
| NORMA 110 |  | UPSS CUIDADOS INTENSIVOS |  | X | X | X |  | ESTACION DE ENFERMERAS + INCLUYE TRABAJO LIMPIO | M-91 | MESA DE ACERO INOXIDABLE RODABLE PARA MULTIPLES USOS | 1 | MC | EQ
| NORMA 110 |  | UPSS CUIDADOS INTENSIVOS |  | X | X | X |  | ESTACION DE ENFERMERAS + INCLUYE TRABAJO LIMPIO | D-131 | PANTOSCOPIO | 1 | C | EQ
| NORMA 110 |  | UPSS CUIDADOS INTENSIVOS |  | X | X | X |  | ESTACION DE ENFERMERAS + INCLUYE TRABAJO LIMPIO | D-17 | PULSIOXIMETRO | 1 | B | EQ
| NORMA 110 |  | UPSS CUIDADOS INTENSIVOS |  | X | X | X |  | ESTACION DE ENFERMERAS + INCLUYE TRABAJO LIMPIO | T-79 | RELOJ DE UNA ESFERA DE PARED | 1 | INF | OC
| NORMA 110 |  | UPSS CUIDADOS INTENSIVOS |  | X | X | X |  | ESTACION DE ENFERMERAS + INCLUYE TRABAJO LIMPIO | M-40 | SILLA METALICA GIRATORIA RODABLE CON ASIENTO ALTO | 1 | MA | EQ
| NORMA 110 |  | UPSS CUIDADOS INTENSIVOS |  | X | X | X |  | ESTACION DE ENFERMERAS + INCLUYE TRABAJO LIMPIO | T-20 | TELEFONO IP DE MESA USO GENERAL | 1 | INF | OC
| NORMA 110 |  | UPSS CUIDADOS INTENSIVOS |  | X | X | X |  | ESTACION DE ENFERMERAS + INCLUYE TRABAJO LIMPIO | M-64 | VITRINA DE ACERO INOXIDABLE PARA INSTRUMENTAL Y MATERIAL ESTERIL DE DOS CUERPOS | 1 | MC | EQ
| NORMA 110 |  | UPSS CUIDADOS INTENSIVOS |  | X |  |  | ZONA BLANCA | ALMACEN DE EQUIPOS E INSTRUMENTAL
| NORMA 110 |  | UPSS CUIDADOS INTENSIVOS |  | X | X | X |  | ALMACEN DE EQUIPOS E INSTRUMENTAL | D-187 | BALANZA DIGITAL NEONATAL | 1 | C | EQ
| NORMA 110 |  | UPSS CUIDADOS INTENSIVOS |  | X | X | X |  | ALMACEN DE EQUIPOS E INSTRUMENTAL | M-59 | ESTANTERIAS DE ACERO INOXIDABLE DE 01 CUERPO 03 DIVISIONES | 1 | MC | EQ
| NORMA 110 |  | UPSS CUIDADOS INTENSIVOS |  | X | X | X |  | ALMACEN DE EQUIPOS E INSTRUMENTAL | M-6 | ESCALERA DE ALUMINIO DE 3 PASOS | 1 | MC | EQ
| NORMA 110 |  | UPSS CUIDADOS INTENSIVOS |  | X |  |  | ZONA BLANCA | ALMACEN DE MEDICAMENTOS, INSUMOS Y MATERIAL ESTERIL
| NORMA 110 |  | UPSS CUIDADOS INTENSIVOS |  | X | X | X |  | ALMACEN DE MEDICAMENTOS, INSUMOS Y MATERIAL ESTERIL | M-86 | ESCALINATA METALICA 2 PELDAÑOS | 1 | MC | EQ
| NORMA 110 |  | UPSS CUIDADOS INTENSIVOS |  | X | X | X |  | ALMACEN DE MEDICAMENTOS, INSUMOS Y MATERIAL ESTERIL | M-59 | ESTANTERIAS DE ACERO INOXIDABLE DE 01 CUERPO 03 DIVISIONES | 1 | MC | EQ
| NORMA 110 |  | UPSS CUIDADOS INTENSIVOS |  | X | X | X |  | ALMACEN DE MEDICAMENTOS, INSUMOS Y MATERIAL ESTERIL | M-64 | VITRINA DE ACERO INOXIDABLE PARA INSTRUMENTAL Y MATERIAL ESTERIL DE DOS CUERPOS | 1 | MC | EQ
ANEXO N° 15 | NORMA 110 | 7 | UPSS PATOLOGIA CLINICA | X | X |  |  | UPSS PATOLOGIA CLINICA | UPSS PATOLOGIA CLINICA
| NORMA 110 |  | UPSS PATOLOGIA CLINICA | X | X |  |  | AMBIENTES PRESTACIONALES
| NORMA 110 |  | UPSS PATOLOGIA CLINICA | X |  |  |  | LAB1a | TOMA DE MUESTRAS ( TIPO II - 1)
| NORMA 110 |  | UPSS PATOLOGIA CLINICA | X |  |  |  |  | TOMA DE MUESTRAS ( TIPO II - 1) | D-153 | CANASTILLA (GRADILLA) PARA TRANSPORTE DE MUESTRAS | 2 | C | EQ
| NORMA 110 |  | UPSS PATOLOGIA CLINICA | X |  |  |  |  | TOMA DE MUESTRAS ( TIPO II - 1) | M-114 | CUBO DE ACERO INOXIDABLE PARA DESPERDICIOS CON TAPA ACCIONADA A PEDAL | 2 | MC | EQ
| NORMA 110 |  | UPSS PATOLOGIA CLINICA | X |  |  |  |  | TOMA DE MUESTRAS ( TIPO II - 1) | D-92 | DESTRUCTOR DE AGUJAS HIPODERMICAS | 1 | B | EQ
| NORMA 110 |  | UPSS PATOLOGIA CLINICA | X |  |  |  |  | TOMA DE MUESTRAS ( TIPO II - 1) | M-91 | MESA DE ACERO INOXIDABLE RODABLE PARA MULTIPLES USOS | 1 | MC | EQ
| NORMA 110 |  | UPSS PATOLOGIA CLINICA | X |  |  |  |  | TOMA DE MUESTRAS ( TIPO II - 1) | M-9 | PERCHA METALICA DE PARED CON 4 GANCHOS | 1 | MA | EQ
| NORMA 110 |  | UPSS PATOLOGIA CLINICA | X |  |  |  |  | TOMA DE MUESTRAS ( TIPO II - 1) | T-79 | RELOJ DE UNA ESFERA DE PARED | 1 | INF | OC
| NORMA 110 |  | UPSS PATOLOGIA CLINICA | X |  |  |  |  | TOMA DE MUESTRAS ( TIPO II - 1) | D-145 | SET DE RIÑONERAS DE ACERO QUIRURGICO | 1 | INST | EQ
| NORMA 110 |  | UPSS PATOLOGIA CLINICA | X |  |  |  |  | TOMA DE MUESTRAS ( TIPO II - 1) | D-146 | SET DE TAMBORES DE ACERO QUIRURGICO | 1 | INST | EQ
| NORMA 110 |  | UPSS PATOLOGIA CLINICA | X |  |  |  |  | TOMA DE MUESTRAS ( TIPO II - 1) | M-109 | SILLA ESPECIAL PARA TOMA DE MUESTRAS | 1 | MC | EQ
| NORMA 110 |  | UPSS PATOLOGIA CLINICA | X |  |  |  |  | TOMA DE MUESTRAS ( TIPO II - 1) | M-48 | TABURETE METALICO FIJO CON ASIENTO GIRATORIO | 1 | MC | EQ
| NORMA 110 |  | UPSS PATOLOGIA CLINICA | X |  |  |  |  | TOMA DE MUESTRAS ( TIPO II - 1) | T-20 | TELEFONO IP DE MESA USO GENERAL | 1 | INF | OC
| NORMA 110 |  | UPSS PATOLOGIA CLINICA | X |  |  |  |  | TOMA DE MUESTRAS ( TIPO II - 1) | D-404 | TRANSILUMINADOR DE VASOS SANGUINEOS | 1 | C | EQ
| NORMA 110 |  | UPSS PATOLOGIA CLINICA | X |  |  |  |  | TOMA DE MUESTRAS ( TIPO II - 1) | M-55 | VITRINA METALICA DE ACERO INOXIDABLE PARA INSTRUMENTOS O MATERIAL ESTERIL DE UN CUERPO | 1 | MC | EQ
| NORMA 110 |  | UPSS PATOLOGIA CLINICA | X |  |  |  | LAB2a | LABORATORIO DE HEMATOLOGIA / INMUNOLOGIA
| NORMA 110 |  | UPSS PATOLOGIA CLINICA | X |  |  |  |  | LABORATORIO DE HEMATOLOGIA / INMUNOLOGIA | D-263 | ANALIZADOR HEMATOLOGICO AUTOMATICO DE 03 EXTIRPES | 2 | B | EQ
| NORMA 110 |  | UPSS PATOLOGIA CLINICA | X |  |  |  |  | LABORATORIO DE HEMATOLOGIA / INMUNOLOGIA | D-434 | ANALIZADOR AUTOMATIZADO PARA INMUNOBIOQUIMICA DE ELECTROQUIMIOLUMINISCENCIA | 1 | B | EQ
| NORMA 110 |  | UPSS PATOLOGIA CLINICA | X |  |  |  |  | LABORATORIO DE HEMATOLOGIA / INMUNOLOGIA | D-354 | ANALIZADOR INMUNOLOGICO | 1 | B | EQ
| NORMA 110 |  | UPSS PATOLOGIA CLINICA | X |  |  |  |  | LABORATORIO DE HEMATOLOGIA / INMUNOLOGIA | M-4 | ARMARIO PARA COLGAR DE MADERA DE 2 DIVISIONES Y PUERTAS CORREDIZAS | 1 | MA | EQ
| NORMA 110 |  | UPSS PATOLOGIA CLINICA | X |  |  |  |  | LABORATORIO DE HEMATOLOGIA / INMUNOLOGIA | D-280 | BALANZA ANALITICA DE PRECISION | 1 | B | EQ
| NORMA 110 |  | UPSS PATOLOGIA CLINICA | X |  |  |  |  | LABORATORIO DE HEMATOLOGIA / INMUNOLOGIA | D-248 | BAÑO MARIA DE 10 A 15 LITROS | 2 | B | EQ
| NORMA 110 |  | UPSS PATOLOGIA CLINICA | X |  |  |  |  | LABORATORIO DE HEMATOLOGIA / INMUNOLOGIA | E-131 | BIDESTILADOR DE AGUA 8 LITROS/H | 1 | B | EQ
| NORMA 110 |  | UPSS PATOLOGIA CLINICA | X |  |  |  |  | LABORATORIO DE HEMATOLOGIA / INMUNOLOGIA | D-234 | CANASTILLA (GRADILLA) DE COLORACION DE 20 LAMINAS | 2 | C | EQ
| NORMA 110 |  | UPSS PATOLOGIA CLINICA | X |  |  |  |  | LABORATORIO DE HEMATOLOGIA / INMUNOLOGIA | D-268 | CENTRIFUGA PARA 24 TUBOS | 3 | B | EQ
| NORMA 110 |  | UPSS PATOLOGIA CLINICA | X |  |  |  |  | LABORATORIO DE HEMATOLOGIA / INMUNOLOGIA | D-269 | CENTRIFUGA PARA MICROHEMATOCRITO | 2 | B | EQ
| NORMA 110 |  | UPSS PATOLOGIA CLINICA | X |  |  |  |  | LABORATORIO DE HEMATOLOGIA / INMUNOLOGIA | D-281 | CENTRIFUGA REFRIGERADA DE PIE PARA BANCO DE SANGRE | 1 | B | EQ
| NORMA 110 |  | UPSS PATOLOGIA CLINICA | X |  |  |  |  | LABORATORIO DE HEMATOLOGIA / INMUNOLOGIA | D-270 | COAGULOMETRO AUTOMATIZADO | 1 | B | EQ
| NORMA 110 |  | UPSS PATOLOGIA CLINICA | X |  |  |  |  | LABORATORIO DE HEMATOLOGIA / INMUNOLOGIA | T-50 | COMPUTADORA PERSONAL | 1 | INF | OC
| NORMA 110 |  | UPSS PATOLOGIA CLINICA | X |  |  |  |  | LABORATORIO DE HEMATOLOGIA / INMUNOLOGIA | D-235 | CONTADOR DE CELULAS | 1 | B | EQ
| NORMA 110 |  | UPSS PATOLOGIA CLINICA | X |  |  |  |  | LABORATORIO DE HEMATOLOGIA / INMUNOLOGIA | M-114 | CUBO DE ACERO INOXIDABLE PARA DESPERDICIOS CON TAPA ACCIONADA A PEDAL | 2 | MC | EQ
| NORMA 110 |  | UPSS PATOLOGIA CLINICA | X |  |  |  |  | LABORATORIO DE HEMATOLOGIA / INMUNOLOGIA | D-214 | ESTERILIZADOR CON GENERADOR ELECTRICO DE VAPOR DE 40 LT | 1 | B | EQ
| NORMA 110 |  | UPSS PATOLOGIA CLINICA | X |  |  |  |  | LABORATORIO DE HEMATOLOGIA / INMUNOLOGIA | D-60 | MICROSCOPIO BINOCULAR ESTANDAR | 2 | B | EQ
| NORMA 110 |  | UPSS PATOLOGIA CLINICA | X |  |  |  |  | LABORATORIO DE HEMATOLOGIA / INMUNOLOGIA | E-5 | PHMETRO DIGITAL | 1 | B | EQ
| NORMA 110 |  | UPSS PATOLOGIA CLINICA | X |  |  |  |  | LABORATORIO DE HEMATOLOGIA / INMUNOLOGIA | M-115 | PORTA BALDE DE ACERO INOXIDABLE RODABLE CON BALDE DE ACERO INOXIDABLE | 3 | MC | EQ
| NORMA 110 |  | UPSS PATOLOGIA CLINICA | X |  |  |  |  | LABORATORIO DE HEMATOLOGIA / INMUNOLOGIA | D-287 | REFRIGERADORA PARA LABORATORIO DE 14 PIES CUBICOS | 1 | E | EQ
| NORMA 110 |  | UPSS PATOLOGIA CLINICA | X |  |  |  |  | LABORATORIO DE HEMATOLOGIA / INMUNOLOGIA | D-156 | RELOJ CRONOMETRO PARA LABORATORIO | 1 | C | EQ
| NORMA 110 |  | UPSS PATOLOGIA CLINICA | X |  |  |  |  | LABORATORIO DE HEMATOLOGIA / INMUNOLOGIA | T-79 | RELOJ DE UNA ESFERA DE PARED | 1 | INF | OC
| NORMA 110 |  | UPSS PATOLOGIA CLINICA | X |  |  |  |  | LABORATORIO DE HEMATOLOGIA / INMUNOLOGIA | D-262 | ROTADOR SEROLOGICO | 2 | B | EQ
| NORMA 110 |  | UPSS PATOLOGIA CLINICA | X |  |  |  |  | LABORATORIO DE HEMATOLOGIA / INMUNOLOGIA | M-39 | SILLA METALICA GIRATORIA RODABLE | 1 | MA | EQ
| NORMA 110 |  | UPSS PATOLOGIA CLINICA | X |  |  |  |  | LABORATORIO DE HEMATOLOGIA / INMUNOLOGIA | M-40 | SILLA METALICA GIRATORIA RODABLE CON ASIENTO ALTO | 3 | MA | EQ
| NORMA 110 |  | UPSS PATOLOGIA CLINICA | X |  |  |  |  | LABORATORIO DE HEMATOLOGIA / INMUNOLOGIA | M-47 | TABURETE DE ACERO INOXIDABLE CON ASIENTO GIRATORIO RODABLE | 1 | MC | EQ
| NORMA 110 |  | UPSS PATOLOGIA CLINICA | X |  |  |  |  | LABORATORIO DE HEMATOLOGIA / INMUNOLOGIA | T-20 | TELEFONO IP DE MESA USO GENERAL | 1 | INF | OC
| NORMA 110 |  | UPSS PATOLOGIA CLINICA | X |  |  |  | LAB2b | LABORATORIO DE BIOQUIMICA
| NORMA 110 |  | UPSS PATOLOGIA CLINICA | X |  |  |  |  | LABORATORIO DE BIOQUIMICA | D-244 | ANALIZADOR BIOQUIMICO AUTOMATIZADO | 1 | B | EQ
| NORMA 110 |  | UPSS PATOLOGIA CLINICA | X |  |  |  |  | LABORATORIO DE BIOQUIMICA | D-247 | ANALIZADOR DE ELECTROLITOS Y GASES EN LA SANGRE | 1 | B | EQ
| NORMA 110 |  | UPSS PATOLOGIA CLINICA | X |  |  |  |  | LABORATORIO DE BIOQUIMICA | D-279 | BALANZA ANALITICA (200 A 500 GR) | 1 | B | EQ
| NORMA 110 |  | UPSS PATOLOGIA CLINICA | X |  |  |  |  | LABORATORIO DE BIOQUIMICA | D-185 | BALANZA DE DOS PLATILLOS DE 2 KG | 1 | B | EQ
| NORMA 110 |  | UPSS PATOLOGIA CLINICA | X |  |  |  |  | LABORATORIO DE BIOQUIMICA | D-248 | BAÑO MARIA DE 10 A 15 LITROS | 1 | B | EQ
| NORMA 110 |  | UPSS PATOLOGIA CLINICA | X |  |  |  |  | LABORATORIO DE BIOQUIMICA | E-131 | BIDESTILADOR DE AGUA 8 LITROS/H | 1 | B | EQ
| NORMA 110 |  | UPSS PATOLOGIA CLINICA | X |  |  |  |  | LABORATORIO DE BIOQUIMICA | D-266 | CENTRIFUGA UNIVERSAL PARA 24 TUBOS | 2 | B | EQ
| NORMA 110 |  | UPSS PATOLOGIA CLINICA | X |  |  |  |  | LABORATORIO DE BIOQUIMICA | T-50 | COMPUTADORA PERSONAL | 1 | INF | OC
| NORMA 110 |  | UPSS PATOLOGIA CLINICA | X |  |  |  |  | LABORATORIO DE BIOQUIMICA | D-258 | ESPECTROFOTOMETRO | 1 | B | EQ
| NORMA 110 |  | UPSS PATOLOGIA CLINICA | X |  |  |  |  | LABORATORIO DE BIOQUIMICA | D-60 | MICROSCOPIO BINOCULAR ESTANDAR | 1 | B | EQ
| NORMA 110 |  | UPSS PATOLOGIA CLINICA | X |  |  |  |  | LABORATORIO DE BIOQUIMICA | M-15 | PAPELERA METALICA DE PISO | 1 | MA | EQ
| NORMA 110 |  | UPSS PATOLOGIA CLINICA | X |  |  |  |  | LABORATORIO DE BIOQUIMICA | E-5 | PHMETRO DIGITAL | 1 | B | EQ
| NORMA 110 |  | UPSS PATOLOGIA CLINICA | X |  |  |  |  | LABORATORIO DE BIOQUIMICA | D-238 | PIPETA AUTOMATICA 10 - 100 UL | 1 | C | EQ
| NORMA 110 |  | UPSS PATOLOGIA CLINICA | X |  |  |  |  | LABORATORIO DE BIOQUIMICA | D-239 | PIPETA AUTOMATICA 200 - 1000 UL | 1 | C | EQ
| NORMA 110 |  | UPSS PATOLOGIA CLINICA | X |  |  |  |  | LABORATORIO DE BIOQUIMICA | D-240 | PIPETA AUTOMATICA 5 - 50 UL | 1 | C | EQ
| NORMA 110 |  | UPSS PATOLOGIA CLINICA | X |  |  |  |  | LABORATORIO DE BIOQUIMICA | D-241 | PIPETA AUTOMATICA 50 - 200 UL | 1 | C | EQ
| NORMA 110 |  | UPSS PATOLOGIA CLINICA | X |  |  |  |  | LABORATORIO DE BIOQUIMICA | M-115 | PORTA BALDE DE ACERO INOXIDABLE RODABLE CON BALDE DE ACERO INOXIDABLE | 3 | MC | EQ
| NORMA 110 |  | UPSS PATOLOGIA CLINICA | X |  |  |  |  | LABORATORIO DE BIOQUIMICA | D-287 | REFRIGERADORA PARA LABORATORIO DE 14 PIES CUBICOS | 1 | E | EQ
| NORMA 110 |  | UPSS PATOLOGIA CLINICA | X |  |  |  |  | LABORATORIO DE BIOQUIMICA | D-156 | RELOJ CRONOMETRO PARA LABORATORIO | 1 | C | EQ
| NORMA 110 |  | UPSS PATOLOGIA CLINICA | X |  |  |  |  | LABORATORIO DE BIOQUIMICA | T-79 | RELOJ DE UNA ESFERA DE PARED | 1 | INF | OC
| NORMA 110 |  | UPSS PATOLOGIA CLINICA | X |  |  |  |  | LABORATORIO DE BIOQUIMICA | D-262 | ROTADOR SEROLOGICO | 1 | B | EQ
| NORMA 110 |  | UPSS PATOLOGIA CLINICA | X |  |  |  |  | LABORATORIO DE BIOQUIMICA | D-237 | MICROPIPETA 3 MEDIDAS | 2 | C | EQ
| NORMA 110 |  | UPSS PATOLOGIA CLINICA | X |  |  |  |  | LABORATORIO DE BIOQUIMICA | M-37 | SILLA METALICA CONFORTABLE GIRATORIA RODABLE | 1 | MA | EQ
| NORMA 110 |  | UPSS PATOLOGIA CLINICA | X |  |  |  |  | LABORATORIO DE BIOQUIMICA | M-40 | SILLA METALICA GIRATORIA RODABLE CON ASIENTO ALTO | 1 | MA | EQ
| NORMA 110 |  | UPSS PATOLOGIA CLINICA | X |  |  |  |  | LABORATORIO DE BIOQUIMICA | M-47 | TABURETE DE ACERO INOXIDABLE CON ASIENTO GIRATORIO RODABLE | 1 | MC | EQ
| NORMA 110 |  | UPSS PATOLOGIA CLINICA | X |  |  |  |  | LABORATORIO DE BIOQUIMICA | T-20 | TELEFONO IP DE MESA USO GENERAL | 1 | INF | OC
| NORMA 110 |  | UPSS PATOLOGIA CLINICA | X |  |  |  | LAB2c | LABORATORIO DE MICROBIOLOGIA
| NORMA 110 |  | UPSS PATOLOGIA CLINICA | X |  |  |  |  | LABORATORIO DE MICROBIOLOGIA | D-368 | ANALIZADOR AUTOMATICO DE HEMOCULTIVO | 1 | B | EQ
| NORMA 110 |  | UPSS PATOLOGIA CLINICA | X |  |  |  |  | LABORATORIO DE MICROBIOLOGIA | D-243 | ANALIZADOR AUTOMATICO PARA MICROBIOLOGIA | 1 | B | EQ
| NORMA 110 |  | UPSS PATOLOGIA CLINICA | X |  |  |  |  | LABORATORIO DE MICROBIOLOGIA | D-280 | BALANZA ANALITICA DE PRECISION | 1 | B | EQ
| NORMA 110 |  | UPSS PATOLOGIA CLINICA | X |  |  |  |  | LABORATORIO DE MICROBIOLOGIA | D-249 | BAÑO MARIA DE 20 A 25 LITROS | 1 | B | EQ
| NORMA 110 |  | UPSS PATOLOGIA CLINICA | X |  |  |  |  | LABORATORIO DE MICROBIOLOGIA | E-130 | BIDESTILADOR DE AGUA 4 LITROS/H | 1 | B | EQ
| NORMA 110 |  | UPSS PATOLOGIA CLINICA | X |  |  |  |  | LABORATORIO DE MICROBIOLOGIA | D-250 | CABINA DE FLUJO LAMINAR HORIZONTAL | 1 | B | EQ
| NORMA 110 |  | UPSS PATOLOGIA CLINICA | X |  |  |  |  | LABORATORIO DE MICROBIOLOGIA | D-407 | CAMPANA PARA ANAEROBIOSIS | 1 | C | EQ
| NORMA 110 |  | UPSS PATOLOGIA CLINICA | X |  |  |  |  | LABORATORIO DE MICROBIOLOGIA | D-234 | CANASTILLA (GRADILLA) DE COLORACION DE 20 LAMINAS | 1 | C | EQ
| NORMA 110 |  | UPSS PATOLOGIA CLINICA | X |  |  |  |  | LABORATORIO DE MICROBIOLOGIA | D-266 | CENTRIFUGA UNIVERSAL PARA 24 TUBOS | 1 | B | EQ
| NORMA 110 |  | UPSS PATOLOGIA CLINICA | X |  |  |  |  | LABORATORIO DE MICROBIOLOGIA | E-81 | COCINA ELECTRICA DE DOS HORNILLAS DE MESA | 1 | E | EQ
| NORMA 110 |  | UPSS PATOLOGIA CLINICA | X |  |  |  |  | LABORATORIO DE MICROBIOLOGIA | T-50 | COMPUTADORA PERSONAL | 1 | INF | OC
| NORMA 110 |  | UPSS PATOLOGIA CLINICA | X |  |  |  |  | LABORATORIO DE MICROBIOLOGIA | M-114 | CUBO DE ACERO INOXIDABLE PARA DESPERDICIOS CON TAPA ACCIONADA A PEDAL | 1 | MC | EQ
| NORMA 110 |  | UPSS PATOLOGIA CLINICA | X |  |  |  |  | LABORATORIO DE MICROBIOLOGIA | D-352 | ESTERILIZADOR CON GENERADOR ELECTRICO DE VAPOR VERTICAL DE 30 LITROS | 1 | B | EQ
| NORMA 110 |  | UPSS PATOLOGIA CLINICA | X |  |  |  |  | LABORATORIO DE MICROBIOLOGIA | D-301 | ESTERILIZADOR POR CALOR SECO 50 LITROS | 1 | B | EQ
| NORMA 110 |  | UPSS PATOLOGIA CLINICA | X |  |  |  |  | LABORATORIO DE MICROBIOLOGIA | D-260 | INCUBADORA DE MICROBIOLOGIA CO2 | 1 | B | EQ
| NORMA 110 |  | UPSS PATOLOGIA CLINICA | X |  |  |  |  | LABORATORIO DE MICROBIOLOGIA | D-261 | INCUBADORA DE MICROBIOLOGIA DE 30 A 40 LITROS | 1 | B | EQ
| NORMA 110 |  | UPSS PATOLOGIA CLINICA | X |  |  |  |  | LABORATORIO DE MICROBIOLOGIA | D-369 | INCUBADORA PARA CULTIVO | 1 | B | EQ
| NORMA 110 |  | UPSS PATOLOGIA CLINICA | X |  |  |  |  | LABORATORIO DE MICROBIOLOGIA | D-155 | MECHERO BUNSEN | 1 | C | EQ
| NORMA 110 |  | UPSS PATOLOGIA CLINICA | X |  |  |  |  | LABORATORIO DE MICROBIOLOGIA | D-353 | MICROSCOPIO BINOCULAR CON CONTRASTE DE FASE | 1 | B | EQ
| NORMA 110 |  | UPSS PATOLOGIA CLINICA | X |  |  |  |  | LABORATORIO DE MICROBIOLOGIA | D-60 | MICROSCOPIO BINOCULAR ESTANDAR | 2 | B | EQ
| NORMA 110 |  | UPSS PATOLOGIA CLINICA | X |  |  |  |  | LABORATORIO DE MICROBIOLOGIA | D-287 | REFRIGERADORA PARA LABORATORIO DE 14 PIES CUBICOS | 1 | E | EQ
| NORMA 110 |  | UPSS PATOLOGIA CLINICA | X |  |  |  |  | LABORATORIO DE MICROBIOLOGIA | D-262 | ROTADOR SEROLOGICO | 1 | B | EQ
| NORMA 110 |  | UPSS PATOLOGIA CLINICA | X |  |  |  |  | LABORATORIO DE MICROBIOLOGIA | M-37 | SILLA METALICA CONFORTABLE GIRATORIA RODABLE | 1 | MA | EQ
| NORMA 110 |  | UPSS PATOLOGIA CLINICA | X |  |  |  |  | LABORATORIO DE MICROBIOLOGIA | M-47 | TABURETE DE ACERO INOXIDABLE CON ASIENTO GIRATORIO RODABLE | 3 | MC | EQ
| NORMA 110 |  | UPSS PATOLOGIA CLINICA | X |  |  |  |  | LABORATORIO DE MICROBIOLOGIA | T-20 | TELEFONO IP DE MESA USO GENERAL | 1 | INF | OC
| NORMA 110 |  | UPSS PATOLOGIA CLINICA | X |  |  |  |  | LABORATORIO DE MICROBIOLOGIA | M-64 | VITRINA DE ACERO INOXIDABLE PARA INSTRUMENTAL Y MATERIAL ESTERIL DE DOS CUERPOS | 1 | MC | EQ
| NORMA 110 |  | UPSS PATOLOGIA CLINICA |  | X |  |  | LAB1a | TOMA DE MUESTRAS ( TIPO II - 2)
| NORMA 110 |  | UPSS PATOLOGIA CLINICA |  | X | X | X |  | TOMA DE MUESTRAS ( TIPO II - 2) | D-153 | CANASTILLA (GRADILLA) PARA TRANSPORTE DE MUESTRAS | 2 | C | EQ
| NORMA 110 |  | UPSS PATOLOGIA CLINICA |  | X | X | X |  | TOMA DE MUESTRAS ( TIPO II - 2) | M-114 | CUBO DE ACERO INOXIDABLE PARA DESPERDICIOS CON TAPA ACCIONADA A PEDAL | 2 | MC | EQ
| NORMA 110 |  | UPSS PATOLOGIA CLINICA |  | X | X | X |  | TOMA DE MUESTRAS ( TIPO II - 2) | D-92 | DESTRUCTOR DE AGUJAS HIPODERMICAS | 1 | B | EQ
| NORMA 110 |  | UPSS PATOLOGIA CLINICA |  | X | X | X |  | TOMA DE MUESTRAS ( TIPO II - 2) | M-91 | MESA DE ACERO INOXIDABLE RODABLE PARA MULTIPLES USOS | 1 | MC | EQ
| NORMA 110 |  | UPSS PATOLOGIA CLINICA |  | X | X | X |  | TOMA DE MUESTRAS ( TIPO II - 2) | M-9 | PERCHA METALICA DE PARED CON 4 GANCHOS | 1 | MA | EQ
| NORMA 110 |  | UPSS PATOLOGIA CLINICA |  | X | X | X |  | TOMA DE MUESTRAS ( TIPO II - 2) | T-79 | RELOJ DE UNA ESFERA DE PARED | 1 | INF | OC
| NORMA 110 |  | UPSS PATOLOGIA CLINICA |  | X | X | X |  | TOMA DE MUESTRAS ( TIPO II - 2) | D-145 | SET DE RIÑONERAS DE ACERO QUIRURGICO | 1 | INST | EQ
| NORMA 110 |  | UPSS PATOLOGIA CLINICA |  | X | X | X |  | TOMA DE MUESTRAS ( TIPO II - 2) | D-146 | SET DE TAMBORES DE ACERO QUIRURGICO | 1 | INST | EQ
| NORMA 110 |  | UPSS PATOLOGIA CLINICA |  | X | X | X |  | TOMA DE MUESTRAS ( TIPO II - 2) | M-109 | SILLA ESPECIAL PARA TOMA DE MUESTRAS | 1 | MC | EQ
| NORMA 110 |  | UPSS PATOLOGIA CLINICA |  | X | X | X |  | TOMA DE MUESTRAS ( TIPO II - 2) | M-48 | TABURETE METALICO FIJO CON ASIENTO GIRATORIO | 1 | MC | EQ
| NORMA 110 |  | UPSS PATOLOGIA CLINICA |  | X | X | X |  | TOMA DE MUESTRAS ( TIPO II - 2) | T-20 | TELEFONO IP DE MESA USO GENERAL | 1 | INF | OC
| NORMA 110 |  | UPSS PATOLOGIA CLINICA |  | X | X | X |  | TOMA DE MUESTRAS ( TIPO II - 2) | D-404 | TRANSILUMINADOR DE VASOS SANGUINEOS | 1 | C | EQ
| NORMA 110 |  | UPSS PATOLOGIA CLINICA |  | X | X | X |  | TOMA DE MUESTRAS ( TIPO II - 2) | M-55 | VITRINA METALICA DE ACERO INOXIDABLE PARA INSTRUMENTOS O MATERIAL ESTERIL DE UN CUERPO | 1 | MC | EQ
| NORMA 110 |  | UPSS PATOLOGIA CLINICA |  | X |  |  | LAB2a | LABORATORIO DE HEMATOLOGIA
| NORMA 110 |  | UPSS PATOLOGIA CLINICA |  | X | X | X |  | LABORATORIO DE HEMATOLOGIA | D-351 | ANALIZADOR HEMATOLOGICO AUTOMATICO DE 05 EXTIRPES | 1 | B | EQ
| NORMA 110 |  | UPSS PATOLOGIA CLINICA |  | X | X | X |  | LABORATORIO DE HEMATOLOGIA | D-248 | BAÑO MARIA DE 10 A 15 LITROS | 1 | B | EQ
| NORMA 110 |  | UPSS PATOLOGIA CLINICA |  | X | X | X |  | LABORATORIO DE HEMATOLOGIA | D-268 | CENTRIFUGA PARA 24 TUBOS | 2 | B | EQ
| NORMA 110 |  | UPSS PATOLOGIA CLINICA |  | X | X | X |  | LABORATORIO DE HEMATOLOGIA | D-269 | CENTRIFUGA PARA MICROHEMATOCRITO | 2 | B | EQ
| NORMA 110 |  | UPSS PATOLOGIA CLINICA |  | X | X | X |  | LABORATORIO DE HEMATOLOGIA | D-270 | COAGULOMETRO AUTOMATIZADO | 1 | B | EQ
| NORMA 110 |  | UPSS PATOLOGIA CLINICA |  | X | X | X |  | LABORATORIO DE HEMATOLOGIA | T-50 | COMPUTADORA PERSONAL | 1 | INF | OC
| NORMA 110 |  | UPSS PATOLOGIA CLINICA |  | X | X | X |  | LABORATORIO DE HEMATOLOGIA | D-235 | CONTADOR DE CELULAS | 2 | B | EQ
| NORMA 110 |  | UPSS PATOLOGIA CLINICA |  | X | X | X |  | LABORATORIO DE HEMATOLOGIA | M-114 | CUBO DE ACERO INOXIDABLE PARA DESPERDICIOS CON TAPA ACCIONADA A PEDAL | 3 | MC | EQ
| NORMA 110 |  | UPSS PATOLOGIA CLINICA |  | X | X | X |  | LABORATORIO DE HEMATOLOGIA | T-57 | IMPRESORA LASER BAJA DEMANDA | 1 | INF | OC
| NORMA 110 |  | UPSS PATOLOGIA CLINICA |  | X | X | X |  | LABORATORIO DE HEMATOLOGIA | D-60 | MICROSCOPIO BINOCULAR ESTANDAR | 1 | B | EQ
| NORMA 110 |  | UPSS PATOLOGIA CLINICA |  | X | X | X |  | LABORATORIO DE HEMATOLOGIA | D-287 | REFRIGERADORA PARA LABORATORIO DE 14 PIES CUBICOS | 1 | E | EQ
| NORMA 110 |  | UPSS PATOLOGIA CLINICA |  | X | X | X |  | LABORATORIO DE HEMATOLOGIA | D-156 | RELOJ CRONOMETRO PARA LABORATORIO | 1 | C | EQ
| NORMA 110 |  | UPSS PATOLOGIA CLINICA |  | X | X | X |  | LABORATORIO DE HEMATOLOGIA | M-40 | SILLA METALICA GIRATORIA RODABLE CON ASIENTO ALTO | 1 | MA | EQ
| NORMA 110 |  | UPSS PATOLOGIA CLINICA |  | X |  |  | LAB2b | LABORATORIO DE BIOQUIMICA
| NORMA 110 |  | UPSS PATOLOGIA CLINICA |  | X | X | X |  | LABORATORIO DE BIOQUIMICA | D-339 | AGITADOR DE TUBOS | 1 | B | EQ
| NORMA 110 |  | UPSS PATOLOGIA CLINICA |  | X | X | X |  | LABORATORIO DE BIOQUIMICA | D-244 | ANALIZADOR BIOQUIMICO AUTOMATIZADO | 1 | B | EQ
| NORMA 110 |  | UPSS PATOLOGIA CLINICA |  | X | X | X |  | LABORATORIO DE BIOQUIMICA | D-366 | ANALIZADOR DE GASES ELECTROLITOS Y METABOLITOS | 1 | B | EQ
| NORMA 110 |  | UPSS PATOLOGIA CLINICA |  | X | X | X |  | LABORATORIO DE BIOQUIMICA | D-248 | BAÑO MARIA DE 10 A 15 LITROS | 1 | B | EQ
| NORMA 110 |  | UPSS PATOLOGIA CLINICA |  | X | X | X |  | LABORATORIO DE BIOQUIMICA | E-131 | BIDESTILADOR DE AGUA 8 LITROS/H | 1 | B | EQ
| NORMA 110 |  | UPSS PATOLOGIA CLINICA |  | X | X | X |  | LABORATORIO DE BIOQUIMICA | D-268 | CENTRIFUGA PARA 24 TUBOS | 2 | B | EQ
| NORMA 110 |  | UPSS PATOLOGIA CLINICA |  | X | X | X |  | LABORATORIO DE BIOQUIMICA | T-50 | COMPUTADORA PERSONAL | 1 | INF | OC
| NORMA 110 |  | UPSS PATOLOGIA CLINICA |  | X | X | X |  | LABORATORIO DE BIOQUIMICA | M-114 | CUBO DE ACERO INOXIDABLE PARA DESPERDICIOS CON TAPA ACCIONADA A PEDAL | 4 | MC | EQ
| NORMA 110 |  | UPSS PATOLOGIA CLINICA |  | X | X | X |  | LABORATORIO DE BIOQUIMICA | T-57 | IMPRESORA LASER BAJA DEMANDA | 1 | INF | OC
| NORMA 110 |  | UPSS PATOLOGIA CLINICA |  | X | X | X |  | LABORATORIO DE BIOQUIMICA | D-287 | REFRIGERADORA PARA LABORATORIO DE 14 PIES CUBICOS | 1 | E | EQ
| NORMA 110 |  | UPSS PATOLOGIA CLINICA |  | X | X | X |  | LABORATORIO DE BIOQUIMICA | D-156 | RELOJ CRONOMETRO PARA LABORATORIO | 1 | C | EQ
| NORMA 110 |  | UPSS PATOLOGIA CLINICA |  | X | X | X |  | LABORATORIO DE BIOQUIMICA | M-40 | SILLA METALICA GIRATORIA RODABLE CON ASIENTO ALTO | 1 | MA | EQ
| NORMA 110 |  | UPSS PATOLOGIA CLINICA |  | X |  |  | LAB2c | LABORATORIO DE MICROBIOLOGIA
| NORMA 110 |  | UPSS PATOLOGIA CLINICA |  | X | X | X |  | LABORATORIO DE MICROBIOLOGIA | D-368 | ANALIZADOR AUTOMATICO DE HEMOCULTIVO | 1 | B | EQ
| NORMA 110 |  | UPSS PATOLOGIA CLINICA |  | X | X | X |  | LABORATORIO DE MICROBIOLOGIA | D-243 | ANALIZADOR AUTOMATICO PARA MICROBIOLOGIA | 1 | B | EQ
| NORMA 110 |  | UPSS PATOLOGIA CLINICA |  | X | X | X |  | LABORATORIO DE MICROBIOLOGIA | D-280 | BALANZA ANALITICA DE PRECISION | 1 | B | EQ
| NORMA 110 |  | UPSS PATOLOGIA CLINICA |  | X | X | X |  | LABORATORIO DE MICROBIOLOGIA | D-249 | BAÑO MARIA DE 20 A 25 LITROS | 1 | B | EQ
| NORMA 110 |  | UPSS PATOLOGIA CLINICA |  | X | X | X |  | LABORATORIO DE MICROBIOLOGIA | E-130 | BIDESTILADOR DE AGUA 4 LITROS/H | 1 | B | EQ
| NORMA 110 |  | UPSS PATOLOGIA CLINICA |  | X | X | X |  | LABORATORIO DE MICROBIOLOGIA | D-250 | CABINA DE FLUJO LAMINAR HORIZONTAL | 1 | B | EQ
| NORMA 110 |  | UPSS PATOLOGIA CLINICA |  | X | X | X |  | LABORATORIO DE MICROBIOLOGIA | D-407 | CAMPANA PARA ANAEROBIOSIS | 1 | C | EQ
| NORMA 110 |  | UPSS PATOLOGIA CLINICA |  | X | X | X |  | LABORATORIO DE MICROBIOLOGIA | D-234 | CANASTILLA (GRADILLA) DE COLORACION DE 20 LAMINAS | 1 | C | EQ
| NORMA 110 |  | UPSS PATOLOGIA CLINICA |  | X | X | X |  | LABORATORIO DE MICROBIOLOGIA | D-266 | CENTRIFUGA UNIVERSAL PARA 24 TUBOS | 1 | B | EQ
| NORMA 110 |  | UPSS PATOLOGIA CLINICA |  | X | X | X |  | LABORATORIO DE MICROBIOLOGIA | E-81 | COCINA ELECTRICA DE DOS HORNILLAS DE MESA | 1 | E | EQ
| NORMA 110 |  | UPSS PATOLOGIA CLINICA |  | X | X | X |  | LABORATORIO DE MICROBIOLOGIA | T-50 | COMPUTADORA PERSONAL | 1 | INF | OC
| NORMA 110 |  | UPSS PATOLOGIA CLINICA |  | X | X | X |  | LABORATORIO DE MICROBIOLOGIA | M-114 | CUBO DE ACERO INOXIDABLE PARA DESPERDICIOS CON TAPA ACCIONADA A PEDAL | 1 | MC | EQ
| NORMA 110 |  | UPSS PATOLOGIA CLINICA |  | X | X | X |  | LABORATORIO DE MICROBIOLOGIA | D-352 | ESTERILIZADOR CON GENERADOR ELECTRICO DE VAPOR VERTICAL DE 30 LITROS | 1 | B | EQ
| NORMA 110 |  | UPSS PATOLOGIA CLINICA |  | X | X | X |  | LABORATORIO DE MICROBIOLOGIA | D-301 | ESTERILIZADOR POR CALOR SECO 50 LITROS | 1 | B | EQ
| NORMA 110 |  | UPSS PATOLOGIA CLINICA |  | X | X | X |  | LABORATORIO DE MICROBIOLOGIA | D-260 | INCUBADORA DE MICROBIOLOGIA CO2 | 1 | B | EQ
| NORMA 110 |  | UPSS PATOLOGIA CLINICA |  | X | X | X |  | LABORATORIO DE MICROBIOLOGIA | D-261 | INCUBADORA DE MICROBIOLOGIA DE 30 A 40 LITROS | 1 | B | EQ
| NORMA 110 |  | UPSS PATOLOGIA CLINICA |  | X | X | X |  | LABORATORIO DE MICROBIOLOGIA | D-369 | INCUBADORA PARA CULTIVO | 1 | B | EQ
| NORMA 110 |  | UPSS PATOLOGIA CLINICA |  | X | X | X |  | LABORATORIO DE MICROBIOLOGIA | D-155 | MECHERO BUNSEN | 1 | C | EQ
| NORMA 110 |  | UPSS PATOLOGIA CLINICA |  | X | X | X |  | LABORATORIO DE MICROBIOLOGIA | D-353 | MICROSCOPIO BINOCULAR CON CONTRASTE DE FASE | 1 | B | EQ
| NORMA 110 |  | UPSS PATOLOGIA CLINICA |  | X | X | X |  | LABORATORIO DE MICROBIOLOGIA | D-60 | MICROSCOPIO BINOCULAR ESTANDAR | 2 | B | EQ
| NORMA 110 |  | UPSS PATOLOGIA CLINICA |  | X | X | X |  | LABORATORIO DE MICROBIOLOGIA | D-287 | REFRIGERADORA PARA LABORATORIO DE 14 PIES CUBICOS | 1 | E | EQ
| NORMA 110 |  | UPSS PATOLOGIA CLINICA |  | X | X | X |  | LABORATORIO DE MICROBIOLOGIA | D-262 | ROTADOR SEROLOGICO | 1 | B | EQ
| NORMA 110 |  | UPSS PATOLOGIA CLINICA |  | X | X | X |  | LABORATORIO DE MICROBIOLOGIA | M-37 | SILLA METALICA CONFORTABLE GIRATORIA RODABLE | 1 | MA | EQ
| NORMA 110 |  | UPSS PATOLOGIA CLINICA |  | X | X | X |  | LABORATORIO DE MICROBIOLOGIA | M-47 | TABURETE DE ACERO INOXIDABLE CON ASIENTO GIRATORIO RODABLE | 3 | MC | EQ
| NORMA 110 |  | UPSS PATOLOGIA CLINICA |  | X | X | X |  | LABORATORIO DE MICROBIOLOGIA | T-20 | TELEFONO IP DE MESA USO GENERAL | 1 | INF | OC
| NORMA 110 |  | UPSS PATOLOGIA CLINICA |  | X | X | X |  | LABORATORIO DE MICROBIOLOGIA | M-64 | VITRINA DE ACERO INOXIDABLE PARA INSTRUMENTAL Y MATERIAL ESTERIL DE DOS CUERPOS | 1 | MC | EQ
| NORMA 110 |  | UPSS PATOLOGIA CLINICA |  | X |  |  | LAB2d | LABORATORIO DE INMUNOLOGIA
| NORMA 110 |  | UPSS PATOLOGIA CLINICA |  | X | X | X |  | LABORATORIO DE INMUNOLOGIA | D-354 | ANALIZADOR INMUNOLOGICO | 1 | B | EQ
| NORMA 110 |  | UPSS PATOLOGIA CLINICA |  | X | X | X |  | LABORATORIO DE INMUNOLOGIA | D-248 | BAÑO MARIA DE 10 A 15 LITROS | 1 | B | EQ
| NORMA 110 |  | UPSS PATOLOGIA CLINICA |  | X | X | X |  | LABORATORIO DE INMUNOLOGIA | D-268 | CENTRIFUGA PARA 24 TUBOS | 1 | B | EQ
| NORMA 110 |  | UPSS PATOLOGIA CLINICA |  | X | X | X |  | LABORATORIO DE INMUNOLOGIA | T-50 | COMPUTADORA PERSONAL | 1 | INF | OC
| NORMA 110 |  | UPSS PATOLOGIA CLINICA |  | X | X | X |  | LABORATORIO DE INMUNOLOGIA | M-114 | CUBO DE ACERO INOXIDABLE PARA DESPERDICIOS CON TAPA ACCIONADA A PEDAL | 3 | MC | EQ
| NORMA 110 |  | UPSS PATOLOGIA CLINICA |  | X | X | X |  | LABORATORIO DE INMUNOLOGIA | D-377 | ENCAPSULADORA SEMIAUTOMATICA DE BAJA CAPACIDAD | 1 | C | EQ
| NORMA 110 |  | UPSS PATOLOGIA CLINICA |  | X | X | X |  | LABORATORIO DE INMUNOLOGIA | T-57 | IMPRESORA LASER BAJA DEMANDA | 1 | INF | OC
| NORMA 110 |  | UPSS PATOLOGIA CLINICA |  | X | X | X |  | LABORATORIO DE INMUNOLOGIA | D-60 | MICROSCOPIO BINOCULAR ESTANDAR | 1 | B | EQ
| NORMA 110 |  | UPSS PATOLOGIA CLINICA |  | X | X | X |  | LABORATORIO DE INMUNOLOGIA | D-61a | MICROSCOPIO DE INMUNOFLUORESCENCIA | 1 | B | EQ
| NORMA 110 |  | UPSS PATOLOGIA CLINICA |  | X | X | X |  | LABORATORIO DE INMUNOLOGIA | D-405 | REFRIGERADORA PARA LABORATORIO (15 A 25 PIES CUBICOS) | 1 | E | EQ
| NORMA 110 |  | UPSS PATOLOGIA CLINICA |  | X | X | X |  | LABORATORIO DE INMUNOLOGIA | D-156 | RELOJ CRONOMETRO PARA LABORATORIO | 1 | C | EQ
| NORMA 110 |  | UPSS PATOLOGIA CLINICA |  | X | X | X |  | LABORATORIO DE INMUNOLOGIA | M-40 | SILLA METALICA GIRATORIA RODABLE CON ASIENTO ALTO | 1 | MA | EQ
| NORMA 110 |  | UPSS PATOLOGIA CLINICA |  | X | X | X |  | LABORATORIO DE INMUNOLOGIA | T-104 | TELEFONO IP DE PARED USO GENERAL | 1 | INF | OC
| NORMA 110 |  | UPSS PATOLOGIA CLINICA | X | X |  |  | AMBIENTES COMPLEMENTARIOS
| NORMA 110 |  | UPSS PATOLOGIA CLINICA | X | X |  |  | PUBLICA | SALA DE ESPERA
| NORMA 110 |  | UPSS PATOLOGIA CLINICA | X | X | X | X |  | SALA DE ESPERA | M-18 | BUTACA METALICA DE 3 CUERPOS | 2 | MA | EQ
| NORMA 110 |  | UPSS PATOLOGIA CLINICA | X | X | X | X |  | SALA DE ESPERA | T-2 | CAMARA DE VIDEO IP FIJA INTERIOR TIPO DOMO | 1 | INF | OC
| NORMA 110 |  | UPSS PATOLOGIA CLINICA | X | X | X | X |  | SALA DE ESPERA | M-114 | CUBO DE ACERO INOXIDABLE PARA DESPERDICIOS CON TAPA ACCIONADA A PEDAL | 1 | MC | EQ
| NORMA 110 |  | UPSS PATOLOGIA CLINICA | X | X | X | X |  | SALA DE ESPERA | E-7 | DISPENSADOR DE PAPEL HIGIENICO CON LLAVE | 1 | OC | OC
| NORMA 110 |  | UPSS PATOLOGIA CLINICA | X | X | X | X |  | SALA DE ESPERA | M-14 | PAPELERA DE PLASTICO CON TAPA Y VENTANA BATIBLE | 1 | MC | EQ
| NORMA 110 |  | UPSS PATOLOGIA CLINICA | X | X | X | X |  | SALA DE ESPERA | T-79 | RELOJ DE UNA ESFERA DE PARED | 1 | INF | OC
| NORMA 110 |  | UPSS PATOLOGIA CLINICA | X | X | X | X |  | SALA DE ESPERA | T-16 | TELEVISOR LED SMART TV DE 42" APROX. INC. RACK | 1 | INF | OC
| NORMA 110 |  | UPSS PATOLOGIA CLINICA | X | X |  |  | PUBLICA | SERVICIO HIGIENICO PUBLICO HOMBRES
| NORMA 110 |  | UPSS PATOLOGIA CLINICA | X | X | X | X |  | SERVICIO HIGIENICO PUBLICO HOMBRES | O-2 | DISPENSADOR DE PAPEL TOALLA | 1 | OC | OC
| NORMA 110 |  | UPSS PATOLOGIA CLINICA | X | X | X | X |  | SERVICIO HIGIENICO PUBLICO HOMBRES | M-14 | PAPELERA DE PLASTICO CON TAPA Y VENTANA BATIBLE | 1 | MC | EQ
| NORMA 110 |  | UPSS PATOLOGIA CLINICA | X | X |  |  | PUBLICA | SERVICIO HIGIENICO PUBLICO MUJERES
| NORMA 110 |  | UPSS PATOLOGIA CLINICA | X | X | X | X |  | SERVICIO HIGIENICO PUBLICO MUJERES | O-2 | DISPENSADOR DE PAPEL TOALLA | 1 | OC | OC
| NORMA 110 |  | UPSS PATOLOGIA CLINICA | X | X | X | X |  | SERVICIO HIGIENICO PUBLICO MUJERES | M-14 | PAPELERA DE PLASTICO CON TAPA Y VENTANA BATIBLE | 1 | MC | EQ
| NORMA 110 |  | UPSS PATOLOGIA CLINICA | X | X |  |  | PUBLICA | RECEPCION DE MUESTRAS
| NORMA 110 |  | UPSS PATOLOGIA CLINICA | X | X | X | X |  | RECEPCION DE MUESTRAS | D-153 | CANASTILLA (GRADILLA) PARA TRANSPORTE DE MUESTRAS | 2 | C | EQ
| NORMA 110 |  | UPSS PATOLOGIA CLINICA | X | X | X | X |  | RECEPCION DE MUESTRAS | T-50 | COMPUTADORA PERSONAL | 1 | INF | OC
| NORMA 110 |  | UPSS PATOLOGIA CLINICA | X | X | X | X |  | RECEPCION DE MUESTRAS | M-8 | ESTANTERIA METALICA DE ANGULOS RANURADOS DE 01 CUERPO 05 ANAQUELES | 1 | MC | EQ
| NORMA 110 |  | UPSS PATOLOGIA CLINICA | X | X | X | X |  | RECEPCION DE MUESTRAS | T-57 | IMPRESORA LASER BAJA DEMANDA | 1 | INF | OC
| NORMA 110 |  | UPSS PATOLOGIA CLINICA | X | X | X | X |  | RECEPCION DE MUESTRAS | T-79 | RELOJ DE UNA ESFERA DE PARED | 1 | INF | OC
| NORMA 110 |  | UPSS PATOLOGIA CLINICA | X | X | X | X |  | RECEPCION DE MUESTRAS | M-39 | SILLA METALICA GIRATORIA RODABLE | 1 | MA | EQ
| NORMA 110 |  | UPSS PATOLOGIA CLINICA | X | X | X | X |  | RECEPCION DE MUESTRAS | T-20 | TELEFONO IP DE MESA USO GENERAL | 1 | INF | OC
| NORMA 110 |  | UPSS PATOLOGIA CLINICA |  | X |  |  | PUBLICA | ENTREGA DE RESULTADOS
| NORMA 110 |  | UPSS PATOLOGIA CLINICA |  | X | X | X |  | ENTREGA DE RESULTADOS | T-50 | COMPUTADORA PERSONAL | 1 | INF | OC
| NORMA 110 |  | UPSS PATOLOGIA CLINICA |  | X | X | X |  | ENTREGA DE RESULTADOS | M-8 | ESTANTERIA METALICA DE ANGULOS RANURADOS DE 01 CUERPO 05 ANAQUELES | 1 | MC | EQ
| NORMA 110 |  | UPSS PATOLOGIA CLINICA |  | X | X | X |  | ENTREGA DE RESULTADOS | T-57 | IMPRESORA LASER BAJA DEMANDA | 1 | INF | OC
| NORMA 110 |  | UPSS PATOLOGIA CLINICA |  | X | X | X |  | ENTREGA DE RESULTADOS | T-79 | RELOJ DE UNA ESFERA DE PARED | 1 | INF | OC
| NORMA 110 |  | UPSS PATOLOGIA CLINICA |  | X | X | X |  | ENTREGA DE RESULTADOS | M-38 | SILLA METALICA GIRATORIA RODABLE CON BRAZOS | 1 | MA | EQ
| NORMA 110 |  | UPSS PATOLOGIA CLINICA |  | X | X | X |  | ENTREGA DE RESULTADOS | T-20 | TELEFONO IP DE MESA USO GENERAL | 1 | INF | OC
| NORMA 110 |  | UPSS PATOLOGIA CLINICA | X | X |  |  | PROCEDIMIENTOS ANALITICOS | REGISTRO DE LABORATORIO CLINICO
| NORMA 110 |  | UPSS PATOLOGIA CLINICA | X | X | X | X |  | REGISTRO DE LABORATORIO CLINICO | T-50 | COMPUTADORA PERSONAL | 1 | INF | OC
| NORMA 110 |  | UPSS PATOLOGIA CLINICA | X | X | X | X |  | REGISTRO DE LABORATORIO CLINICO | M-8 | ESTANTERIA METALICA DE ANGULOS RANURADOS DE 01 CUERPO 05 ANAQUELES | 1 | MC | EQ
| NORMA 110 |  | UPSS PATOLOGIA CLINICA | X | X | X | X |  | REGISTRO DE LABORATORIO CLINICO | T-57 | IMPRESORA LASER BAJA DEMANDA | 1 | INF | OC
| NORMA 110 |  | UPSS PATOLOGIA CLINICA | X | X | X | X |  | REGISTRO DE LABORATORIO CLINICO | T-79 | RELOJ DE UNA ESFERA DE PARED | 1 | INF | OC
| NORMA 110 |  | UPSS PATOLOGIA CLINICA | X | X | X | X |  | REGISTRO DE LABORATORIO CLINICO | M-39 | SILLA METALICA GIRATORIA RODABLE | 1 | MA | EQ
| NORMA 110 |  | UPSS PATOLOGIA CLINICA | X | X | X | X |  | REGISTRO DE LABORATORIO CLINICO | T-20 | TELEFONO IP DE MESA USO GENERAL | 1 | INF | OC
| NORMA 110 |  | UPSS PATOLOGIA CLINICA | X | X |  |  | PROCEDIMIENTOS ANALITICOS | JEFATURA
| NORMA 110 |  | UPSS PATOLOGIA CLINICA | X | X | X | X |  | JEFATURA | M-1 | ARCHIVADOR METALICO DE 4 GAVETAS | 1 | MA | EQ
| NORMA 110 |  | UPSS PATOLOGIA CLINICA | X | X | X | X |  | JEFATURA | M-4 | ARMARIO PARA COLGAR DE MADERA DE 2 DIVISIONES Y PUERTAS CORREDIZAS | 1 | MA | EQ
| NORMA 110 |  | UPSS PATOLOGIA CLINICA | X | X | X | X |  | JEFATURA | M-17 | BANDEJA ACRILICA DOBLE PARA ESCRITORIO | 1 | MA | EQ
| NORMA 110 |  | UPSS PATOLOGIA CLINICA | X | X | X | X |  | JEFATURA | T-50 | COMPUTADORA PERSONAL | 1 | INF | OC
| NORMA 110 |  | UPSS PATOLOGIA CLINICA | X | X | X | X |  | JEFATURA | M-21 | ESCRITORIO EJECUTIVO | 1 | MA | EQ
| NORMA 110 |  | UPSS PATOLOGIA CLINICA | X | X | X | X |  | JEFATURA | T-57 | IMPRESORA LASER BAJA DEMANDA | 1 | INF | OC
| NORMA 110 |  | UPSS PATOLOGIA CLINICA | X | X | X | X |  | JEFATURA | M-32 | MODULO PARA COMPUTO | 1 | MA | EQ
| NORMA 110 |  | UPSS PATOLOGIA CLINICA | X | X | X | X |  | JEFATURA | M-14 | PAPELERA DE PLASTICO CON TAPA Y VENTANA BATIBLE | 1 | MC | EQ
| NORMA 110 |  | UPSS PATOLOGIA CLINICA | X | X | X | X |  | JEFATURA | M-9 | PERCHA METALICA DE PARED CON 4 GANCHOS | 1 | MA | EQ
| NORMA 110 |  | UPSS PATOLOGIA CLINICA | X | X | X | X |  | JEFATURA | M-145 | PIZARRA ACRILICA DE 200 X 100 CM PARA ADOSAR EN LA PARED | 1 | MA | EQ
| NORMA 110 |  | UPSS PATOLOGIA CLINICA | X | X | X | X |  | JEFATURA | M-36 | SILLA METALICA APILABLE | 3 | MA | EQ
| NORMA 110 |  | UPSS PATOLOGIA CLINICA | X | X | X | X |  | JEFATURA | M-39 | SILLA METALICA GIRATORIA RODABLE | 1 | MA | EQ
| NORMA 110 |  | UPSS PATOLOGIA CLINICA | X | X | X | X |  | JEFATURA | T-20 | TELEFONO IP DE MESA USO GENERAL | 1 | INF | OC
| NORMA 110 |  | UPSS PATOLOGIA CLINICA | X | X |  |  | PROCEDIMIENTOS ANALITICOS | SECRETARIA
| NORMA 110 |  | UPSS PATOLOGIA CLINICA | X | X | X | X |  | SECRETARIA | M-1 | ARCHIVADOR METALICO DE 4 GAVETAS | 1 | MA | EQ
| NORMA 110 |  | UPSS PATOLOGIA CLINICA | X | X | X | X |  | SECRETARIA | M-17 | BANDEJA ACRILICA DOBLE PARA ESCRITORIO | 1 | MA | EQ
| NORMA 110 |  | UPSS PATOLOGIA CLINICA | X | X | X | X |  | SECRETARIA | T-50 | COMPUTADORA PERSONAL | 1 | INF | OC
| NORMA 110 |  | UPSS PATOLOGIA CLINICA | X | X | X | X |  | SECRETARIA | M-22 | ESCRITORIO ESTANDAR | 1 | MA | EQ
| NORMA 110 |  | UPSS PATOLOGIA CLINICA | X | X | X | X |  | SECRETARIA | T-57 | IMPRESORA LASER BAJA DEMANDA | 1 | INF | OC
| NORMA 110 |  | UPSS PATOLOGIA CLINICA | X | X | X | X |  | SECRETARIA | M-14 | PAPELERA DE PLASTICO CON TAPA Y VENTANA BATIBLE | 1 | MC | EQ
| NORMA 110 |  | UPSS PATOLOGIA CLINICA | X | X | X | X |  | SECRETARIA | M-9 | PERCHA METALICA DE PARED CON 4 GANCHOS | 1 | MA | EQ
| NORMA 110 |  | UPSS PATOLOGIA CLINICA | X | X | X | X |  | SECRETARIA | M-36 | SILLA METALICA APILABLE | 2 | MA | EQ
| NORMA 110 |  | UPSS PATOLOGIA CLINICA | X | X | X | X |  | SECRETARIA | M-39 | SILLA METALICA GIRATORIA RODABLE | 1 | MA | EQ
| NORMA 110 |  | UPSS PATOLOGIA CLINICA | X | X | X | X |  | SECRETARIA | T-20 | TELEFONO IP DE MESA USO GENERAL | 1 | INF | OC
| NORMA 110 |  | UPSS PATOLOGIA CLINICA | X | X |  |  | PROCEDIMIENTOS ANALITICOS | LAVADO Y DESINFECCION
| NORMA 110 |  | UPSS PATOLOGIA CLINICA | X | X | X | X |  | LAVADO Y DESINFECCION | M-114 | CUBO DE ACERO INOXIDABLE PARA DESPERDICIOS CON TAPA ACCIONADA A PEDAL | 1 | MC | EQ
| NORMA 110 |  | UPSS PATOLOGIA CLINICA | X | X |  |  | PROCEDIMIENTOS ANALITICOS | DUCHA DE EMERGENCIA
| NORMA 110 |  | UPSS PATOLOGIA CLINICA | X | X | X | X |  | DUCHA DE EMERGENCIA | M-16 | BANCO DE MADERA PARA VESTUARIO | 1 | OC | OC
| NORMA 110 |  | UPSS PATOLOGIA CLINICA | X | X | X | X |  | DUCHA DE EMERGENCIA | M-14 | PAPELERA DE PLASTICO CON TAPA Y VENTANA BATIBLE | 1 | MC | EQ
| NORMA 110 |  | UPSS PATOLOGIA CLINICA | X | X |  |  | PROCEDIMIENTOS ANALITICOS | SH Y VESTIDORES PARA PERSONAL HOMBRES
| NORMA 110 |  | UPSS PATOLOGIA CLINICA | X | X | X | X |  | SH Y VESTIDORES PARA PERSONAL HOMBRES | M-3 | ARMARIO METALICO DE UN CUERPO Y DOS COMPARTIMIENTOS | 1 | MC | EQ
| NORMA 110 |  | UPSS PATOLOGIA CLINICA | X | X | X | X |  | SH Y VESTIDORES PARA PERSONAL HOMBRES | M-16 | BANCO DE MADERA PARA VESTUARIO | 1 | OC | OC
| NORMA 110 |  | UPSS PATOLOGIA CLINICA | X | X | X | X |  | SH Y VESTIDORES PARA PERSONAL HOMBRES | M-14 | PAPELERA DE PLASTICO CON TAPA Y VENTANA BATIBLE | 1 | MC | EQ
| NORMA 110 |  | UPSS PATOLOGIA CLINICA | X | X | X | X |  | SH Y VESTIDORES PARA PERSONAL HOMBRES | M-9 | PERCHA METALICA DE PARED CON 4 GANCHOS | 1 | MA | EQ
| NORMA 110 |  | UPSS PATOLOGIA CLINICA | X | X |  |  | PROCEDIMIENTOS ANALITICOS | SH Y VESTIDORES PARA PERSONAL MUJERES
| NORMA 110 |  | UPSS PATOLOGIA CLINICA | X | X | X | X |  | SH Y VESTIDORES PARA PERSONAL MUJERES | M-3 | ARMARIO METALICO DE UN CUERPO Y DOS COMPARTIMIENTOS | 1 | MC | EQ
| NORMA 110 |  | UPSS PATOLOGIA CLINICA | X | X | X | X |  | SH Y VESTIDORES PARA PERSONAL MUJERES | M-16 | BANCO DE MADERA PARA VESTUARIO | 1 | OC | OC
| NORMA 110 |  | UPSS PATOLOGIA CLINICA | X | X | X | X |  | SH Y VESTIDORES PARA PERSONAL MUJERES | M-14 | PAPELERA DE PLASTICO CON TAPA Y VENTANA BATIBLE | 1 | MC | EQ
| NORMA 110 |  | UPSS PATOLOGIA CLINICA | X | X | X | X |  | SH Y VESTIDORES PARA PERSONAL MUJERES | M-9 | PERCHA METALICA DE PARED CON 4 GANCHOS | 1 | MA | EQ
| NORMA 110 |  | UPSS PATOLOGIA CLINICA | X | X |  |  | PROCEDIMIENTOS ANALITICOS | DEPOSITO DE INSUMOS
| NORMA 110 |  | UPSS PATOLOGIA CLINICA | X | X | X | X |  | DEPOSITO DE INSUMOS | M-86 | ESCALINATA METALICA 2 PELDAÑOS | 1 | MC | EQ
| NORMA 110 |  | UPSS PATOLOGIA CLINICA | X | X | X | X |  | DEPOSITO DE INSUMOS | M-8 | ESTANTERIA METALICA DE ANGULOS RANURADOS DE 01 CUERPO 05 ANAQUELES | 2 | MC | EQ
| NORMA 110 |  | UPSS PATOLOGIA CLINICA | X | X | X | X |  | DEPOSITO DE INSUMOS | E-129 | REFRIGERADORA DE 14 PIES CUBICOS | 1 | E | EQ
| NORMA 110 |  | UPSS PATOLOGIA CLINICA | X | X |  |  | APOYO CLINICO | CUARTO DE LIMPIEZA
| NORMA 110 |  | UPSS PATOLOGIA CLINICA | X | X | X | X |  | CUARTO DE LIMPIEZA | M-113 | CARRO PARA UTILES DE LIMPIEZA | 1 | MC | EQ
| NORMA 110 |  | UPSS PATOLOGIA CLINICA | X | X | X | X |  | CUARTO DE LIMPIEZA | E-58 | MAQUINA LUSTRADORA TIPO INDUSTRIAL CON ESCOBILLA | 1 | E | EQ
| NORMA 110 |  | UPSS PATOLOGIA CLINICA | X | X |  |  | APOYO CLINICO | ALMACEN INTERMEDIO DE RES. SOLIDOS
| NORMA 110 |  | UPSS PATOLOGIA CLINICA | X | X | X | X |  | ALMACEN INTERMEDIO DE RES. SOLIDOS | M-13 | CILINDRO DE PLASTICO CON TAPA VAIVEN | 1 | MC | EQ
ANEXO N° 16 | NORMA 110 | 8 | UPSS ANATOMIA PATOLOGICA | X | X |  |  | UPSS ANATOMIA PATOLOGICA | UPSS ANATOMIA PATOLOGICA
| NORMA 110 |  | UPSS ANATOMIA PATOLOGICA | X | X |  |  | AMBIENTES PRESTACIONALES
| NORMA 110 |  | UPSS ANATOMIA PATOLOGICA | X |  |  |  | ANAT1a | TOMA DE MUESTRAS
| NORMA 110 |  | UPSS ANATOMIA PATOLOGICA | X |  |  |  |  | TOMA DE MUESTRAS | M-1 | ARCHIVADOR METALICO DE 4 GAVETAS | 1 | MA | EQ
| NORMA 110 |  | UPSS ANATOMIA PATOLOGICA | X |  |  |  |  | TOMA DE MUESTRAS | D-153 | CANASTILLA (GRADILLA) PARA TRANSPORTE DE MUESTRAS | 2 | C | EQ
| NORMA 110 |  | UPSS ANATOMIA PATOLOGICA | X |  |  |  |  | TOMA DE MUESTRAS | T-50 | COMPUTADORA PERSONAL | 1 | INF | OC
| NORMA 110 |  | UPSS ANATOMIA PATOLOGICA | X |  |  |  |  | TOMA DE MUESTRAS | M-114 | CUBO DE ACERO INOXIDABLE PARA DESPERDICIOS CON TAPA ACCIONADA A PEDAL | 2 | MC | EQ
| NORMA 110 |  | UPSS ANATOMIA PATOLOGICA | X |  |  |  |  | TOMA DE MUESTRAS | M-6 | ESCALERA DE ALUMINIO DE 3 PASOS | 1 | MC | EQ
| NORMA 110 |  | UPSS ANATOMIA PATOLOGICA | X |  |  |  |  | TOMA DE MUESTRAS | M-8 | ESTANTERIA METALICA DE ANGULOS RANURADOS DE 01 CUERPO 05 ANAQUELES | 1 | MC | EQ
| NORMA 110 |  | UPSS ANATOMIA PATOLOGICA | X |  |  |  |  | TOMA DE MUESTRAS | T-57 | IMPRESORA LASER BAJA DEMANDA | 1 | INF | OC
| NORMA 110 |  | UPSS ANATOMIA PATOLOGICA | X |  |  |  |  | TOMA DE MUESTRAS | M-91 | MESA DE ACERO INOXIDABLE RODABLE PARA MULTIPLES USOS | 1 | MC | EQ
| NORMA 110 |  | UPSS ANATOMIA PATOLOGICA | X |  |  |  |  | TOMA DE MUESTRAS | M-15 | PAPELERA METALICA DE PISO | 1 | MA | EQ
| NORMA 110 |  | UPSS ANATOMIA PATOLOGICA | X |  |  |  |  | TOMA DE MUESTRAS | M-9 | PERCHA METALICA DE PARED CON 4 GANCHOS | 1 | MA | EQ
| NORMA 110 |  | UPSS ANATOMIA PATOLOGICA | X |  |  |  |  | TOMA DE MUESTRAS | M-40 | SILLA METALICA GIRATORIA RODABLE CON ASIENTO ALTO | 1 | MA | EQ
| NORMA 110 |  | UPSS ANATOMIA PATOLOGICA | X |  |  |  |  | TOMA DE MUESTRAS | T-20 | TELEFONO IP DE MESA USO GENERAL | 1 | INF | OC
| NORMA 110 |  | UPSS ANATOMIA PATOLOGICA | X |  |  |  |  | TOMA DE MUESTRAS | M-55 | VITRINA METALICA DE ACERO INOXIDABLE PARA INSTRUMENTOS O MATERIAL ESTERIL DE UN CUERPO | 1 | MC | EQ
| NORMA 110 |  | UPSS ANATOMIA PATOLOGICA | X |  |  |  | ANAT1b | RECEPCION Y ALMACENAMIENTO DE MUESTRAS
| NORMA 110 |  | UPSS ANATOMIA PATOLOGICA | X |  |  |  |  | RECEPCION Y ALMACENAMIENTO DE MUESTRAS | M-1 | ARCHIVADOR METALICO DE 4 GAVETAS | 2 | MA | EQ
| NORMA 110 |  | UPSS ANATOMIA PATOLOGICA | X |  |  |  |  | RECEPCION Y ALMACENAMIENTO DE MUESTRAS | T-50 | COMPUTADORA PERSONAL | 1 | INF | OC
| NORMA 110 |  | UPSS ANATOMIA PATOLOGICA | X |  |  |  |  | RECEPCION Y ALMACENAMIENTO DE MUESTRAS | M-114 | CUBO DE ACERO INOXIDABLE PARA DESPERDICIOS CON TAPA ACCIONADA A PEDAL | 1 | MC | EQ
| NORMA 110 |  | UPSS ANATOMIA PATOLOGICA | X |  |  |  |  | RECEPCION Y ALMACENAMIENTO DE MUESTRAS | M-22 | ESCRITORIO ESTANDAR | 1 | MA | EQ
| NORMA 110 |  | UPSS ANATOMIA PATOLOGICA | X |  |  |  |  | RECEPCION Y ALMACENAMIENTO DE MUESTRAS | M-60 | ESTANTERIA DE ACERO INOXIDABLE DE 01 CUERPO 05 DIVISIONES | 2 | MC | EQ
| NORMA 110 |  | UPSS ANATOMIA PATOLOGICA | X |  |  |  |  | RECEPCION Y ALMACENAMIENTO DE MUESTRAS | D-287 | REFRIGERADORA PARA LABORATORIO DE 14 PIES CUBICOS | 1 | E | EQ
| NORMA 110 |  | UPSS ANATOMIA PATOLOGICA | X |  |  |  |  | RECEPCION Y ALMACENAMIENTO DE MUESTRAS | M-36 | SILLA METALICA APILABLE | 1 | MA | EQ
| NORMA 110 |  | UPSS ANATOMIA PATOLOGICA |  | X |  |  | ANAT2a | LABORATORIO DE PATOLOGIA QUIRURGICA
| NORMA 110 |  | UPSS ANATOMIA PATOLOGICA |  | X | X | X |  | LABORATORIO DE PATOLOGIA QUIRURGICA | M-1 | ARCHIVADOR METALICO DE 4 GAVETAS | 1 | MA | EQ
| NORMA 110 |  | UPSS ANATOMIA PATOLOGICA |  | X | X | X |  | LABORATORIO DE PATOLOGIA QUIRURGICA | D-279 | BALANZA ANALITICA (200 A 500 GR) | 1 | B | EQ
| NORMA 110 |  | UPSS ANATOMIA PATOLOGICA |  | X | X | X |  | LABORATORIO DE PATOLOGIA QUIRURGICA | D-250 | CABINA DE FLUJO LAMINAR HORIZONTAL | 1 | B | EQ
| NORMA 110 |  | UPSS ANATOMIA PATOLOGICA |  | X | X | X |  | LABORATORIO DE PATOLOGIA QUIRURGICA | D-272 | COLOREADOR AUTOMATICO DE TEJIDOS | 1 | B | EQ
| NORMA 110 |  | UPSS ANATOMIA PATOLOGICA |  | X | X | X |  | LABORATORIO DE PATOLOGIA QUIRURGICA | M-114 | CUBO DE ACERO INOXIDABLE PARA DESPERDICIOS CON TAPA ACCIONADA A PEDAL | 1 | MC | EQ
| NORMA 110 |  | UPSS ANATOMIA PATOLOGICA |  | X | X | X |  | LABORATORIO DE PATOLOGIA QUIRURGICA | D-273 | FLOTADOR DE TEJIDOS | 1 | B | EQ
| NORMA 110 |  | UPSS ANATOMIA PATOLOGICA |  | X | X | X |  | LABORATORIO DE PATOLOGIA QUIRURGICA | M-94 | MESA DE TRABAJO DE ACERO INOXIDABLE DE 140 X 70 CM | 1 | MC | EQ
| NORMA 110 |  | UPSS ANATOMIA PATOLOGICA |  | X | X | X |  | LABORATORIO DE PATOLOGIA QUIRURGICA | D-60 | MICROSCOPIO BINOCULAR ESTANDAR | 1 | B | EQ
| NORMA 110 |  | UPSS ANATOMIA PATOLOGICA |  | X | X | X |  | LABORATORIO DE PATOLOGIA QUIRURGICA | D-275 | MICROTOMO POR ROTACION | 1 | B | EQ
| NORMA 110 |  | UPSS ANATOMIA PATOLOGICA |  | X | X | X |  | LABORATORIO DE PATOLOGIA QUIRURGICA | M-9 | PERCHA METALICA DE PARED CON 4 GANCHOS | 1 | MA | EQ
| NORMA 110 |  | UPSS ANATOMIA PATOLOGICA |  | X | X | X |  | LABORATORIO DE PATOLOGIA QUIRURGICA | E-5 | PHMETRO DIGITAL | 1 | B | EQ
| NORMA 110 |  | UPSS ANATOMIA PATOLOGICA |  | X | X | X |  | LABORATORIO DE PATOLOGIA QUIRURGICA | D-276 | PROCESADOR AUTOMATICO DE TEJIDOS | 1 | B | EQ
| NORMA 110 |  | UPSS ANATOMIA PATOLOGICA |  | X | X | X |  | LABORATORIO DE PATOLOGIA QUIRURGICA | D-287 | REFRIGERADORA PARA LABORATORIO DE 14 PIES CUBICOS | 1 | E | EQ
| NORMA 110 |  | UPSS ANATOMIA PATOLOGICA |  | X | X | X |  | LABORATORIO DE PATOLOGIA QUIRURGICA | D-156 | RELOJ CRONOMETRO PARA LABORATORIO | 1 | C | EQ
| NORMA 110 |  | UPSS ANATOMIA PATOLOGICA |  | X | X | X |  | LABORATORIO DE PATOLOGIA QUIRURGICA | T-79 | RELOJ DE UNA ESFERA DE PARED | 1 | INF | OC
| NORMA 110 |  | UPSS ANATOMIA PATOLOGICA |  | X | X | X |  | LABORATORIO DE PATOLOGIA QUIRURGICA | D-277 | SECADORA DE LAMINA DE MUESTRAS DE TEJIDO | 1 | B | EQ
| NORMA 110 |  | UPSS ANATOMIA PATOLOGICA |  | X | X | X |  | LABORATORIO DE PATOLOGIA QUIRURGICA | D-385 | SELLADOR DE TUBULADURAS PORTATIL | 1 | C | EQ
| NORMA 110 |  | UPSS ANATOMIA PATOLOGICA |  | X | X | X |  | LABORATORIO DE PATOLOGIA QUIRURGICA | M-35 | SILLA GIRATORIA DE ACERO INOXIDABLE PARA SALA OPERACIONES | 1 | MC | EQ
| NORMA 110 |  | UPSS ANATOMIA PATOLOGICA |  | X | X | X |  | LABORATORIO DE PATOLOGIA QUIRURGICA | D-278 | SISTEMA DE INCLUSION INTEGRADA | 1 | B | EQ
| NORMA 110 |  | UPSS ANATOMIA PATOLOGICA |  | X | X | X |  | LABORATORIO DE PATOLOGIA QUIRURGICA | T-20 | TELEFONO IP DE MESA USO GENERAL | 1 | INF | OC
| NORMA 110 |  | UPSS ANATOMIA PATOLOGICA |  | X | X | X |  | LABORATORIO DE PATOLOGIA QUIRURGICA | M-64 | VITRINA DE ACERO INOXIDABLE PARA INSTRUMENTAL Y MATERIAL ESTERIL DE DOS CUERPOS | 1 | MC | EQ
| NORMA 110 |  | UPSS ANATOMIA PATOLOGICA |  | X |  |  | ANAT2b | LABORATORIO DE CITOPATOLOGIA
| NORMA 110 |  | UPSS ANATOMIA PATOLOGICA |  | X | X | X |  | LABORATORIO DE CITOPATOLOGIA | D-251 | CITOCENTRIFUGA | 1 | B | EQ
| NORMA 110 |  | UPSS ANATOMIA PATOLOGICA |  | X | X | X |  | LABORATORIO DE CITOPATOLOGIA | D-409 | CUBETAS DE ACERO INOXIDABLE PARA COLORACIONES (10 X 8 X 10 CM) | 12 | C | EQ
| NORMA 110 |  | UPSS ANATOMIA PATOLOGICA |  | X | X | X |  | LABORATORIO DE CITOPATOLOGIA | M-114 | CUBO DE ACERO INOXIDABLE PARA DESPERDICIOS CON TAPA ACCIONADA A PEDAL | 1 | MC | EQ
| NORMA 110 |  | UPSS ANATOMIA PATOLOGICA |  | X | X | X |  | LABORATORIO DE CITOPATOLOGIA | D-60 | MICROSCOPIO BINOCULAR ESTANDAR | 1 | B | EQ
| NORMA 110 |  | UPSS ANATOMIA PATOLOGICA |  | X | X | X |  | LABORATORIO DE CITOPATOLOGIA | M-15 | PAPELERA METALICA DE PISO | 1 | MA | EQ
| NORMA 110 |  | UPSS ANATOMIA PATOLOGICA |  | X | X | X |  | LABORATORIO DE CITOPATOLOGIA | M-9 | PERCHA METALICA DE PARED CON 4 GANCHOS | 1 | MA | EQ
| NORMA 110 |  | UPSS ANATOMIA PATOLOGICA |  | X | X | X |  | LABORATORIO DE CITOPATOLOGIA | D-410 | PORTA LAMINAS | 2 | C | EQ
| NORMA 110 |  | UPSS ANATOMIA PATOLOGICA |  | X | X | X |  | LABORATORIO DE CITOPATOLOGIA | D-287 | REFRIGERADORA PARA LABORATORIO DE 14 PIES CUBICOS | 1 | E | EQ
| NORMA 110 |  | UPSS ANATOMIA PATOLOGICA |  | X | X | X |  | LABORATORIO DE CITOPATOLOGIA | D-156 | RELOJ CRONOMETRO PARA LABORATORIO | 1 | C | EQ
| NORMA 110 |  | UPSS ANATOMIA PATOLOGICA |  | X | X | X |  | LABORATORIO DE CITOPATOLOGIA | D-277 | SECADORA DE LAMINA DE MUESTRAS DE TEJIDO | 1 | B | EQ
| NORMA 110 |  | UPSS ANATOMIA PATOLOGICA |  | X | X | X |  | LABORATORIO DE CITOPATOLOGIA | M-40 | SILLA METALICA GIRATORIA RODABLE CON ASIENTO ALTO | 2 | MA | EQ
| NORMA 110 |  | UPSS ANATOMIA PATOLOGICA |  | X | X | X |  | LABORATORIO DE CITOPATOLOGIA | T-20 | TELEFONO IP DE MESA USO GENERAL | 1 | INF | OC
| NORMA 110 |  | UPSS ANATOMIA PATOLOGICA |  | X |  |  | ANAT2c | SALA DE MACROSCOPIA Y ARCHIVO MUESTRAS
| NORMA 110 |  | UPSS ANATOMIA PATOLOGICA |  | X | X | X |  | SALA DE MACROSCOPIA Y ARCHIVO MUESTRAS | D-402 | BALANZA DE PRECISION 2 KG | 1 | B | EQ
| NORMA 110 |  | UPSS ANATOMIA PATOLOGICA |  | X | X | X |  | SALA DE MACROSCOPIA Y ARCHIVO MUESTRAS | T-50 | COMPUTADORA PERSONAL | 1 | INF | OC
| NORMA 110 |  | UPSS ANATOMIA PATOLOGICA |  | X | X | X |  | SALA DE MACROSCOPIA Y ARCHIVO MUESTRAS | M-114 | CUBO DE ACERO INOXIDABLE PARA DESPERDICIOS CON TAPA ACCIONADA A PEDAL | 1 | MC | EQ
| NORMA 110 |  | UPSS ANATOMIA PATOLOGICA |  | X | X | X |  | SALA DE MACROSCOPIA Y ARCHIVO MUESTRAS | T-54 | EQUIPO DE CAMARA FOTOGRAFICA | 1 | C | EQ
| NORMA 110 |  | UPSS ANATOMIA PATOLOGICA |  | X | X | X |  | SALA DE MACROSCOPIA Y ARCHIVO MUESTRAS | M-22 | ESCRITORIO ESTANDAR | 1 | MA | EQ
| NORMA 110 |  | UPSS ANATOMIA PATOLOGICA |  | X | X | X |  | SALA DE MACROSCOPIA Y ARCHIVO MUESTRAS | M-60 | ESTANTERIA DE ACERO INOXIDABLE DE 01 CUERPO 05 DIVISIONES | 4 | MC | EQ
| NORMA 110 |  | UPSS ANATOMIA PATOLOGICA |  | X | X | X |  | SALA DE MACROSCOPIA Y ARCHIVO MUESTRAS | M-93 | MESA DE TRABAJO DE ACERO INOXIDABLE DE 100 X 200 CM | 1 | MC | EQ
| NORMA 110 |  | UPSS ANATOMIA PATOLOGICA |  | X | X | X |  | SALA DE MACROSCOPIA Y ARCHIVO MUESTRAS | D-401 | MICROSCOPIO BINOCULAR ESTEREOSCOPICO | 1 | B | EQ
| NORMA 110 |  | UPSS ANATOMIA PATOLOGICA |  | X | X | X |  | SALA DE MACROSCOPIA Y ARCHIVO MUESTRAS | I-61 | SET DE INSTRUMENTAL PARA NECROPSIAS | 1 | INST | EQ
| NORMA 110 |  | UPSS ANATOMIA PATOLOGICA |  | X | X | X |  | SALA DE MACROSCOPIA Y ARCHIVO MUESTRAS | M-35 | SILLA GIRATORIA DE ACERO INOXIDABLE PARA SALA OPERACIONES | 1 | MC | EQ
| NORMA 110 |  | UPSS ANATOMIA PATOLOGICA |  | X | X | X |  | SALA DE MACROSCOPIA Y ARCHIVO MUESTRAS | M-36 | SILLA METALICA APILABLE | 1 | MA | EQ
| NORMA 110 |  | UPSS ANATOMIA PATOLOGICA |  | X | X | X |  | SALA DE MACROSCOPIA Y ARCHIVO MUESTRAS | M-64 | VITRINA DE ACERO INOXIDABLE PARA INSTRUMENTAL Y MATERIAL ESTERIL DE DOS CUERPOS | 1 | MC | EQ
| NORMA 110 |  | UPSS ANATOMIA PATOLOGICA |  | X |  |  | ANAT2d | SALA DE MICROSCOPIA
| NORMA 110 |  | UPSS ANATOMIA PATOLOGICA |  | X | X | X |  | SALA DE MICROSCOPIA | M-114 | CUBO DE ACERO INOXIDABLE PARA DESPERDICIOS CON TAPA ACCIONADA A PEDAL | 1 | MC | EQ
| NORMA 110 |  | UPSS ANATOMIA PATOLOGICA |  | X | X | X |  | SALA DE MICROSCOPIA | D-411 | ESTACION DE TRABAJO PARA LA DIGITALIZACION, ALMACENAMIENTO, GESTION, VISUALIZACION Y TRANSFERENCIA DE IMAGENES MACROSCOPICAS Y MICROSCOPICAS | 1 | INF | OC
| NORMA 110 |  | UPSS ANATOMIA PATOLOGICA |  | X | X | X |  | SALA DE MICROSCOPIA | D-353 | MICROSCOPIO BINOCULAR CON CONTRASTE DE FASE | 1 | B | EQ
| NORMA 110 |  | UPSS ANATOMIA PATOLOGICA |  | X | X | X |  | SALA DE MICROSCOPIA | D-370 | MICROSCOPIO BINOCULAR DE DOBLE CABEZAL | 1 | B | EQ
| NORMA 110 |  | UPSS ANATOMIA PATOLOGICA |  | X | X | X |  | SALA DE MICROSCOPIA | D-60 | MICROSCOPIO BINOCULAR ESTANDAR | 1 | B | EQ
| NORMA 110 |  | UPSS ANATOMIA PATOLOGICA |  | X | X | X |  | SALA DE MICROSCOPIA | M-36 | SILLA METALICA APILABLE | 4 | MA | EQ
| NORMA 110 |  | UPSS ANATOMIA PATOLOGICA |  | X |  |  | ANAT2e | ARCHIVO DE LAMINAS Y BLOQUES PARAFINADOS
| NORMA 110 |  | UPSS ANATOMIA PATOLOGICA |  | X | X | X |  | ARCHIVO DE LAMINAS Y BLOQUES PARAFINADOS | M-114 | CUBO DE ACERO INOXIDABLE PARA DESPERDICIOS CON TAPA ACCIONADA A PEDAL | 1 | MC | EQ
| NORMA 110 |  | UPSS ANATOMIA PATOLOGICA |  | X | X | X |  | ARCHIVO DE LAMINAS Y BLOQUES PARAFINADOS | E-13 | EQUIPO DE AIRE ACONDICIONADO TIPO SPLIT | 1 | OC | OC
| NORMA 110 |  | UPSS ANATOMIA PATOLOGICA |  | X | X | X |  | ARCHIVO DE LAMINAS Y BLOQUES PARAFINADOS | M-150 | ESCALINATA METALICA 3 PELDAÑOS | 1 | MC | EQ
| NORMA 110 |  | UPSS ANATOMIA PATOLOGICA |  | X | X | X |  | ARCHIVO DE LAMINAS Y BLOQUES PARAFINADOS | M-94 | MESA DE TRABAJO DE ACERO INOXIDABLE DE 140 X 70 CM | 1 | MC | EQ
| NORMA 110 |  | UPSS ANATOMIA PATOLOGICA |  | X | X | X |  | ARCHIVO DE LAMINAS Y BLOQUES PARAFINADOS | M-149 | MUEBLE DE ACERO INOXIDABLE CON 11 CAJONES PARA ALMACENAR LAMINAS Y TACOS (1M X 0.5M X 1.5 M) | 6 | MC | EQ
| NORMA 110 |  | UPSS ANATOMIA PATOLOGICA |  | X | X | X |  | ARCHIVO DE LAMINAS Y BLOQUES PARAFINADOS | M-36 | SILLA METALICA APILABLE | 1 | MA | EQ
| NORMA 110 |  | UPSS ANATOMIA PATOLOGICA |  | X |  |  | ANAT2f | SALA DE NECROPSIAS
| NORMA 110 |  | UPSS ANATOMIA PATOLOGICA |  | X | X | X |  | SALA DE NECROPSIAS | D-379 | BALANZA DE PRECISION MAXIMO 500 GR | 1 | E | EQ
| NORMA 110 |  | UPSS ANATOMIA PATOLOGICA |  | X | X | X |  | SALA DE NECROPSIAS | D-378 | BALANZA DIGITAL PARA PESAR ORGANOS | 1 | E | EQ
| NORMA 110 |  | UPSS ANATOMIA PATOLOGICA |  | X | X | X |  | SALA DE NECROPSIAS | M-79 | CAMILLA METALICA RODABLE PARA TRANSPORTE DE CADAVERES | 2 | MC | EQ
| NORMA 110 |  | UPSS ANATOMIA PATOLOGICA |  | X | X | X |  | SALA DE NECROPSIAS | M-114 | CUBO DE ACERO INOXIDABLE PARA DESPERDICIOS CON TAPA ACCIONADA A PEDAL | 1 | MC | EQ
| NORMA 110 |  | UPSS ANATOMIA PATOLOGICA |  | X | X | X |  | SALA DE NECROPSIAS | T-54 | EQUIPO DE CAMARA FOTOGRAFICA | 1 | C | EQ
| NORMA 110 |  | UPSS ANATOMIA PATOLOGICA |  | X | X | X |  | SALA DE NECROPSIAS | D-408 | LAMPARA GERMICIDA DE PARED | 2 | C | EQ
| NORMA 110 |  | UPSS ANATOMIA PATOLOGICA |  | X | X | X |  | SALA DE NECROPSIAS | D-33 | LAMPARA QUIRURGICA DE TECHO SIMPLE | 1 | B | EQ
| NORMA 110 |  | UPSS ANATOMIA PATOLOGICA |  | X | X | X |  | SALA DE NECROPSIAS | M-90 | MESA DE ACERO INOXIDABLE TIPO MAYO | 1 | MC | EQ
| NORMA 110 |  | UPSS ANATOMIA PATOLOGICA |  | X | X | X |  | SALA DE NECROPSIAS | M-128 | MESA DE NECROPSIAS INCLUYE TRITURADOR | 1 | MC | EQ
| NORMA 110 |  | UPSS ANATOMIA PATOLOGICA |  | X | X | X |  | SALA DE NECROPSIAS | M-94 | MESA DE TRABAJO DE ACERO INOXIDABLE DE 140 X 70 CM | 1 | MC | EQ
| NORMA 110 |  | UPSS ANATOMIA PATOLOGICA |  | X | X | X |  | SALA DE NECROPSIAS | M-9 | PERCHA METALICA DE PARED CON 4 GANCHOS | 1 | MA | EQ
| NORMA 110 |  | UPSS ANATOMIA PATOLOGICA |  | X | X | X |  | SALA DE NECROPSIAS | M-115 | PORTA BALDE DE ACERO INOXIDABLE RODABLE CON BALDE DE ACERO INOXIDABLE | 1 | MC | EQ
| NORMA 110 |  | UPSS ANATOMIA PATOLOGICA |  | X | X | X |  | SALA DE NECROPSIAS | I-61 | SET DE INSTRUMENTAL PARA NECROPSIAS | 1 | INST | EQ
| NORMA 110 |  | UPSS ANATOMIA PATOLOGICA |  | X | X | X |  | SALA DE NECROPSIAS | I-35 | SIERRA ELECTRICA CIRCULAR PARA CORTAR HUESO | 1 | C | EQ
| NORMA 110 |  | UPSS ANATOMIA PATOLOGICA |  | X | X | X |  | SALA DE NECROPSIAS | M-35 | SILLA GIRATORIA DE ACERO INOXIDABLE PARA SALA OPERACIONES | 1 | MC | EQ
| NORMA 110 |  | UPSS ANATOMIA PATOLOGICA |  | X | X | X |  | SALA DE NECROPSIAS | T-20 | TELEFONO IP DE MESA USO GENERAL | 1 | INF | OC
| NORMA 110 |  | UPSS ANATOMIA PATOLOGICA |  | X | X | X |  | SALA DE NECROPSIAS | M-64 | VITRINA DE ACERO INOXIDABLE PARA INSTRUMENTAL Y MATERIAL ESTERIL DE DOS CUERPOS | 1 | MC | EQ
| NORMA 110 |  | UPSS ANATOMIA PATOLOGICA | X | X |  |  | AMBIENTES COMPLEMENTARIOS
| NORMA 110 |  | UPSS ANATOMIA PATOLOGICA | X | X |  |  | PUBLICA | SALA DE ESPERA DE DEUDOS + SH
| NORMA 110 |  | UPSS ANATOMIA PATOLOGICA | X | X | X | X |  | SALA DE ESPERA DE DEUDOS + SH | M-18 | BUTACA METALICA DE 3 CUERPOS | 2 | MA | EQ
| NORMA 110 |  | UPSS ANATOMIA PATOLOGICA | X | X | X | X |  | SALA DE ESPERA DE DEUDOS + SH | M-101 | PAPELERA DE ACERO INOXIDABLE DE FORMA CILINDRICA | 1 | MA | EQ
| NORMA 110 |  | UPSS ANATOMIA PATOLOGICA | X | X | X | X |  | SALA DE ESPERA DE DEUDOS + SH | T-79 | RELOJ DE UNA ESFERA DE PARED | 1 | INF | OC
| NORMA 110 |  | UPSS ANATOMIA PATOLOGICA | X | X | X | X |  | SALA DE ESPERA DE DEUDOS + SH | T-16 | TELEVISOR LED SMART TV DE 42" APROX. INC. RACK | 1 | INF | OC
| NORMA 110 |  | UPSS ANATOMIA PATOLOGICA | X | X | X | X |  | SALA DE ESPERA DE DEUDOS + SH | M-14 | PAPELERA DE PLASTICO CON TAPA Y VENTANA BATIBLE | 1 | MC | EQ
| NORMA 110 |  | UPSS ANATOMIA PATOLOGICA | X | X |  |  | PUBLICA | PREPARACION DE CADAVERES
| NORMA 110 |  | UPSS ANATOMIA PATOLOGICA | X | X | X | X |  | PREPARACION DE CADAVERES | M-101 | PAPELERA DE ACERO INOXIDABLE DE FORMA CILINDRICA | 1 | MA | EQ
| NORMA 110 |  | UPSS ANATOMIA PATOLOGICA | X | X | X | X |  | PREPARACION DE CADAVERES | M-9 | PERCHA METALICA DE PARED CON 4 GANCHOS | 1 | MA | EQ
| NORMA 110 |  | UPSS ANATOMIA PATOLOGICA | X | X |  |  | PUBLICA | JEFATURA
| NORMA 110 |  | UPSS ANATOMIA PATOLOGICA | X | X | X | X |  | JEFATURA | M-2 | ARMARIO METALICO DE 2 PUERTAS | 1 | MA | EQ
| NORMA 110 |  | UPSS ANATOMIA PATOLOGICA | X | X | X | X |  | JEFATURA | T-50 | COMPUTADORA PERSONAL | 1 | INF | OC
| NORMA 110 |  | UPSS ANATOMIA PATOLOGICA | X | X | X | X |  | JEFATURA | M-22 | ESCRITORIO ESTANDAR | 1 | MA | EQ
| NORMA 110 |  | UPSS ANATOMIA PATOLOGICA | X | X | X | X |  | JEFATURA | T-57 | IMPRESORA LASER BAJA DEMANDA | 1 | INF | OC
| NORMA 110 |  | UPSS ANATOMIA PATOLOGICA | X | X | X | X |  | JEFATURA | M-14 | PAPELERA DE PLASTICO CON TAPA Y VENTANA BATIBLE | 1 | MC | EQ
| NORMA 110 |  | UPSS ANATOMIA PATOLOGICA | X | X | X | X |  | JEFATURA | M-9 | PERCHA METALICA DE PARED CON 4 GANCHOS | 1 | MA | EQ
| NORMA 110 |  | UPSS ANATOMIA PATOLOGICA | X | X | X | X |  | JEFATURA | M-36 | SILLA METALICA APILABLE | 1 | MA | EQ
| NORMA 110 |  | UPSS ANATOMIA PATOLOGICA | X | X | X | X |  | JEFATURA | M-39 | SILLA METALICA GIRATORIA RODABLE | 1 | MA | EQ
| NORMA 110 |  | UPSS ANATOMIA PATOLOGICA | X | X | X | X |  | JEFATURA | T-20 | TELEFONO IP DE MESA USO GENERAL | 1 | INF | OC
| NORMA 110 |  | UPSS ANATOMIA PATOLOGICA | X | X |  |  | PUBLICA | SECRETARIA Y ENTREGA DE RESULTADOS
| NORMA 110 |  | UPSS ANATOMIA PATOLOGICA | X | X | X | X |  | SECRETARIA Y ENTREGA DE RESULTADOS | M-1 | ARCHIVADOR METALICO DE 4 GAVETAS | 1 | MA | EQ
| NORMA 110 |  | UPSS ANATOMIA PATOLOGICA | X | X | X | X |  | SECRETARIA Y ENTREGA DE RESULTADOS | M-17 | BANDEJA ACRILICA DOBLE PARA ESCRITORIO | 1 | MA | EQ
| NORMA 110 |  | UPSS ANATOMIA PATOLOGICA | X | X | X | X |  | SECRETARIA Y ENTREGA DE RESULTADOS | T-50 | COMPUTADORA PERSONAL | 1 | INF | OC
| NORMA 110 |  | UPSS ANATOMIA PATOLOGICA | X | X | X | X |  | SECRETARIA Y ENTREGA DE RESULTADOS | M-22 | ESCRITORIO ESTANDAR | 1 | MA | EQ
| NORMA 110 |  | UPSS ANATOMIA PATOLOGICA | X | X | X | X |  | SECRETARIA Y ENTREGA DE RESULTADOS | T-57 | IMPRESORA LASER BAJA DEMANDA | 1 | INF | OC
| NORMA 110 |  | UPSS ANATOMIA PATOLOGICA | X | X | X | X |  | SECRETARIA Y ENTREGA DE RESULTADOS | M-15 | PAPELERA METALICA DE PISO | 1 | MA | EQ
| NORMA 110 |  | UPSS ANATOMIA PATOLOGICA | X | X | X | X |  | SECRETARIA Y ENTREGA DE RESULTADOS | M-9 | PERCHA METALICA DE PARED CON 4 GANCHOS | 1 | MA | EQ
| NORMA 110 |  | UPSS ANATOMIA PATOLOGICA | X | X | X | X |  | SECRETARIA Y ENTREGA DE RESULTADOS | M-39 | SILLA METALICA GIRATORIA RODABLE | 1 | MA | EQ
| NORMA 110 |  | UPSS ANATOMIA PATOLOGICA | X | X |  |  | PUBLICA | SALA DE DOCENCIA Y REVISION DE CASOS
| NORMA 110 |  | UPSS ANATOMIA PATOLOGICA | X | X | X | X |  | SALA DE DOCENCIA Y REVISION DE CASOS | T-50 | COMPUTADORA PERSONAL | 1 | INF | OC
| NORMA 110 |  | UPSS ANATOMIA PATOLOGICA | X | X | X | X |  | SALA DE DOCENCIA Y REVISION DE CASOS | M-29 | MESA DE REUNIONES DE 90 X 180 CM | 1 | MA | EQ
| NORMA 110 |  | UPSS ANATOMIA PATOLOGICA | X | X | X | X |  | SALA DE DOCENCIA Y REVISION DE CASOS | M-14 | PAPELERA DE PLASTICO CON TAPA Y VENTANA BATIBLE | 1 | MC | EQ
| NORMA 110 |  | UPSS ANATOMIA PATOLOGICA | X | X | X | X |  | SALA DE DOCENCIA Y REVISION DE CASOS | M-9 | PERCHA METALICA DE PARED CON 4 GANCHOS | 1 | MA | EQ
| NORMA 110 |  | UPSS ANATOMIA PATOLOGICA | X | X | X | X |  | SALA DE DOCENCIA Y REVISION DE CASOS | T-79 | RELOJ DE UNA ESFERA DE PARED | 1 | INF | OC
| NORMA 110 |  | UPSS ANATOMIA PATOLOGICA | X | X | X | X |  | SALA DE DOCENCIA Y REVISION DE CASOS | M-36 | SILLA METALICA APILABLE | 4 | MA | EQ
| NORMA 110 |  | UPSS ANATOMIA PATOLOGICA | X | X | X | X |  | SALA DE DOCENCIA Y REVISION DE CASOS | T-16 | TELEVISOR LED SMART TV DE 42" APROX. INC. RACK | 1 | INF | OC
| NORMA 110 |  | UPSS ANATOMIA PATOLOGICA | X | X |  |  | PROCEDIMIENTOS | CONSERVACION DE CADAVERES
| NORMA 110 |  | UPSS ANATOMIA PATOLOGICA | X | X | X | X |  | CONSERVACION DE CADAVERES | M-18 | BUTACA METALICA DE 3 CUERPOS | 2 | MA | EQ
| NORMA 110 |  | UPSS ANATOMIA PATOLOGICA | X | X | X | X |  | CONSERVACION DE CADAVERES | E-198 | CAMARA DE CONSERVACION DE CADAVERES DE 02 CUERPOS | 3 | E | EQ
| NORMA 110 |  | UPSS ANATOMIA PATOLOGICA | X | X | X | X |  | CONSERVACION DE CADAVERES | M-151 | CAMILLA PARA EL TRANSPORTE DE CADAVERES | 2 | MC | EQ
| NORMA 110 |  | UPSS ANATOMIA PATOLOGICA | X | X | X | X |  | CONSERVACION DE CADAVERES | M-114 | CUBO DE ACERO INOXIDABLE PARA DESPERDICIOS CON TAPA ACCIONADA A PEDAL | 1 | MC | EQ
| NORMA 110 |  | UPSS ANATOMIA PATOLOGICA | X | X | X | X |  | CONSERVACION DE CADAVERES | M-101 | PAPELERA DE ACERO INOXIDABLE DE FORMA CILINDRICA | 1 | MA | EQ
| NORMA 110 |  | UPSS ANATOMIA PATOLOGICA | X | X | X | X |  | CONSERVACION DE CADAVERES | M-36 | SILLA METALICA APILABLE | 1 | MA | EQ
| NORMA 110 |  | UPSS ANATOMIA PATOLOGICA | X | X |  |  | PROCEDIMIENTOS | CUARTO DE PRE LAVADO DE INSTRUMENTAL
| NORMA 110 |  | UPSS ANATOMIA PATOLOGICA | X | X | X | X |  | CUARTO DE PRE LAVADO DE INSTRUMENTAL | E-130 | BIDESTILADOR DE AGUA 4 LITROS/H | 1 | B | EQ
| NORMA 110 |  | UPSS ANATOMIA PATOLOGICA | X | X | X | X |  | CUARTO DE PRE LAVADO DE INSTRUMENTAL | M-114 | CUBO DE ACERO INOXIDABLE PARA DESPERDICIOS CON TAPA ACCIONADA A PEDAL | 1 | MC | EQ
| NORMA 110 |  | UPSS ANATOMIA PATOLOGICA | X | X | X | X |  | CUARTO DE PRE LAVADO DE INSTRUMENTAL | D-342 | ESTERILIZADOR CON GENERADOR ELECTRICO DE VAPOR DE 100 LITROS | 1 | E | EQ
| NORMA 110 |  | UPSS ANATOMIA PATOLOGICA | X | X |  |  | PROCEDIMIENTOS | SH Y VESTIDORES PERSONAL HOMBRES
| NORMA 110 |  | UPSS ANATOMIA PATOLOGICA | X | X | X | X |  | SH Y VESTIDORES PERSONAL HOMBRES | M-3 | ARMARIO METALICO DE UN CUERPO Y DOS COMPARTIMIENTOS | 4 | MC | EQ
| NORMA 110 |  | UPSS ANATOMIA PATOLOGICA | X | X | X | X |  | SH Y VESTIDORES PERSONAL HOMBRES | M-16 | BANCO DE MADERA PARA VESTUARIO | 2 | OC | OC
| NORMA 110 |  | UPSS ANATOMIA PATOLOGICA | X | X | X | X |  | SH Y VESTIDORES PERSONAL HOMBRES | M-14 | PAPELERA DE PLASTICO CON TAPA Y VENTANA BATIBLE | 1 | MC | EQ
| NORMA 110 |  | UPSS ANATOMIA PATOLOGICA | X | X | X | X |  | SH Y VESTIDORES PERSONAL HOMBRES | M-9 | PERCHA METALICA DE PARED CON 4 GANCHOS | 2 | MA | EQ
| NORMA 110 |  | UPSS ANATOMIA PATOLOGICA | X | X |  |  | PROCEDIMIENTOS | SH Y VESTIDORES PERSONAL MUJERES
| NORMA 110 |  | UPSS ANATOMIA PATOLOGICA | X | X | X | X |  | SH Y VESTIDORES PERSONAL MUJERES | M-3 | ARMARIO METALICO DE UN CUERPO Y DOS COMPARTIMIENTOS | 2 | MC | EQ
| NORMA 110 |  | UPSS ANATOMIA PATOLOGICA | X | X | X | X |  | SH Y VESTIDORES PERSONAL MUJERES | M-16 | BANCO DE MADERA PARA VESTUARIO | 4 | OC | OC
| NORMA 110 |  | UPSS ANATOMIA PATOLOGICA | X | X | X | X |  | SH Y VESTIDORES PERSONAL MUJERES | M-14 | PAPELERA DE PLASTICO CON TAPA Y VENTANA BATIBLE | 1 | MC | EQ
| NORMA 110 |  | UPSS ANATOMIA PATOLOGICA | X | X | X | X |  | SH Y VESTIDORES PERSONAL MUJERES | M-9 | PERCHA METALICA DE PARED CON 4 GANCHOS | 2 | MA | EQ
| NORMA 110 |  | UPSS ANATOMIA PATOLOGICA | X | X |  |  | PROCEDIMIENTOS | SH Y VESTIDOR EN SALA DE NECROPSIAS
| NORMA 110 |  | UPSS ANATOMIA PATOLOGICA | X | X | X | X |  | SH Y VESTIDOR EN SALA DE NECROPSIAS | M-3 | ARMARIO METALICO DE UN CUERPO Y DOS COMPARTIMIENTOS | 2 | MC | EQ
| NORMA 110 |  | UPSS ANATOMIA PATOLOGICA | X | X | X | X |  | SH Y VESTIDOR EN SALA DE NECROPSIAS | M-16 | BANCO DE MADERA PARA VESTUARIO | 4 | OC | OC
| NORMA 110 |  | UPSS ANATOMIA PATOLOGICA | X | X | X | X |  | SH Y VESTIDOR EN SALA DE NECROPSIAS | M-14 | PAPELERA DE PLASTICO CON TAPA Y VENTANA BATIBLE | 1 | MC | EQ
| NORMA 110 |  | UPSS ANATOMIA PATOLOGICA | X | X | X | X |  | SH Y VESTIDOR EN SALA DE NECROPSIAS | M-9 | PERCHA METALICA DE PARED CON 4 GANCHOS | 1 | MA | EQ
| NORMA 110 |  | UPSS ANATOMIA PATOLOGICA | X | X |  |  | PROCEDIMIENTOS | BOTADERO CLINICO
| NORMA 110 |  | UPSS ANATOMIA PATOLOGICA | X | X | X | X |  | BOTADERO CLINICO | M-13 | CILINDRO DE PLASTICO CON TAPA VAIVEN | 2 | MC | EQ
| NORMA 110 |  | UPSS ANATOMIA PATOLOGICA | X | X |  |  | APOYO CLINICO | CUARTO DE LIMPIEZA
| NORMA 110 |  | UPSS ANATOMIA PATOLOGICA | X | X | X | X |  | CUARTO DE LIMPIEZA | M-113 | CARRO PARA UTILES DE LIMPIEZA | 1 | MC | EQ
| NORMA 110 |  | UPSS ANATOMIA PATOLOGICA | X | X | X | X |  | CUARTO DE LIMPIEZA | E-58 | MAQUINA LUSTRADORA TIPO INDUSTRIAL CON ESCOBILLA | 1 | E | EQ
| NORMA 110 |  | UPSS ANATOMIA PATOLOGICA | X | X |  |  | APOYO CLINICO | ALMACEN INTERMEDIO DE RES. SOLIDOS
| NORMA 110 |  | UPSS ANATOMIA PATOLOGICA | X | X | X | X |  | ALMACEN INTERMEDIO DE RES. SOLIDOS | M-13 | CILINDRO DE PLASTICO CON TAPA VAIVEN | 2 | MC | EQ
ANEXO N° 17 | NORMA 110 | 9 | DIAGNOSTICO POR IMAGENES | X | X |  |  | DIAGNOSTICO POR IMAGENES | DIAGNOSTICO POR IMAGENES
| NORMA 110 |  | DIAGNOSTICO POR IMAGENES | X | X |  |  | AMBIENTES PRESTACIONALES
| NORMA 110 |  | DIAGNOSTICO POR IMAGENES | X | X |  |  | SRX1b | SALA DE RADIOLOGIA CONVENCIONAL DIGITAL (SIN CONTRASTE)
| NORMA 110 |  | DIAGNOSTICO POR IMAGENES | X | X | X | X |  | SALA DE RADIOLOGIA CONVENCIONAL DIGITAL (SIN CONTRASTE) | M-72 | BIOMBO DE ACERO INOXIDABLE DE 2 CUERPOS | 1 | MC | EQ
| NORMA 110 |  | DIAGNOSTICO POR IMAGENES | X | X | X | X |  | SALA DE RADIOLOGIA CONVENCIONAL DIGITAL (SIN CONTRASTE) | D-314 | COLLARIN EMPLOMADO | 1 | C | EQ
| NORMA 110 |  | DIAGNOSTICO POR IMAGENES | X | X | X | X |  | SALA DE RADIOLOGIA CONVENCIONAL DIGITAL (SIN CONTRASTE) | M-114 | CUBO DE ACERO INOXIDABLE PARA DESPERDICIOS CON TAPA ACCIONADA A PEDAL | 2 | MC | EQ
| NORMA 110 |  | DIAGNOSTICO POR IMAGENES | X | X | X | X |  | SALA DE RADIOLOGIA CONVENCIONAL DIGITAL (SIN CONTRASTE) | D-20 | EQUIPO DE RAYOS X ESTACIONARIO DIGITAL | 1 | B | EQ
| NORMA 110 |  | DIAGNOSTICO POR IMAGENES | X | X | X | X |  | SALA DE RADIOLOGIA CONVENCIONAL DIGITAL (SIN CONTRASTE) | M-86 | ESCALINATA METALICA 2 PELDAÑOS | 1 | MC | EQ
| NORMA 110 |  | DIAGNOSTICO POR IMAGENES | X | X | X | X |  | SALA DE RADIOLOGIA CONVENCIONAL DIGITAL (SIN CONTRASTE) | D-147 | MANDIL EMPLOMADO | 1 | C | EQ
| NORMA 110 |  | DIAGNOSTICO POR IMAGENES | X | X | X | X |  | SALA DE RADIOLOGIA CONVENCIONAL DIGITAL (SIN CONTRASTE) | D-150 | NEGATOSCOPIO DE 4 CAMPOS | 1 | MC | EQ
| NORMA 110 |  | DIAGNOSTICO POR IMAGENES | X | X | X | X |  | SALA DE RADIOLOGIA CONVENCIONAL DIGITAL (SIN CONTRASTE) | M-15 | PAPELERA METALICA DE PISO | 1 | MA | EQ
| NORMA 110 |  | DIAGNOSTICO POR IMAGENES | X | X | X | X |  | SALA DE RADIOLOGIA CONVENCIONAL DIGITAL (SIN CONTRASTE) | M-9 | PERCHA METALICA DE PARED CON 4 GANCHOS | 1 | MA | EQ
| NORMA 110 |  | DIAGNOSTICO POR IMAGENES | X | X | X | X |  | SALA DE RADIOLOGIA CONVENCIONAL DIGITAL (SIN CONTRASTE) | T-79 | RELOJ DE UNA ESFERA DE PARED | 1 | INF | OC
| NORMA 110 |  | DIAGNOSTICO POR IMAGENES | X | X | X | X |  | SALA DE RADIOLOGIA CONVENCIONAL DIGITAL (SIN CONTRASTE) | M-39 | SILLA METALICA GIRATORIA RODABLE | 1 | MA | EQ
| NORMA 110 |  | DIAGNOSTICO POR IMAGENES | X | X | X | X |  | SALA DE RADIOLOGIA CONVENCIONAL DIGITAL (SIN CONTRASTE) | M-48 | TABURETE METALICO FIJO CON ASIENTO GIRATORIO | 1 | MC | EQ
| NORMA 110 |  | DIAGNOSTICO POR IMAGENES | X | X | X | X |  | SALA DE RADIOLOGIA CONVENCIONAL DIGITAL (SIN CONTRASTE) | T-20 | TELEFONO IP DE MESA USO GENERAL | 1 | INF | OC
| NORMA 110 |  | DIAGNOSTICO POR IMAGENES | X | X |  |  | SRX1c | SALA DE RADIOLOGIA CONVENCIONAL DE EMERGENCIA (SIN CONTRASTE)
| NORMA 110 |  | DIAGNOSTICO POR IMAGENES | X | X | X | X |  | SALA DE RADIOLOGIA CONVENCIONAL DE EMERGENCIA (SIN CONTRASTE) | M-72 | BIOMBO DE ACERO INOXIDABLE DE 2 CUERPOS | 1 | MC | EQ
| NORMA 110 |  | DIAGNOSTICO POR IMAGENES | X | X | X | X |  | SALA DE RADIOLOGIA CONVENCIONAL DE EMERGENCIA (SIN CONTRASTE) | D-314 | COLLARIN EMPLOMADO | 1 | C | EQ
| NORMA 110 |  | DIAGNOSTICO POR IMAGENES | X | X | X | X |  | SALA DE RADIOLOGIA CONVENCIONAL DE EMERGENCIA (SIN CONTRASTE) | M-114 | CUBO DE ACERO INOXIDABLE PARA DESPERDICIOS CON TAPA ACCIONADA A PEDAL | 2 | MC | EQ
| NORMA 110 |  | DIAGNOSTICO POR IMAGENES | X | X | X | X |  | SALA DE RADIOLOGIA CONVENCIONAL DE EMERGENCIA (SIN CONTRASTE) | D-20 | EQUIPO DE RAYOS X ESTACIONARIO DIGITAL | 1 | B | EQ
| NORMA 110 |  | DIAGNOSTICO POR IMAGENES | X | X | X | X |  | SALA DE RADIOLOGIA CONVENCIONAL DE EMERGENCIA (SIN CONTRASTE) | M-86 | ESCALINATA METALICA 2 PELDAÑOS | 1 | MC | EQ
| NORMA 110 |  | DIAGNOSTICO POR IMAGENES | X | X | X | X |  | SALA DE RADIOLOGIA CONVENCIONAL DE EMERGENCIA (SIN CONTRASTE) | D-147 | MANDIL EMPLOMADO | 1 | C | EQ
| NORMA 110 |  | DIAGNOSTICO POR IMAGENES | X | X | X | X |  | SALA DE RADIOLOGIA CONVENCIONAL DE EMERGENCIA (SIN CONTRASTE) | D-150 | NEGATOSCOPIO DE 4 CAMPOS | 1 | MC | EQ
| NORMA 110 |  | DIAGNOSTICO POR IMAGENES | X | X | X | X |  | SALA DE RADIOLOGIA CONVENCIONAL DE EMERGENCIA (SIN CONTRASTE) | M-9 | PERCHA METALICA DE PARED CON 4 GANCHOS | 1 | MA | EQ
| NORMA 110 |  | DIAGNOSTICO POR IMAGENES | X | X | X | X |  | SALA DE RADIOLOGIA CONVENCIONAL DE EMERGENCIA (SIN CONTRASTE) | T-79 | RELOJ DE UNA ESFERA DE PARED | 1 | INF | OC
| NORMA 110 |  | DIAGNOSTICO POR IMAGENES | X | X | X | X |  | SALA DE RADIOLOGIA CONVENCIONAL DE EMERGENCIA (SIN CONTRASTE) | M-48 | TABURETE METALICO FIJO CON ASIENTO GIRATORIO | 1 | MC | EQ
| NORMA 110 |  | DIAGNOSTICO POR IMAGENES | X | X | X | X |  | SALA DE RADIOLOGIA CONVENCIONAL DE EMERGENCIA (SIN CONTRASTE) | T-20 | TELEFONO IP DE MESA USO GENERAL | 1 | INF | OC
| NORMA 110 |  | DIAGNOSTICO POR IMAGENES | X | X |  |  | SRX2 | SALA DE RADIOLOGIA ESPECIALIZADA DIGITAL (CON CONTRASTE)
| NORMA 110 |  | DIAGNOSTICO POR IMAGENES | X | X | X | X |  | SALA DE RADIOLOGIA ESPECIALIZADA DIGITAL (CON CONTRASTE) | M-72 | BIOMBO DE ACERO INOXIDABLE DE 2 CUERPOS | 1 | MC | EQ
| NORMA 110 |  | DIAGNOSTICO POR IMAGENES | X | X | X | X |  | SALA DE RADIOLOGIA ESPECIALIZADA DIGITAL (CON CONTRASTE) | D-314 | COLLARIN EMPLOMADO | 1 | C | EQ
| NORMA 110 |  | DIAGNOSTICO POR IMAGENES | X | X | X | X |  | SALA DE RADIOLOGIA ESPECIALIZADA DIGITAL (CON CONTRASTE) | M-114 | CUBO DE ACERO INOXIDABLE PARA DESPERDICIOS CON TAPA ACCIONADA A PEDAL | 2 | MC | EQ
| NORMA 110 |  | DIAGNOSTICO POR IMAGENES | X | X | X | X |  | SALA DE RADIOLOGIA ESPECIALIZADA DIGITAL (CON CONTRASTE) | D-22 | EQUIPO DE RAYOS X ESTACIONARIO DIGITAL CON FLUOROSCOPIA | 1 | B | EQ
| NORMA 110 |  | DIAGNOSTICO POR IMAGENES | X | X | X | X |  | SALA DE RADIOLOGIA ESPECIALIZADA DIGITAL (CON CONTRASTE) | M-86 | ESCALINATA METALICA 2 PELDAÑOS | 1 | MC | EQ
| NORMA 110 |  | DIAGNOSTICO POR IMAGENES | X | X | X | X |  | SALA DE RADIOLOGIA ESPECIALIZADA DIGITAL (CON CONTRASTE) | D-28 | LAMPARA DE EXAMEN CLINICO | 1 | C | EQ
| NORMA 110 |  | DIAGNOSTICO POR IMAGENES | X | X | X | X |  | SALA DE RADIOLOGIA ESPECIALIZADA DIGITAL (CON CONTRASTE) | D-147 | MANDIL EMPLOMADO | 1 | C | EQ
| NORMA 110 |  | DIAGNOSTICO POR IMAGENES | X | X | X | X |  | SALA DE RADIOLOGIA ESPECIALIZADA DIGITAL (CON CONTRASTE) | D-150 | NEGATOSCOPIO DE 4 CAMPOS | 1 | MC | EQ
| NORMA 110 |  | DIAGNOSTICO POR IMAGENES | X | X | X | X |  | SALA DE RADIOLOGIA ESPECIALIZADA DIGITAL (CON CONTRASTE) | M-9 | PERCHA METALICA DE PARED CON 4 GANCHOS | 1 | MA | EQ
| NORMA 110 |  | DIAGNOSTICO POR IMAGENES | X | X | X | X |  | SALA DE RADIOLOGIA ESPECIALIZADA DIGITAL (CON CONTRASTE) | M-105 | PORTASUERO METALICO RODABLE | 1 | MC | EQ
| NORMA 110 |  | DIAGNOSTICO POR IMAGENES | X | X | X | X |  | SALA DE RADIOLOGIA ESPECIALIZADA DIGITAL (CON CONTRASTE) | D-439 | PROTECTOR EMPLOMADO DE GONADAS | 1 | C | EQ
| NORMA 110 |  | DIAGNOSTICO POR IMAGENES | X | X | X | X |  | SALA DE RADIOLOGIA ESPECIALIZADA DIGITAL (CON CONTRASTE) | T-79 | RELOJ DE UNA ESFERA DE PARED | 1 | INF | OC
| NORMA 110 |  | DIAGNOSTICO POR IMAGENES | X | X | X | X |  | SALA DE RADIOLOGIA ESPECIALIZADA DIGITAL (CON CONTRASTE) | M-48 | TABURETE METALICO FIJO CON ASIENTO GIRATORIO | 1 | MC | EQ
| NORMA 110 |  | DIAGNOSTICO POR IMAGENES | X | X | X | X |  | SALA DE RADIOLOGIA ESPECIALIZADA DIGITAL (CON CONTRASTE) | T-20 | TELEFONO IP DE MESA USO GENERAL | 1 | INF | OC
| NORMA 110 |  | DIAGNOSTICO POR IMAGENES | X | X |  |  | ECO1 | SALA DE ECOGRAFIA GENERAL + SH (GENERAL Y DOPPLER)
| NORMA 110 |  | DIAGNOSTICO POR IMAGENES | X | X | X | X |  | SALA DE ECOGRAFIA GENERAL + SH (GENERAL Y DOPPLER) | M-72 | BIOMBO DE ACERO INOXIDABLE DE 2 CUERPOS | 1 | MC | EQ
| NORMA 110 |  | DIAGNOSTICO POR IMAGENES | X | X | X | X |  | SALA DE ECOGRAFIA GENERAL + SH (GENERAL Y DOPPLER) | T-50 | COMPUTADORA PERSONAL | 1 | INF | OC
| NORMA 110 |  | DIAGNOSTICO POR IMAGENES | X | X | X | X |  | SALA DE ECOGRAFIA GENERAL + SH (GENERAL Y DOPPLER) | M-114 | CUBO DE ACERO INOXIDABLE PARA DESPERDICIOS CON TAPA ACCIONADA A PEDAL | 1 | MC | EQ
| NORMA 110 |  | DIAGNOSTICO POR IMAGENES | X | X | X | X |  | SALA DE ECOGRAFIA GENERAL + SH (GENERAL Y DOPPLER) | D-99 | ECOGRAFO DOPPLER COLOR 3D | 1 | B | EQ
| NORMA 110 |  | DIAGNOSTICO POR IMAGENES | X | X | X | X |  | SALA DE ECOGRAFIA GENERAL + SH (GENERAL Y DOPPLER) | M-86 | ESCALINATA METALICA 2 PELDAÑOS | 1 | MC | EQ
| NORMA 110 |  | DIAGNOSTICO POR IMAGENES | X | X | X | X |  | SALA DE ECOGRAFIA GENERAL + SH (GENERAL Y DOPPLER) | M-22 | ESCRITORIO ESTANDAR | 1 | MA | EQ
| NORMA 110 |  | DIAGNOSTICO POR IMAGENES | X | X | X | X |  | SALA DE ECOGRAFIA GENERAL + SH (GENERAL Y DOPPLER) | T-57 | IMPRESORA LASER BAJA DEMANDA | 1 | INF | OC
| NORMA 110 |  | DIAGNOSTICO POR IMAGENES | X | X | X | X |  | SALA DE ECOGRAFIA GENERAL + SH (GENERAL Y DOPPLER) | M-88 | MESA (DIVAN) PARA EXAMENES Y CURACIONES | 1 | MC | EQ
| NORMA 110 |  | DIAGNOSTICO POR IMAGENES | X | X | X | X |  | SALA DE ECOGRAFIA GENERAL + SH (GENERAL Y DOPPLER) | M-15 | PAPELERA METALICA DE PISO | 1 | MA | EQ
| NORMA 110 |  | DIAGNOSTICO POR IMAGENES | X | X | X | X |  | SALA DE ECOGRAFIA GENERAL + SH (GENERAL Y DOPPLER) | T-79 | RELOJ DE UNA ESFERA DE PARED | 1 | INF | OC
| NORMA 110 |  | DIAGNOSTICO POR IMAGENES | X | X | X | X |  | SALA DE ECOGRAFIA GENERAL + SH (GENERAL Y DOPPLER) | M-36 | SILLA METALICA APILABLE | 2 | MA | EQ
| NORMA 110 |  | DIAGNOSTICO POR IMAGENES | X | X | X | X |  | SALA DE ECOGRAFIA GENERAL + SH (GENERAL Y DOPPLER) | M-39 | SILLA METALICA GIRATORIA RODABLE | 1 | MA | EQ
| NORMA 110 |  | DIAGNOSTICO POR IMAGENES | X | X | X | X |  | SALA DE ECOGRAFIA GENERAL + SH (GENERAL Y DOPPLER) | M-47 | TABURETE DE ACERO INOXIDABLE CON ASIENTO GIRATORIO RODABLE | 1 | MC | EQ
| NORMA 110 |  | DIAGNOSTICO POR IMAGENES | X | X | X | X |  | SALA DE ECOGRAFIA GENERAL + SH (GENERAL Y DOPPLER) | T-20 | TELEFONO IP DE MESA USO GENERAL | 1 | INF | OC
| NORMA 110 |  | DIAGNOSTICO POR IMAGENES | X | X | X | X |  | SALA DE ECOGRAFIA GENERAL + SH (GENERAL Y DOPPLER) | M-55 | VITRINA METALICA DE ACERO INOXIDABLE PARA INSTRUMENTOS O MATERIAL ESTERIL DE UN CUERPO | 1 | MC | EQ
| NORMA 110 |  | DIAGNOSTICO POR IMAGENES | X | X |  |  | ECO2 | SALA DE ECOGRAFIA ESPECIALIZADA + SH
| NORMA 110 |  | DIAGNOSTICO POR IMAGENES | X | X | X | X |  | SALA DE ECOGRAFIA ESPECIALIZADA + SH | M-72 | BIOMBO DE ACERO INOXIDABLE DE 2 CUERPOS | 1 | MC | EQ
| NORMA 110 |  | DIAGNOSTICO POR IMAGENES | X | X | X | X |  | SALA DE ECOGRAFIA ESPECIALIZADA + SH | T-50 | COMPUTADORA PERSONAL | 1 | INF | OC
| NORMA 110 |  | DIAGNOSTICO POR IMAGENES | X | X | X | X |  | SALA DE ECOGRAFIA ESPECIALIZADA + SH | M-114 | CUBO DE ACERO INOXIDABLE PARA DESPERDICIOS CON TAPA ACCIONADA A PEDAL | 1 | MC | EQ
| NORMA 110 |  | DIAGNOSTICO POR IMAGENES | X | X | X | X |  | SALA DE ECOGRAFIA ESPECIALIZADA + SH | D-100 | ECOGRAFO DOPPLER COLOR 4D | 1 | B | EQ
| NORMA 110 |  | DIAGNOSTICO POR IMAGENES | X | X | X | X |  | SALA DE ECOGRAFIA ESPECIALIZADA + SH | M-86 | ESCALINATA METALICA 2 PELDAÑOS | 1 | MC | EQ
| NORMA 110 |  | DIAGNOSTICO POR IMAGENES | X | X | X | X |  | SALA DE ECOGRAFIA ESPECIALIZADA + SH | M-22 | ESCRITORIO ESTANDAR | 1 | MA | EQ
| NORMA 110 |  | DIAGNOSTICO POR IMAGENES | X | X | X | X |  | SALA DE ECOGRAFIA ESPECIALIZADA + SH | T-57 | IMPRESORA LASER BAJA DEMANDA | 1 | INF | OC
| NORMA 110 |  | DIAGNOSTICO POR IMAGENES | X | X | X | X |  | SALA DE ECOGRAFIA ESPECIALIZADA + SH | D-28 | LAMPARA DE EXAMEN CLINICO | 1 | C | EQ
| NORMA 110 |  | DIAGNOSTICO POR IMAGENES | X | X | X | X |  | SALA DE ECOGRAFIA ESPECIALIZADA + SH | M-88 | MESA (DIVAN) PARA EXAMENES Y CURACIONES | 1 | MC | EQ
| NORMA 110 |  | DIAGNOSTICO POR IMAGENES | X | X | X | X |  | SALA DE ECOGRAFIA ESPECIALIZADA + SH | M-15 | PAPELERA METALICA DE PISO | 1 | MA | EQ
| NORMA 110 |  | DIAGNOSTICO POR IMAGENES | X | X | X | X |  | SALA DE ECOGRAFIA ESPECIALIZADA + SH | T-79 | RELOJ DE UNA ESFERA DE PARED | 1 | INF | OC
| NORMA 110 |  | DIAGNOSTICO POR IMAGENES | X | X | X | X |  | SALA DE ECOGRAFIA ESPECIALIZADA + SH | M-36 | SILLA METALICA APILABLE | 2 | MA | EQ
| NORMA 110 |  | DIAGNOSTICO POR IMAGENES | X | X | X | X |  | SALA DE ECOGRAFIA ESPECIALIZADA + SH | M-39 | SILLA METALICA GIRATORIA RODABLE | 1 | MA | EQ
| NORMA 110 |  | DIAGNOSTICO POR IMAGENES | X | X | X | X |  | SALA DE ECOGRAFIA ESPECIALIZADA + SH | M-47 | TABURETE DE ACERO INOXIDABLE CON ASIENTO GIRATORIO RODABLE | 1 | MC | EQ
| NORMA 110 |  | DIAGNOSTICO POR IMAGENES | X | X | X | X |  | SALA DE ECOGRAFIA ESPECIALIZADA + SH | T-20 | TELEFONO IP DE MESA USO GENERAL | 1 | INF | OC
| NORMA 110 |  | DIAGNOSTICO POR IMAGENES | X | X | X | X |  | SALA DE ECOGRAFIA ESPECIALIZADA + SH | M-55 | VITRINA METALICA DE ACERO INOXIDABLE PARA INSTRUMENTOS O MATERIAL ESTERIL DE UN CUERPO | 1 | MC | EQ
| NORMA 110 |  | DIAGNOSTICO POR IMAGENES | X | X |  |  | ECO3 | SALA DE ECOGRAFIA DE EMERGENCIA + SH
| NORMA 110 |  | DIAGNOSTICO POR IMAGENES | X | X | X | X |  | SALA DE ECOGRAFIA DE EMERGENCIA + SH | M-72 | BIOMBO DE ACERO INOXIDABLE DE 2 CUERPOS | 1 | MC | EQ
| NORMA 110 |  | DIAGNOSTICO POR IMAGENES | X | X | X | X |  | SALA DE ECOGRAFIA DE EMERGENCIA + SH | T-50 | COMPUTADORA PERSONAL | 1 | INF | OC
| NORMA 110 |  | DIAGNOSTICO POR IMAGENES | X | X | X | X |  | SALA DE ECOGRAFIA DE EMERGENCIA + SH | M-114 | CUBO DE ACERO INOXIDABLE PARA DESPERDICIOS CON TAPA ACCIONADA A PEDAL | 1 | MC | EQ
| NORMA 110 |  | DIAGNOSTICO POR IMAGENES | X | X | X | X |  | SALA DE ECOGRAFIA DE EMERGENCIA + SH | D-99 | ECOGRAFO DOPPLER COLOR 3D | 1 | B | EQ
| NORMA 110 |  | DIAGNOSTICO POR IMAGENES | X | X | X | X |  | SALA DE ECOGRAFIA DE EMERGENCIA + SH | M-86 | ESCALINATA METALICA 2 PELDAÑOS | 1 | MC | EQ
| NORMA 110 |  | DIAGNOSTICO POR IMAGENES | X | X | X | X |  | SALA DE ECOGRAFIA DE EMERGENCIA + SH | M-22 | ESCRITORIO ESTANDAR | 1 | MA | EQ
| NORMA 110 |  | DIAGNOSTICO POR IMAGENES | X | X | X | X |  | SALA DE ECOGRAFIA DE EMERGENCIA + SH | T-57 | IMPRESORA LASER BAJA DEMANDA | 1 | INF | OC
| NORMA 110 |  | DIAGNOSTICO POR IMAGENES | X | X | X | X |  | SALA DE ECOGRAFIA DE EMERGENCIA + SH | M-88 | MESA (DIVAN) PARA EXAMENES Y CURACIONES | 1 | MC | EQ
| NORMA 110 |  | DIAGNOSTICO POR IMAGENES | X | X | X | X |  | SALA DE ECOGRAFIA DE EMERGENCIA + SH | M-15 | PAPELERA METALICA DE PISO | 1 | MA | EQ
| NORMA 110 |  | DIAGNOSTICO POR IMAGENES | X | X | X | X |  | SALA DE ECOGRAFIA DE EMERGENCIA + SH | T-79 | RELOJ DE UNA ESFERA DE PARED | 1 | INF | OC
| NORMA 110 |  | DIAGNOSTICO POR IMAGENES | X | X | X | X |  | SALA DE ECOGRAFIA DE EMERGENCIA + SH | M-36 | SILLA METALICA APILABLE | 2 | MA | EQ
| NORMA 110 |  | DIAGNOSTICO POR IMAGENES | X | X | X | X |  | SALA DE ECOGRAFIA DE EMERGENCIA + SH | M-39 | SILLA METALICA GIRATORIA RODABLE | 1 | MA | EQ
| NORMA 110 |  | DIAGNOSTICO POR IMAGENES | X | X | X | X |  | SALA DE ECOGRAFIA DE EMERGENCIA + SH | M-47 | TABURETE DE ACERO INOXIDABLE CON ASIENTO GIRATORIO RODABLE | 1 | MC | EQ
| NORMA 110 |  | DIAGNOSTICO POR IMAGENES | X | X | X | X |  | SALA DE ECOGRAFIA DE EMERGENCIA + SH | T-20 | TELEFONO IP DE MESA USO GENERAL | 1 | INF | OC
| NORMA 110 |  | DIAGNOSTICO POR IMAGENES | X | X | X | X |  | SALA DE ECOGRAFIA DE EMERGENCIA + SH | M-55 | VITRINA METALICA DE ACERO INOXIDABLE PARA INSTRUMENTOS O MATERIAL ESTERIL DE UN CUERPO | 1 | MC | EQ
| NORMA 110 |  | DIAGNOSTICO POR IMAGENES | X | X |  |  | MMG1 | SALA DE MAMOGRAFIA
| NORMA 110 |  | DIAGNOSTICO POR IMAGENES | X | X | X | X |  | SALA DE MAMOGRAFIA | M-114 | CUBO DE ACERO INOXIDABLE PARA DESPERDICIOS CON TAPA ACCIONADA A PEDAL | 1 | MC | EQ
| NORMA 110 |  | DIAGNOSTICO POR IMAGENES | X | X | X | X |  | SALA DE MAMOGRAFIA | M-22 | ESCRITORIO ESTANDAR | 1 | MA | EQ
| NORMA 110 |  | DIAGNOSTICO POR IMAGENES | X | X | X | X |  | SALA DE MAMOGRAFIA | D-25 | IMPRESORA LASER EN SECO | 1 | INF | OC
| NORMA 110 |  | DIAGNOSTICO POR IMAGENES | X | X | X | X |  | SALA DE MAMOGRAFIA | D-26 | MAMOGRAFO DIGITAL | 1 | B | EQ
| NORMA 110 |  | DIAGNOSTICO POR IMAGENES | X | X | X | X |  | SALA DE MAMOGRAFIA | D-149 | NEGATOSCOPIO DE MASTOGRAFIA | 1 | MC | EQ
| NORMA 110 |  | DIAGNOSTICO POR IMAGENES | X | X | X | X |  | SALA DE MAMOGRAFIA | M-9 | PERCHA METALICA DE PARED CON 4 GANCHOS | 1 | MA | EQ
| NORMA 110 |  | DIAGNOSTICO POR IMAGENES | X | X | X | X |  | SALA DE MAMOGRAFIA | T-79 | RELOJ DE UNA ESFERA DE PARED | 1 | INF | OC
| NORMA 110 |  | DIAGNOSTICO POR IMAGENES | X | X | X | X |  | SALA DE MAMOGRAFIA | M-36 | SILLA METALICA APILABLE | 2 | MA | EQ
| NORMA 110 |  | DIAGNOSTICO POR IMAGENES | X | X | X | X |  | SALA DE MAMOGRAFIA | M-39 | SILLA METALICA GIRATORIA RODABLE | 1 | MA | EQ
| NORMA 110 |  | DIAGNOSTICO POR IMAGENES | X | X | X | X |  | SALA DE MAMOGRAFIA | T-20 | TELEFONO IP DE MESA USO GENERAL | 1 | INF | OC
| NORMA 110 |  | DIAGNOSTICO POR IMAGENES | X | X | X | X |  | SALA DE MAMOGRAFIA | M-55 | VITRINA METALICA DE ACERO INOXIDABLE PARA INSTRUMENTOS O MATERIAL ESTERIL DE UN CUERPO | 1 | MC | EQ
| NORMA 110 |  | DIAGNOSTICO POR IMAGENES | X | X |  |  | AMBIENTES COMPLEMENTARIOS
| NORMA 110 |  | DIAGNOSTICO POR IMAGENES | X | X |  |  | PUBLICA | SALA DE ESPERA
| NORMA 110 |  | DIAGNOSTICO POR IMAGENES | X | X | X | X |  | SALA DE ESPERA | M-18 | BUTACA METALICA DE 3 CUERPOS | 3 | MA | EQ
| NORMA 110 |  | DIAGNOSTICO POR IMAGENES | X | X | X | X |  | SALA DE ESPERA | M-101 | PAPELERA DE ACERO INOXIDABLE DE FORMA CILINDRICA | 1 | MA | EQ
| NORMA 110 |  | DIAGNOSTICO POR IMAGENES | X | X | X | X |  | SALA DE ESPERA | T-79 | RELOJ DE UNA ESFERA DE PARED | 1 | INF | OC
| NORMA 110 |  | DIAGNOSTICO POR IMAGENES | X | X | X | X |  | SALA DE ESPERA | T-16 | TELEVISOR LED SMART TV DE 42" APROX. INC. RACK | 1 | INF | OC
| NORMA 110 |  | DIAGNOSTICO POR IMAGENES | X | X |  |  | PUBLICA | RECEPCION
| NORMA 110 |  | DIAGNOSTICO POR IMAGENES | X | X | X | X |  | RECEPCION | T-50 | COMPUTADORA PERSONAL | 1 | INF | OC
| NORMA 110 |  | DIAGNOSTICO POR IMAGENES | X | X | X | X |  | RECEPCION | T-57 | IMPRESORA LASER BAJA DEMANDA | 1 | INF | OC
| NORMA 110 |  | DIAGNOSTICO POR IMAGENES | X | X | X | X |  | RECEPCION | M-15 | PAPELERA METALICA DE PISO | 1 | MA | EQ
| NORMA 110 |  | DIAGNOSTICO POR IMAGENES | X | X | X | X |  | RECEPCION | T-79 | RELOJ DE UNA ESFERA DE PARED | 1 | INF | OC
| NORMA 110 |  | DIAGNOSTICO POR IMAGENES | X | X | X | X |  | RECEPCION | M-40 | SILLA METALICA GIRATORIA RODABLE CON ASIENTO ALTO | 2 | MA | EQ
| NORMA 110 |  | DIAGNOSTICO POR IMAGENES | X | X | X | X |  | RECEPCION | T-20 | TELEFONO IP DE MESA USO GENERAL | 1 | INF | OC
| NORMA 110 |  | DIAGNOSTICO POR IMAGENES | X | X |  |  | PUBLICA | SH PUBLICOS HOMBRES
| NORMA 110 |  | DIAGNOSTICO POR IMAGENES | X | X | X | X |  | SH PUBLICOS HOMBRES | O-2 | DISPENSADOR DE PAPEL TOALLA | 1 | OC | OC
| NORMA 110 |  | DIAGNOSTICO POR IMAGENES | X | X | X | X |  | SH PUBLICOS HOMBRES | O-3 | DISPENSADOR DE JABON LIQUIDO | 1 | OC | OC
| NORMA 110 |  | DIAGNOSTICO POR IMAGENES | X | X | X | X |  | SH PUBLICOS HOMBRES | M-14 | PAPELERA DE PLASTICO CON TAPA Y VENTANA BATIBLE | 1 | MC | EQ
| NORMA 110 |  | DIAGNOSTICO POR IMAGENES | X | X |  |  | PUBLICA | SH PUBLICOS MUJERES
| NORMA 110 |  | DIAGNOSTICO POR IMAGENES | X | X | X | X |  | SH PUBLICOS MUJERES | O-2 | DISPENSADOR DE PAPEL TOALLA | 1 | OC | OC
| NORMA 110 |  | DIAGNOSTICO POR IMAGENES | X | X | X | X |  | SH PUBLICOS MUJERES | O-3 | DISPENSADOR DE JABON LIQUIDO | 1 | OC | OC
| NORMA 110 |  | DIAGNOSTICO POR IMAGENES | X | X | X | X |  | SH PUBLICOS MUJERES | M-14 | PAPELERA DE PLASTICO CON TAPA Y VENTANA BATIBLE | 1 | MC | EQ
| NORMA 110 |  | DIAGNOSTICO POR IMAGENES | X | X |  |  | ASISTENCIAL | JEFATURA
| NORMA 110 |  | DIAGNOSTICO POR IMAGENES | X | X | X | X |  | JEFATURA | M-17 | BANDEJA ACRILICA DOBLE PARA ESCRITORIO | 1 | MA | EQ
| NORMA 110 |  | DIAGNOSTICO POR IMAGENES | X | X | X | X |  | JEFATURA | T-50 | COMPUTADORA PERSONAL | 1 | INF | OC
| NORMA 110 |  | DIAGNOSTICO POR IMAGENES | X | X | X | X |  | JEFATURA | M-20 | CREDENZA METALICA DE 180 X 50 CM | 1 | MA | EQ
| NORMA 110 |  | DIAGNOSTICO POR IMAGENES | X | X | X | X |  | JEFATURA | M-21 | ESCRITORIO EJECUTIVO | 1 | MA | EQ
| NORMA 110 |  | DIAGNOSTICO POR IMAGENES | X | X | X | X |  | JEFATURA | T-110 | IMPRESORA LASER MULTIFUNCIONAL | 1 | INF | OC
| NORMA 110 |  | DIAGNOSTICO POR IMAGENES | X | X | X | X |  | JEFATURA | M-9 | PERCHA METALICA DE PARED CON 4 GANCHOS | 1 | MA | EQ
| NORMA 110 |  | DIAGNOSTICO POR IMAGENES | X | X | X | X |  | JEFATURA | T-79 | RELOJ DE UNA ESFERA DE PARED | 1 | INF | OC
| NORMA 110 |  | DIAGNOSTICO POR IMAGENES | X | X | X | X |  | JEFATURA | M-36 | SILLA METALICA APILABLE | 2 | MA | EQ
| NORMA 110 |  | DIAGNOSTICO POR IMAGENES | X | X | X | X |  | JEFATURA | M-39 | SILLA METALICA GIRATORIA RODABLE | 1 | MA | EQ
| NORMA 110 |  | DIAGNOSTICO POR IMAGENES | X | X | X | X |  | JEFATURA | T-20 | TELEFONO IP DE MESA USO GENERAL | 1 | INF | OC
| NORMA 110 |  | DIAGNOSTICO POR IMAGENES | X | X |  |  | ASISTENCIAL | SECRETARIA
| NORMA 110 |  | DIAGNOSTICO POR IMAGENES | X | X | X | X |  | SECRETARIA | M-1 | ARCHIVADOR METALICO DE 4 GAVETAS | 1 | MA | EQ
| NORMA 110 |  | DIAGNOSTICO POR IMAGENES | X | X | X | X |  | SECRETARIA | M-17 | BANDEJA ACRILICA DOBLE PARA ESCRITORIO | 1 | MA | EQ
| NORMA 110 |  | DIAGNOSTICO POR IMAGENES | X | X | X | X |  | SECRETARIA | T-50 | COMPUTADORA PERSONAL | 1 | INF | OC
| NORMA 110 |  | DIAGNOSTICO POR IMAGENES | X | X | X | X |  | SECRETARIA | M-22 | ESCRITORIO ESTANDAR | 1 | MA | EQ
| NORMA 110 |  | DIAGNOSTICO POR IMAGENES | X | X | X | X |  | SECRETARIA | T-57 | IMPRESORA LASER BAJA DEMANDA | 1 | INF | OC
| NORMA 110 |  | DIAGNOSTICO POR IMAGENES | X | X | X | X |  | SECRETARIA | M-15 | PAPELERA METALICA DE PISO | 1 | MA | EQ
| NORMA 110 |  | DIAGNOSTICO POR IMAGENES | X | X | X | X |  | SECRETARIA | M-9 | PERCHA METALICA DE PARED CON 4 GANCHOS | 1 | MA | EQ
| NORMA 110 |  | DIAGNOSTICO POR IMAGENES | X | X | X | X |  | SECRETARIA | T-79 | RELOJ DE UNA ESFERA DE PARED | 1 | INF | OC
| NORMA 110 |  | DIAGNOSTICO POR IMAGENES | X | X | X | X |  | SECRETARIA | M-36 | SILLA METALICA APILABLE | 2 | MA | EQ
| NORMA 110 |  | DIAGNOSTICO POR IMAGENES | X | X | X | X |  | SECRETARIA | M-39 | SILLA METALICA GIRATORIA RODABLE | 1 | MA | EQ
| NORMA 110 |  | DIAGNOSTICO POR IMAGENES | X | X | X | X |  | SECRETARIA | T-20 | TELEFONO IP DE MESA USO GENERAL | 1 | INF | OC
| NORMA 110 |  | DIAGNOSTICO POR IMAGENES | X | X |  |  | ASISTENCIAL | SALA DE IMPRESION
| NORMA 110 |  | DIAGNOSTICO POR IMAGENES | X | X | X | X |  | SALA DE IMPRESION | M-22 | ESCRITORIO ESTANDAR | 1 | MA | EQ
| NORMA 110 |  | DIAGNOSTICO POR IMAGENES | X | X | X | X |  | SALA DE IMPRESION | D-25 | IMPRESORA LASER EN SECO | 1 | INF | OC
| NORMA 110 |  | DIAGNOSTICO POR IMAGENES | X | X | X | X |  | SALA DE IMPRESION | M-15 | PAPELERA METALICA DE PISO | 1 | MA | EQ
| NORMA 110 |  | DIAGNOSTICO POR IMAGENES | X | X | X | X |  | SALA DE IMPRESION | M-38 | SILLA METALICA GIRATORIA RODABLE CON BRAZOS | 1 | MA | EQ
| NORMA 110 |  | DIAGNOSTICO POR IMAGENES | X | X |  |  | ASISTENCIAL | SALA DE LECTURA E INFORMES
| NORMA 110 |  | DIAGNOSTICO POR IMAGENES | X | X | X | X |  | SALA DE LECTURA E INFORMES | T-55 | ESTACION DE DIAGNOSTICO Y MONITOR GRADO MEDICO | 1 | INF | OC
| NORMA 110 |  | DIAGNOSTICO POR IMAGENES | X | X | X | X |  | SALA DE LECTURA E INFORMES | T-57 | IMPRESORA LASER BAJA DEMANDA | 1 | INF | OC
| NORMA 110 |  | DIAGNOSTICO POR IMAGENES | X | X | X | X |  | SALA DE LECTURA E INFORMES | D-150 | NEGATOSCOPIO DE 4 CAMPOS | 2 | MC | EQ
| NORMA 110 |  | DIAGNOSTICO POR IMAGENES | X | X | X | X |  | SALA DE LECTURA E INFORMES | M-15 | PAPELERA METALICA DE PISO | 1 | MA | EQ
| NORMA 110 |  | DIAGNOSTICO POR IMAGENES | X | X | X | X |  | SALA DE LECTURA E INFORMES | M-9 | PERCHA METALICA DE PARED CON 4 GANCHOS | 1 | MA | EQ
| NORMA 110 |  | DIAGNOSTICO POR IMAGENES | X | X | X | X |  | SALA DE LECTURA E INFORMES | T-79 | RELOJ DE UNA ESFERA DE PARED | 1 | INF | OC
| NORMA 110 |  | DIAGNOSTICO POR IMAGENES | X | X | X | X |  | SALA DE LECTURA E INFORMES | M-38 | SILLA METALICA GIRATORIA RODABLE CON BRAZOS | 3 | MA | EQ
| NORMA 110 |  | DIAGNOSTICO POR IMAGENES | X | X | X | X |  | SALA DE LECTURA E INFORMES | T-20 | TELEFONO IP DE MESA USO GENERAL | 1 | INF | OC
| NORMA 110 |  | DIAGNOSTICO POR IMAGENES | X | X |  |  | ASISTENCIAL | SH Y VESTIDOR PERSONAL HOMBRES
| NORMA 110 |  | DIAGNOSTICO POR IMAGENES | X | X | X | X |  | SH Y VESTIDOR PERSONAL HOMBRES | M-2 | ARMARIO METALICO DE 2 PUERTAS | 1 | MA | EQ
| NORMA 110 |  | DIAGNOSTICO POR IMAGENES | X | X | X | X |  | SH Y VESTIDOR PERSONAL HOMBRES | O-2 | DISPENSADOR DE PAPEL TOALLA | 1 | OC | OC
| NORMA 110 |  | DIAGNOSTICO POR IMAGENES | X | X | X | X |  | SH Y VESTIDOR PERSONAL HOMBRES | O-3 | DISPENSADOR DE JABON LIQUIDO | 1 | OC | OC
| NORMA 110 |  | DIAGNOSTICO POR IMAGENES | X | X | X | X |  | SH Y VESTIDOR PERSONAL HOMBRES | M-14 | PAPELERA DE PLASTICO CON TAPA Y VENTANA BATIBLE | 1 | MC | EQ
| NORMA 110 |  | DIAGNOSTICO POR IMAGENES | X | X |  |  | ASISTENCIAL | SH Y VESTIDOR PERSONAL MUJERES
| NORMA 110 |  | DIAGNOSTICO POR IMAGENES | X | X | X | X |  | SH Y VESTIDOR PERSONAL MUJERES | M-2 | ARMARIO METALICO DE 2 PUERTAS | 1 | MA | EQ
| NORMA 110 |  | DIAGNOSTICO POR IMAGENES | X | X | X | X |  | SH Y VESTIDOR PERSONAL MUJERES | O-2 | DISPENSADOR DE PAPEL TOALLA | 1 | OC | OC
| NORMA 110 |  | DIAGNOSTICO POR IMAGENES | X | X | X | X |  | SH Y VESTIDOR PERSONAL MUJERES | O-3 | DISPENSADOR DE JABON LIQUIDO | 1 | OC | OC
| NORMA 110 |  | DIAGNOSTICO POR IMAGENES | X | X | X | X |  | SH Y VESTIDOR PERSONAL MUJERES | M-14 | PAPELERA DE PLASTICO CON TAPA Y VENTANA BATIBLE | 1 | MC | EQ
| NORMA 110 |  | DIAGNOSTICO POR IMAGENES | X | X |  |  | ASISTENCIAL | SALA DE PREPARACION DE PACIENTES
| NORMA 110 |  | DIAGNOSTICO POR IMAGENES | X | X | X | X |  | SALA DE PREPARACION DE PACIENTES | D-109 | COCHE DE PARO EQUIPADO | 1 | B | EQ
| NORMA 110 |  | DIAGNOSTICO POR IMAGENES | X | X | X | X |  | SALA DE PREPARACION DE PACIENTES | M-83 | COCHE METALICO DE CURACIONES RODABLE | 1 | MC | EQ
| NORMA 110 |  | DIAGNOSTICO POR IMAGENES | X | X | X | X |  | SALA DE PREPARACION DE PACIENTES | D-140 | EQUIPO DE OXIGENOTERAPIA RODABLE | 1 | E | EQ
| NORMA 110 |  | DIAGNOSTICO POR IMAGENES | X | X | X | X |  | SALA DE PREPARACION DE PACIENTES | M-9 | PERCHA METALICA DE PARED CON 4 GANCHOS | 1 | MA | EQ
| NORMA 110 |  | DIAGNOSTICO POR IMAGENES | X | X | X | X |  | SALA DE PREPARACION DE PACIENTES | M-105 | PORTASUERO METALICO RODABLE | 1 | MC | EQ
| NORMA 110 |  | DIAGNOSTICO POR IMAGENES | X | X | X | X |  | SALA DE PREPARACION DE PACIENTES | D-145 | SET DE RIÑONERAS DE ACERO QUIRURGICO | 1 | INST | EQ
| NORMA 110 |  | DIAGNOSTICO POR IMAGENES | X | X | X | X |  | SALA DE PREPARACION DE PACIENTES | D-146 | SET DE TAMBORES DE ACERO QUIRURGICO | 1 | INST | EQ
| NORMA 110 |  | DIAGNOSTICO POR IMAGENES | X | X | X | X |  | SALA DE PREPARACION DE PACIENTES | M-36 | SILLA METALICA APILABLE | 2 | MA | EQ
| NORMA 110 |  | DIAGNOSTICO POR IMAGENES | X | X | X | X |  | SALA DE PREPARACION DE PACIENTES | M-55 | VITRINA METALICA DE ACERO INOXIDABLE PARA INSTRUMENTOS O MATERIAL ESTERIL DE UN CUERPO | 1 | MC | EQ
| NORMA 110 |  | DIAGNOSTICO POR IMAGENES | X | X |  |  | ASISTENCIAL | ARCHIVO PARA ALMACENAMIENTO DE INFORMACION
| NORMA 110 |  | DIAGNOSTICO POR IMAGENES | X | X | X | X |  | ARCHIVO PARA ALMACENAMIENTO DE INFORMACION | T-50 | COMPUTADORA PERSONAL | 1 | INF | OC
| NORMA 110 |  | DIAGNOSTICO POR IMAGENES | X | X | X | X |  | ARCHIVO PARA ALMACENAMIENTO DE INFORMACION | M-22 | ESCRITORIO ESTANDAR | 1 | MA | EQ
| NORMA 110 |  | DIAGNOSTICO POR IMAGENES | X | X | X | X |  | ARCHIVO PARA ALMACENAMIENTO DE INFORMACION | M-8 | ESTANTERIA METALICA DE ANGULOS RANURADOS DE 01 CUERPO 05 ANAQUELES | 1 | MC | EQ
| NORMA 110 |  | DIAGNOSTICO POR IMAGENES | X | X | X | X |  | ARCHIVO PARA ALMACENAMIENTO DE INFORMACION | M-147 | MUEBLE PARA ALMACENAMIENTO DE DVD/CD Y HD | 1 | MA | EQ
| NORMA 110 |  | DIAGNOSTICO POR IMAGENES | X | X | X | X |  | ARCHIVO PARA ALMACENAMIENTO DE INFORMACION | M-15 | PAPELERA METALICA DE PISO | 1 | MA | EQ
| NORMA 110 |  | DIAGNOSTICO POR IMAGENES | X | X | X | X |  | ARCHIVO PARA ALMACENAMIENTO DE INFORMACION | M-39 | SILLA METALICA GIRATORIA RODABLE | 1 | MA | EQ
| NORMA 110 |  | DIAGNOSTICO POR IMAGENES | X | X |  |  | ASISTENCIAL | ALMACEN DE EQUIPOS
| NORMA 110 |  | DIAGNOSTICO POR IMAGENES | X | X | X | X |  | ALMACEN DE EQUIPOS | M-8 | ESTANTERIA METALICA DE ANGULOS RANURADOS DE 01 CUERPO 05 ANAQUELES | 1 | MC | EQ
ANEXO N° 18 | NORMA 110 | 10 | UPSS MEDICINA DE REHABILITACION | X | X |  |  | UPSS MEDICINA DE REHABILITACION | UPSS MEDICINA DE REHABILITACION
| NORMA 110 |  | UPSS MEDICINA DE REHABILITACION | X | X |  |  | AMBIENTES PRESTACIONALES
| NORMA 110 |  | UPSS MEDICINA DE REHABILITACION | X | X |  |  | MRH2a | CONSULTORIO DE MEDICINA DE REHABILITACION
| NORMA 110 |  | UPSS MEDICINA DE REHABILITACION | X | X | X | X |  | CONSULTORIO DE MEDICINA DE REHABILITACION | D-189 | BALANZA MECANICA CON TALLIMETRO PARA ADULTO | 1 | C | EQ
| NORMA 110 |  | UPSS MEDICINA DE REHABILITACION | X | X | X | X |  | CONSULTORIO DE MEDICINA DE REHABILITACION | M-17 | BANDEJA ACRILICA DOBLE PARA ESCRITORIO | 1 | MA | EQ
| NORMA 110 |  | UPSS MEDICINA DE REHABILITACION | X | X | X | X |  | CONSULTORIO DE MEDICINA DE REHABILITACION | T-50 | COMPUTADORA PERSONAL | 1 | INF | OC
| NORMA 110 |  | UPSS MEDICINA DE REHABILITACION | X | X | X | X |  | CONSULTORIO DE MEDICINA DE REHABILITACION | M-114 | CUBO DE ACERO INOXIDABLE PARA DESPERDICIOS CON TAPA ACCIONADA A PEDAL | 1 | MC | EQ
| NORMA 110 |  | UPSS MEDICINA DE REHABILITACION | X | X | X | X |  | CONSULTORIO DE MEDICINA DE REHABILITACION | D-122 | DIAPASON | 3 | C | EQ
| NORMA 110 |  | UPSS MEDICINA DE REHABILITACION | X | X | X | X |  | CONSULTORIO DE MEDICINA DE REHABILITACION | M-22 | ESCRITORIO ESTANDAR | 1 | MA | EQ
| NORMA 110 |  | UPSS MEDICINA DE REHABILITACION | X | X | X | X |  | CONSULTORIO DE MEDICINA DE REHABILITACION | D-170 | ESPEJO POSTURAL | 1 | MC | EQ
| NORMA 110 |  | UPSS MEDICINA DE REHABILITACION | X | X | X | X |  | CONSULTORIO DE MEDICINA DE REHABILITACION | D-125 | ESTETOSCOPIO ADULTO PEDIATRICO | 1 | C | EQ
| NORMA 110 |  | UPSS MEDICINA DE REHABILITACION | X | X | X | X |  | CONSULTORIO DE MEDICINA DE REHABILITACION | D-355 | GONIOMETRO | 1 | C | EQ
| NORMA 110 |  | UPSS MEDICINA DE REHABILITACION | X | X | X | X |  | CONSULTORIO DE MEDICINA DE REHABILITACION | D-358 | KIT DE ALZAS | 1 | C | EQ
| NORMA 110 |  | UPSS MEDICINA DE REHABILITACION | X | X | X | X |  | CONSULTORIO DE MEDICINA DE REHABILITACION | M-88 | MESA (DIVAN) PARA EXAMENES Y CURACIONES | 1 | MC | EQ
| NORMA 110 |  | UPSS MEDICINA DE REHABILITACION | X | X | X | X |  | CONSULTORIO DE MEDICINA DE REHABILITACION | M-91 | MESA DE ACERO INOXIDABLE RODABLE PARA MULTIPLES USOS | 1 | MC | EQ
| NORMA 110 |  | UPSS MEDICINA DE REHABILITACION | X | X | X | X |  | CONSULTORIO DE MEDICINA DE REHABILITACION | D-148 | NEGATOSCOPIO DE 2 CAMPOS | 1 | MC | EQ
| NORMA 110 |  | UPSS MEDICINA DE REHABILITACION | X | X | X | X |  | CONSULTORIO DE MEDICINA DE REHABILITACION | M-15 | PAPELERA METALICA DE PISO | 1 | MA | EQ
| NORMA 110 |  | UPSS MEDICINA DE REHABILITACION | X | X | X | X |  | CONSULTORIO DE MEDICINA DE REHABILITACION | M-9 | PERCHA METALICA DE PARED CON 4 GANCHOS | 1 | MA | EQ
| NORMA 110 |  | UPSS MEDICINA DE REHABILITACION | X | X | X | X |  | CONSULTORIO DE MEDICINA DE REHABILITACION | D-357 | PLOMADA (REHABILITACION) | 1 | C | EQ
| NORMA 110 |  | UPSS MEDICINA DE REHABILITACION | X | X | X | X |  | CONSULTORIO DE MEDICINA DE REHABILITACION | D-356 | PODOSCOPIO | 1 | C | EQ
| NORMA 110 |  | UPSS MEDICINA DE REHABILITACION | X | X | X | X |  | CONSULTORIO DE MEDICINA DE REHABILITACION | M-36 | SILLA METALICA APILABLE | 2 | MA | EQ
| NORMA 110 |  | UPSS MEDICINA DE REHABILITACION | X | X | X | X |  | CONSULTORIO DE MEDICINA DE REHABILITACION | M-39 | SILLA METALICA GIRATORIA RODABLE | 1 | MA | EQ
| NORMA 110 |  | UPSS MEDICINA DE REHABILITACION | X | X | X | X |  | CONSULTORIO DE MEDICINA DE REHABILITACION | M-47 | TABURETE DE ACERO INOXIDABLE CON ASIENTO GIRATORIO RODABLE | 1 | MC | EQ
| NORMA 110 |  | UPSS MEDICINA DE REHABILITACION | X | X | X | X |  | CONSULTORIO DE MEDICINA DE REHABILITACION | T-20 | TELEFONO IP DE MESA USO GENERAL | 1 | INF | OC
| NORMA 110 |  | UPSS MEDICINA DE REHABILITACION | X | X | X | X |  | CONSULTORIO DE MEDICINA DE REHABILITACION | M-55 | VITRINA METALICA DE ACERO INOXIDABLE PARA INSTRUMENTOS O MATERIAL ESTERIL DE UN CUERPO | 1 | MC | EQ
| NORMA 110 |  | UPSS MEDICINA DE REHABILITACION | X | X |  |  | MRH2b | GIMNASIO PARA ADULTOS Y NIÑOS (PARA DISCAPACIDADES LEVES Y MODERADAS)
| NORMA 110 |  | UPSS MEDICINA DE REHABILITACION | X | X | X | X |  | GIMNASIO PARA ADULTOS Y NIÑOS (PARA DISCAPACIDADES LEVES Y MODERADAS) | D-161 | ANDADOR | 1 | MC | EQ
| NORMA 110 |  | UPSS MEDICINA DE REHABILITACION | X | X | X | X |  | GIMNASIO PARA ADULTOS Y NIÑOS (PARA DISCAPACIDADES LEVES Y MODERADAS) | D-162 | BARRA PARALELAS PARA ADULTO | 1 | MC | EQ
| NORMA 110 |  | UPSS MEDICINA DE REHABILITACION | X | X | X | X |  | GIMNASIO PARA ADULTOS Y NIÑOS (PARA DISCAPACIDADES LEVES Y MODERADAS) | D-163 | BARRA PARALELAS PARA NIÑOS | 1 | MC | EQ
| NORMA 110 |  | UPSS MEDICINA DE REHABILITACION | X | X | X | X |  | GIMNASIO PARA ADULTOS Y NIÑOS (PARA DISCAPACIDADES LEVES Y MODERADAS) | D-164 | BARRA SUECA | 1 | C | EQ
| NORMA 110 |  | UPSS MEDICINA DE REHABILITACION | X | X | X | X |  | GIMNASIO PARA ADULTOS Y NIÑOS (PARA DISCAPACIDADES LEVES Y MODERADAS) | M-118 | BASTONES | 1 | C | EQ
| NORMA 110 |  | UPSS MEDICINA DE REHABILITACION | X | X | X | X |  | GIMNASIO PARA ADULTOS Y NIÑOS (PARA DISCAPACIDADES LEVES Y MODERADAS) | D-165 | BICICLETA ERGOMETRICA, ADULTO | 1 | C | EQ
| NORMA 110 |  | UPSS MEDICINA DE REHABILITACION | X | X | X | X |  | GIMNASIO PARA ADULTOS Y NIÑOS (PARA DISCAPACIDADES LEVES Y MODERADAS) | D-166 | BICICLETA ERGOMETRICA, PEDIATRICA | 1 | C | EQ
| NORMA 110 |  | UPSS MEDICINA DE REHABILITACION | X | X | X | X |  | GIMNASIO PARA ADULTOS Y NIÑOS (PARA DISCAPACIDADES LEVES Y MODERADAS) | D-167 | CIRCUITO DE PSICOMOTRICIDAD | 1 | C | EQ
| NORMA 110 |  | UPSS MEDICINA DE REHABILITACION | X | X | X | X |  | GIMNASIO PARA ADULTOS Y NIÑOS (PARA DISCAPACIDADES LEVES Y MODERADAS) | M-141 | CAMILLA PARA TRACCION CERVICAL Y LUMBAR | 1 | MC | EQ
| NORMA 110 |  | UPSS MEDICINA DE REHABILITACION | X | X | X | X |  | GIMNASIO PARA ADULTOS Y NIÑOS (PARA DISCAPACIDADES LEVES Y MODERADAS) | D-159 | COLCHONETA 200 X 80 CM | 1 | C | EQ
| NORMA 110 |  | UPSS MEDICINA DE REHABILITACION | X | X | X | X |  | GIMNASIO PARA ADULTOS Y NIÑOS (PARA DISCAPACIDADES LEVES Y MODERADAS) | M-114 | CUBO DE ACERO INOXIDABLE PARA DESPERDICIOS CON TAPA ACCIONADA A PEDAL | 1 | MC | EQ
| NORMA 110 |  | UPSS MEDICINA DE REHABILITACION | X | X | X | X |  | GIMNASIO PARA ADULTOS Y NIÑOS (PARA DISCAPACIDADES LEVES Y MODERADAS) | T-6 | EQUIPO DE SONIDO | 1 | INF | OC
| NORMA 110 |  | UPSS MEDICINA DE REHABILITACION | X | X | X | X |  | GIMNASIO PARA ADULTOS Y NIÑOS (PARA DISCAPACIDADES LEVES Y MODERADAS) | D-394 | EQUIPO FAJA ERGOMETRICA | 1 | B | EQ
| NORMA 110 |  | UPSS MEDICINA DE REHABILITACION | X | X | X | X |  | GIMNASIO PARA ADULTOS Y NIÑOS (PARA DISCAPACIDADES LEVES Y MODERADAS) | D-168 | ESCALERA COMBINADA CON RAMPA | 1 | C | EQ
| NORMA 110 |  | UPSS MEDICINA DE REHABILITACION | X | X | X | X |  | GIMNASIO PARA ADULTOS Y NIÑOS (PARA DISCAPACIDADES LEVES Y MODERADAS) | D-403 | ESCALERA PARA DEDOS | 2 | C | EQ
| NORMA 110 |  | UPSS MEDICINA DE REHABILITACION | X | X | X | X |  | GIMNASIO PARA ADULTOS Y NIÑOS (PARA DISCAPACIDADES LEVES Y MODERADAS) | M-22 | ESCRITORIO ESTANDAR | 1 | MA | EQ
| NORMA 110 |  | UPSS MEDICINA DE REHABILITACION | X | X | X | X |  | GIMNASIO PARA ADULTOS Y NIÑOS (PARA DISCAPACIDADES LEVES Y MODERADAS) | D-169 | ESCALERA SUECA | 1 | C | EQ
| NORMA 110 |  | UPSS MEDICINA DE REHABILITACION | X | X | X | X |  | GIMNASIO PARA ADULTOS Y NIÑOS (PARA DISCAPACIDADES LEVES Y MODERADAS) | D-170 | ESPEJO POSTURAL | 1 | MC | EQ
| NORMA 110 |  | UPSS MEDICINA DE REHABILITACION | X | X | X | X |  | GIMNASIO PARA ADULTOS Y NIÑOS (PARA DISCAPACIDADES LEVES Y MODERADAS) | D-172 | KIT DE BANDAS ELASTICAS | 1 | C | EQ
| NORMA 110 |  | UPSS MEDICINA DE REHABILITACION | X | X | X | X |  | GIMNASIO PARA ADULTOS Y NIÑOS (PARA DISCAPACIDADES LEVES Y MODERADAS) | D-173 | MESA PARA MASAJES | 1 | MC | EQ
| NORMA 110 |  | UPSS MEDICINA DE REHABILITACION | X | X | X | X |  | GIMNASIO PARA ADULTOS Y NIÑOS (PARA DISCAPACIDADES LEVES Y MODERADAS) | D-175 | MULETAS | 1 | C | EQ
| NORMA 110 |  | UPSS MEDICINA DE REHABILITACION | X | X | X | X |  | GIMNASIO PARA ADULTOS Y NIÑOS (PARA DISCAPACIDADES LEVES Y MODERADAS) | D-333 | PELOTAS PARA EJERCICIOS 3 MEDIDAS | 1 | C | EQ
| NORMA 110 |  | UPSS MEDICINA DE REHABILITACION | X | X | X | X |  | GIMNASIO PARA ADULTOS Y NIÑOS (PARA DISCAPACIDADES LEVES Y MODERADAS) | D-176 | POLEA CON CONTRAPESAS , SET DE PESAS | 1 | C | EQ
| NORMA 110 |  | UPSS MEDICINA DE REHABILITACION | X | X | X | X |  | GIMNASIO PARA ADULTOS Y NIÑOS (PARA DISCAPACIDADES LEVES Y MODERADAS) | T-79 | RELOJ DE UNA ESFERA DE PARED | 1 | INF | OC
| NORMA 110 |  | UPSS MEDICINA DE REHABILITACION | X | X | X | X |  | GIMNASIO PARA ADULTOS Y NIÑOS (PARA DISCAPACIDADES LEVES Y MODERADAS) | T-14 | REPRODUCTOR BLU RAY | 1 | INF | OC
| NORMA 110 |  | UPSS MEDICINA DE REHABILITACION | X | X | X | X |  | GIMNASIO PARA ADULTOS Y NIÑOS (PARA DISCAPACIDADES LEVES Y MODERADAS) | D-177 | RUEDA DE MARINO CON MANIVELA PARA EJERCICIOS DE HOMBRO | 1 | C | EQ
| NORMA 110 |  | UPSS MEDICINA DE REHABILITACION | X | X | X | X |  | GIMNASIO PARA ADULTOS Y NIÑOS (PARA DISCAPACIDADES LEVES Y MODERADAS) | M-36 | SILLA METALICA APILABLE | 1 | MA | EQ
| NORMA 110 |  | UPSS MEDICINA DE REHABILITACION | X | X | X | X |  | GIMNASIO PARA ADULTOS Y NIÑOS (PARA DISCAPACIDADES LEVES Y MODERADAS) | M-39 | SILLA METALICA GIRATORIA RODABLE | 1 | MA | EQ
| NORMA 110 |  | UPSS MEDICINA DE REHABILITACION | X | X | X | X |  | GIMNASIO PARA ADULTOS Y NIÑOS (PARA DISCAPACIDADES LEVES Y MODERADAS) | M-47 | TABURETE DE ACERO INOXIDABLE CON ASIENTO GIRATORIO RODABLE | 1 | MC | EQ
| NORMA 110 |  | UPSS MEDICINA DE REHABILITACION | X | X | X | X |  | GIMNASIO PARA ADULTOS Y NIÑOS (PARA DISCAPACIDADES LEVES Y MODERADAS) | T-21 | TELEFONO IP DE MESA USO GERENCIAL | 1 | INF | OC
| NORMA 110 |  | UPSS MEDICINA DE REHABILITACION | X | X | X | X |  | GIMNASIO PARA ADULTOS Y NIÑOS (PARA DISCAPACIDADES LEVES Y MODERADAS) | T-16 | TELEVISOR LED SMART TV DE 42" APROX. INC. RACK | 1 | INF | OC
| NORMA 110 |  | UPSS MEDICINA DE REHABILITACION | X | X |  |  | MRH2d | SALA DE FISIOTERAPIA (PARA DISCAPACIDADES LEVES Y MODERADAS)
| NORMA 110 |  | UPSS MEDICINA DE REHABILITACION | X | X | X | X |  | SALA DE FISIOTERAPIA (PARA DISCAPACIDADES LEVES Y MODERADAS) | D-387 | EQUIPO DE ELECTROTERAPIA DE CORRIENTES MULTIPLES | 1 | B | EQ
| NORMA 110 |  | UPSS MEDICINA DE REHABILITACION | X | X | X | X |  | SALA DE FISIOTERAPIA (PARA DISCAPACIDADES LEVES Y MODERADAS) | D-388 | EQUIPO DE TERAPIA COMBINADA (ULTRASONIDO + ELECTROTERAPIA) | 1 | B | EQ
| NORMA 110 |  | UPSS MEDICINA DE REHABILITACION | X | X | X | X |  | SALA DE FISIOTERAPIA (PARA DISCAPACIDADES LEVES Y MODERADAS) | D-36 | EQUIPO DE TERAPIA CON ULTRASONIDO | 1 | B | EQ
| NORMA 110 |  | UPSS MEDICINA DE REHABILITACION | X | X | X | X |  | SALA DE FISIOTERAPIA (PARA DISCAPACIDADES LEVES Y MODERADAS) | D-389 | EQUIPO DE TRACCION CERVICAL | 1 | B | EQ
| NORMA 110 |  | UPSS MEDICINA DE REHABILITACION | X | X | X | X |  | SALA DE FISIOTERAPIA (PARA DISCAPACIDADES LEVES Y MODERADAS) | D-390 | EQUIPO DE TRACCION CERVICAL / LUMBAR CON CAMILLA | 1 | B | EQ
| NORMA 110 |  | UPSS MEDICINA DE REHABILITACION | X | X | X | X |  | SALA DE FISIOTERAPIA (PARA DISCAPACIDADES LEVES Y MODERADAS) | D-37 | ESTIMULADOR NERVIOSO TRANSCUTANEO (TENS) | 3 | B | EQ
| NORMA 110 |  | UPSS MEDICINA DE REHABILITACION | X | X | X | X |  | SALA DE FISIOTERAPIA (PARA DISCAPACIDADES LEVES Y MODERADAS) | D-29 | LAMPARA DE TERAPIA RAYOS INFRARROJOS | 3 | B | EQ
| NORMA 110 |  | UPSS MEDICINA DE REHABILITACION | X | X | X | X |  | SALA DE FISIOTERAPIA (PARA DISCAPACIDADES LEVES Y MODERADAS) | D-179 | TANQUE DE COMPRESAS CALIENTES | 1 | E | EQ
| NORMA 110 |  | UPSS MEDICINA DE REHABILITACION | X | X | X | X |  | SALA DE FISIOTERAPIA (PARA DISCAPACIDADES LEVES Y MODERADAS) | D-180 | TANQUE DE COMPRESAS FRIAS | 1 | E | EQ
| NORMA 110 |  | UPSS MEDICINA DE REHABILITACION | X | X | X | X |  | SALA DE FISIOTERAPIA (PARA DISCAPACIDADES LEVES Y MODERADAS) | D-38 | TANQUE DE PARAFINA | 1 | E | EQ
| NORMA 110 |  | UPSS MEDICINA DE REHABILITACION | X | X | X | X |  | SALA DE FISIOTERAPIA (PARA DISCAPACIDADES LEVES Y MODERADAS) | D-395 | TERMOFORO | 2 | C | EQ
| NORMA 110 |  | UPSS MEDICINA DE REHABILITACION | X | X | X | X |  | SALA DE FISIOTERAPIA (PARA DISCAPACIDADES LEVES Y MODERADAS) | M-114 | CUBO DE ACERO INOXIDABLE PARA DESPERDICIOS CON TAPA ACCIONADA A PEDAL | 0 | MC | EQ
| NORMA 110 |  | UPSS MEDICINA DE REHABILITACION | X | X | X | X |  | SALA DE FISIOTERAPIA (PARA DISCAPACIDADES LEVES Y MODERADAS) | M-86 | ESCALINATA METALICA 2 PELDAÑOS | 0 | MC | EQ
| NORMA 110 |  | UPSS MEDICINA DE REHABILITACION | X | X | X | X |  | SALA DE FISIOTERAPIA (PARA DISCAPACIDADES LEVES Y MODERADAS) | M-88 | MESA (DIVAN) PARA EXAMENES Y CURACIONES | 0 | MC | EQ
| NORMA 110 |  | UPSS MEDICINA DE REHABILITACION | X | X | X | X |  | SALA DE FISIOTERAPIA (PARA DISCAPACIDADES LEVES Y MODERADAS) | M-148 | MESA METALICA RODABLE PARA MULTIPLES USOS, 2 TABLEROS CON BARANDAS 65X45X84 CM | 0 | MC | EQ
| NORMA 110 |  | UPSS MEDICINA DE REHABILITACION | X | X | X | X |  | SALA DE FISIOTERAPIA (PARA DISCAPACIDADES LEVES Y MODERADAS) | M-9 | PERCHA METALICA DE PARED CON 4 GANCHOS | 0 | MA | EQ
| NORMA 110 |  | UPSS MEDICINA DE REHABILITACION | X | X | X | X |  | SALA DE FISIOTERAPIA (PARA DISCAPACIDADES LEVES Y MODERADAS) | M-36 | SILLA METALICA APILABLE | 0 | MA | EQ
| NORMA 110 |  | UPSS MEDICINA DE REHABILITACION | X | X |  |  | MRH2e | SALA DE HIDROTERAPIA: MIEMBROS SUPERIORES (PARA DISCAPACIDADES LEVES Y MODERADAS)
| NORMA 110 |  | UPSS MEDICINA DE REHABILITACION | X | X | X | X |  | SALA DE HIDROTERAPIA: MIEMBROS SUPERIORES (PARA DISCAPACIDADES LEVES Y MODERADAS) | M-9 | PERCHA METALICA DE PARED CON 4 GANCHOS | 1 | MA | EQ
| NORMA 110 |  | UPSS MEDICINA DE REHABILITACION | X | X | X | X |  | SALA DE HIDROTERAPIA: MIEMBROS SUPERIORES (PARA DISCAPACIDADES LEVES Y MODERADAS) | T-79 | RELOJ DE UNA ESFERA DE PARED | 1 | INF | OC
| NORMA 110 |  | UPSS MEDICINA DE REHABILITACION | X | X | X | X |  | SALA DE HIDROTERAPIA: MIEMBROS SUPERIORES (PARA DISCAPACIDADES LEVES Y MODERADAS) | M-106 | SILLA DE RUEDAS ESTANDAR | 1 | MC | EQ
| NORMA 110 |  | UPSS MEDICINA DE REHABILITACION | X | X | X | X |  | SALA DE HIDROTERAPIA: MIEMBROS SUPERIORES (PARA DISCAPACIDADES LEVES Y MODERADAS) | M-39 | SILLA METALICA GIRATORIA RODABLE | 1 | MA | EQ
| NORMA 110 |  | UPSS MEDICINA DE REHABILITACION | X | X | X | X |  | SALA DE HIDROTERAPIA: MIEMBROS SUPERIORES (PARA DISCAPACIDADES LEVES Y MODERADAS) | M-49 | TABURETE METALICO RODABLE CON ASIENTO GIRATORIO | 1 | MC | EQ
| NORMA 110 |  | UPSS MEDICINA DE REHABILITACION | X | X | X | X |  | SALA DE HIDROTERAPIA: MIEMBROS SUPERIORES (PARA DISCAPACIDADES LEVES Y MODERADAS) | D-230 | TANQUE DE HIDROTERAPIA PARA MIEMBROS SUPERIORES | 1 | E | EQ
| NORMA 110 |  | UPSS MEDICINA DE REHABILITACION | X | X | X | X |  | SALA DE HIDROTERAPIA: MIEMBROS SUPERIORES (PARA DISCAPACIDADES LEVES Y MODERADAS) | T-21 | TELEFONO IP DE MESA USO GERENCIAL | 1 | INF | OC
| NORMA 110 |  | UPSS MEDICINA DE REHABILITACION | X | X |  |  | MRH2f | SALA DE HIDROTERAPIA: MIEMBROS INFERIORES (PARA DISCAPACIDADES LEVES Y MODERADAS)
| NORMA 110 |  | UPSS MEDICINA DE REHABILITACION | X | X | X | X |  | SALA DE HIDROTERAPIA: MIEMBROS INFERIORES (PARA DISCAPACIDADES LEVES Y MODERADAS) | M-86 | ESCALINATA METALICA 2 PELDAÑOS | 1 | MC | EQ
| NORMA 110 |  | UPSS MEDICINA DE REHABILITACION | X | X | X | X |  | SALA DE HIDROTERAPIA: MIEMBROS INFERIORES (PARA DISCAPACIDADES LEVES Y MODERADAS) | M-9 | PERCHA METALICA DE PARED CON 4 GANCHOS | 1 | MA | EQ
| NORMA 110 |  | UPSS MEDICINA DE REHABILITACION | X | X | X | X |  | SALA DE HIDROTERAPIA: MIEMBROS INFERIORES (PARA DISCAPACIDADES LEVES Y MODERADAS) | T-79 | RELOJ DE UNA ESFERA DE PARED | 1 | INF | OC
| NORMA 110 |  | UPSS MEDICINA DE REHABILITACION | X | X | X | X |  | SALA DE HIDROTERAPIA: MIEMBROS INFERIORES (PARA DISCAPACIDADES LEVES Y MODERADAS) | M-106 | SILLA DE RUEDAS ESTANDAR | 1 | MC | EQ
| NORMA 110 |  | UPSS MEDICINA DE REHABILITACION | X | X | X | X |  | SALA DE HIDROTERAPIA: MIEMBROS INFERIORES (PARA DISCAPACIDADES LEVES Y MODERADAS) | D-229 | TANQUE DE HIDROTERAPIA PARA MIEMBROS INFERIORES | 1 | E | EQ
| NORMA 110 |  | UPSS MEDICINA DE REHABILITACION | X | X | X | X |  | SALA DE HIDROTERAPIA: MIEMBROS INFERIORES (PARA DISCAPACIDADES LEVES Y MODERADAS) | T-21 | TELEFONO IP DE MESA USO GERENCIAL | 1 | INF | OC
| NORMA 110 |  | UPSS MEDICINA DE REHABILITACION | X | X |  |  | MRH2g | SALA DE PROCEDIMIENTOS MEDICOS (PARA DISCAPACIDADES LEVES Y MODERADAS)
| NORMA 110 |  | UPSS MEDICINA DE REHABILITACION | X | X | X | X |  | SALA DE PROCEDIMIENTOS MEDICOS (PARA DISCAPACIDADES LEVES Y MODERADAS) | M-83 | COCHE METALICO DE CURACIONES RODABLE | 1 | MC | EQ
| NORMA 110 |  | UPSS MEDICINA DE REHABILITACION | X | X | X | X |  | SALA DE PROCEDIMIENTOS MEDICOS (PARA DISCAPACIDADES LEVES Y MODERADAS) | D-363 | ECOGRAFO PARA EVALUACION MUSCO ESQUELETICO | 1 | B | EQ
| NORMA 110 |  | UPSS MEDICINA DE REHABILITACION | X | X | X | X |  | SALA DE PROCEDIMIENTOS MEDICOS (PARA DISCAPACIDADES LEVES Y MODERADAS) | D-362 | EQUIPO DE ELECTRO-ACUPUNTURA | 1 | B | EQ
| NORMA 110 |  | UPSS MEDICINA DE REHABILITACION | X | X | X | X |  | SALA DE PROCEDIMIENTOS MEDICOS (PARA DISCAPACIDADES LEVES Y MODERADAS) | D-364 | EQUIPO DE LASER TERAPEUTICO | 1 | B | EQ
| NORMA 110 |  | UPSS MEDICINA DE REHABILITACION | X | X | X | X |  | SALA DE PROCEDIMIENTOS MEDICOS (PARA DISCAPACIDADES LEVES Y MODERADAS) | M-22 | ESCRITORIO ESTANDAR | 1 | MA | EQ
| NORMA 110 |  | UPSS MEDICINA DE REHABILITACION | X | X | X | X |  | SALA DE PROCEDIMIENTOS MEDICOS (PARA DISCAPACIDADES LEVES Y MODERADAS) | M-88 | MESA (DIVAN) PARA EXAMENES Y CURACIONES | 2 | MC | EQ
| NORMA 110 |  | UPSS MEDICINA DE REHABILITACION | X | X | X | X |  | SALA DE PROCEDIMIENTOS MEDICOS (PARA DISCAPACIDADES LEVES Y MODERADAS) | M-90 | MESA DE ACERO INOXIDABLE TIPO MAYO | 1 | MC | EQ
| NORMA 110 |  | UPSS MEDICINA DE REHABILITACION | X | X | X | X |  | SALA DE PROCEDIMIENTOS MEDICOS (PARA DISCAPACIDADES LEVES Y MODERADAS) | M-55 | VITRINA METALICA DE ACERO INOXIDABLE PARA INSTRUMENTOS O MATERIAL ESTERIL DE UN CUERPO | 1 | MC | EQ
| NORMA 110 |  | UPSS MEDICINA DE REHABILITACION | X | X |  |  | MRH2a | CONSULTORIO DE MEDICINA DE REHABILITACION (PARA DISCAPACIDADES SEVERAS)
| NORMA 110 |  | UPSS MEDICINA DE REHABILITACION | X | X | X | X |  | CONSULTORIO DE MEDICINA DE REHABILITACION (PARA DISCAPACIDADES SEVERAS) | D-189 | BALANZA MECANICA CON TALLIMETRO PARA ADULTO | 1 | C | EQ
| NORMA 110 |  | UPSS MEDICINA DE REHABILITACION | X | X | X | X |  | CONSULTORIO DE MEDICINA DE REHABILITACION (PARA DISCAPACIDADES SEVERAS) | M-17 | BANDEJA ACRILICA DOBLE PARA ESCRITORIO | 1 | MA | EQ
| NORMA 110 |  | UPSS MEDICINA DE REHABILITACION | X | X | X | X |  | CONSULTORIO DE MEDICINA DE REHABILITACION (PARA DISCAPACIDADES SEVERAS) | T-50 | COMPUTADORA PERSONAL | 1 | INF | OC
| NORMA 110 |  | UPSS MEDICINA DE REHABILITACION | X | X | X | X |  | CONSULTORIO DE MEDICINA DE REHABILITACION (PARA DISCAPACIDADES SEVERAS) | M-114 | CUBO DE ACERO INOXIDABLE PARA DESPERDICIOS CON TAPA ACCIONADA A PEDAL | 1 | MC | EQ
| NORMA 110 |  | UPSS MEDICINA DE REHABILITACION | X | X | X | X |  | CONSULTORIO DE MEDICINA DE REHABILITACION (PARA DISCAPACIDADES SEVERAS) | D-122 | DIAPASON | 3 | C | EQ
| NORMA 110 |  | UPSS MEDICINA DE REHABILITACION | X | X | X | X |  | CONSULTORIO DE MEDICINA DE REHABILITACION (PARA DISCAPACIDADES SEVERAS) | M-22 | ESCRITORIO ESTANDAR | 1 | MA | EQ
| NORMA 110 |  | UPSS MEDICINA DE REHABILITACION | X | X | X | X |  | CONSULTORIO DE MEDICINA DE REHABILITACION (PARA DISCAPACIDADES SEVERAS) | D-170 | ESPEJO POSTURAL | 1 | MC | EQ
| NORMA 110 |  | UPSS MEDICINA DE REHABILITACION | X | X | X | X |  | CONSULTORIO DE MEDICINA DE REHABILITACION (PARA DISCAPACIDADES SEVERAS) | D-125 | ESTETOSCOPIO ADULTO PEDIATRICO | 1 | C | EQ
| NORMA 110 |  | UPSS MEDICINA DE REHABILITACION | X | X | X | X |  | CONSULTORIO DE MEDICINA DE REHABILITACION (PARA DISCAPACIDADES SEVERAS) | D-355 | GONIOMETRO | 1 | C | EQ
| NORMA 110 |  | UPSS MEDICINA DE REHABILITACION | X | X | X | X |  | CONSULTORIO DE MEDICINA DE REHABILITACION (PARA DISCAPACIDADES SEVERAS) | D-358 | KIT DE ALZAS | 1 | C | EQ
| NORMA 110 |  | UPSS MEDICINA DE REHABILITACION | X | X | X | X |  | CONSULTORIO DE MEDICINA DE REHABILITACION (PARA DISCAPACIDADES SEVERAS) | M-88 | MESA (DIVAN) PARA EXAMENES Y CURACIONES | 1 | MC | EQ
| NORMA 110 |  | UPSS MEDICINA DE REHABILITACION | X | X | X | X |  | CONSULTORIO DE MEDICINA DE REHABILITACION (PARA DISCAPACIDADES SEVERAS) | M-91 | MESA DE ACERO INOXIDABLE RODABLE PARA MULTIPLES USOS | 1 | MC | EQ
| NORMA 110 |  | UPSS MEDICINA DE REHABILITACION | X | X | X | X |  | CONSULTORIO DE MEDICINA DE REHABILITACION (PARA DISCAPACIDADES SEVERAS) | D-148 | NEGATOSCOPIO DE 2 CAMPOS | 1 | MC | EQ
| NORMA 110 |  | UPSS MEDICINA DE REHABILITACION | X | X | X | X |  | CONSULTORIO DE MEDICINA DE REHABILITACION (PARA DISCAPACIDADES SEVERAS) | M-15 | PAPELERA METALICA DE PISO | 1 | MA | EQ
| NORMA 110 |  | UPSS MEDICINA DE REHABILITACION | X | X | X | X |  | CONSULTORIO DE MEDICINA DE REHABILITACION (PARA DISCAPACIDADES SEVERAS) | M-9 | PERCHA METALICA DE PARED CON 4 GANCHOS | 1 | MA | EQ
| NORMA 110 |  | UPSS MEDICINA DE REHABILITACION | X | X | X | X |  | CONSULTORIO DE MEDICINA DE REHABILITACION (PARA DISCAPACIDADES SEVERAS) | D-357 | PLOMADA (REHABILITACION) | 1 | C | EQ
| NORMA 110 |  | UPSS MEDICINA DE REHABILITACION | X | X | X | X |  | CONSULTORIO DE MEDICINA DE REHABILITACION (PARA DISCAPACIDADES SEVERAS) | D-356 | PODOSCOPIO | 1 | C | EQ
| NORMA 110 |  | UPSS MEDICINA DE REHABILITACION | X | X | X | X |  | CONSULTORIO DE MEDICINA DE REHABILITACION (PARA DISCAPACIDADES SEVERAS) | M-36 | SILLA METALICA APILABLE | 2 | MA | EQ
| NORMA 110 |  | UPSS MEDICINA DE REHABILITACION | X | X | X | X |  | CONSULTORIO DE MEDICINA DE REHABILITACION (PARA DISCAPACIDADES SEVERAS) | M-39 | SILLA METALICA GIRATORIA RODABLE | 1 | MA | EQ
| NORMA 110 |  | UPSS MEDICINA DE REHABILITACION | X | X | X | X |  | CONSULTORIO DE MEDICINA DE REHABILITACION (PARA DISCAPACIDADES SEVERAS) | M-47 | TABURETE DE ACERO INOXIDABLE CON ASIENTO GIRATORIO RODABLE | 1 | MC | EQ
| NORMA 110 |  | UPSS MEDICINA DE REHABILITACION | X | X | X | X |  | CONSULTORIO DE MEDICINA DE REHABILITACION (PARA DISCAPACIDADES SEVERAS) | T-20 | TELEFONO IP DE MESA USO GENERAL | 1 | INF | OC
| NORMA 110 |  | UPSS MEDICINA DE REHABILITACION | X | X | X | X |  | CONSULTORIO DE MEDICINA DE REHABILITACION (PARA DISCAPACIDADES SEVERAS) | M-55 | VITRINA METALICA DE ACERO INOXIDABLE PARA INSTRUMENTOS O MATERIAL ESTERIL DE UN CUERPO | 1 | MC | EQ
| NORMA 110 |  | UPSS MEDICINA DE REHABILITACION | X | X |  |  | MRH2b | GIMNASIO PARA ADULTOS (PARA DISCAPACIDADES SEVERAS)
| NORMA 110 |  | UPSS MEDICINA DE REHABILITACION | X | X | X | X |  | GIMNASIO PARA ADULTOS (PARA DISCAPACIDADES SEVERAS) | D-161 | ANDADOR | 1 | MC | EQ
| NORMA 110 |  | UPSS MEDICINA DE REHABILITACION | X | X | X | X |  | GIMNASIO PARA ADULTOS (PARA DISCAPACIDADES SEVERAS) | D-162 | BARRA PARALELAS PARA ADULTO | 1 | MC | EQ
| NORMA 110 |  | UPSS MEDICINA DE REHABILITACION | X | X | X | X |  | GIMNASIO PARA ADULTOS (PARA DISCAPACIDADES SEVERAS) | D-164 | BARRA SUECA | 1 | C | EQ
| NORMA 110 |  | UPSS MEDICINA DE REHABILITACION | X | X | X | X |  | GIMNASIO PARA ADULTOS (PARA DISCAPACIDADES SEVERAS) | M-118 | BASTONES | 1 | C | EQ
| NORMA 110 |  | UPSS MEDICINA DE REHABILITACION | X | X | X | X |  | GIMNASIO PARA ADULTOS (PARA DISCAPACIDADES SEVERAS) | D-165 | BICICLETA ERGOMETRICA, ADULTO | 1 | C | EQ
| NORMA 110 |  | UPSS MEDICINA DE REHABILITACION | X | X | X | X |  | GIMNASIO PARA ADULTOS (PARA DISCAPACIDADES SEVERAS) | M-141 | CAMILLA PARA TRACCION CERVICAL Y LUMBAR | 1 | MC | EQ
| NORMA 110 |  | UPSS MEDICINA DE REHABILITACION | X | X | X | X |  | GIMNASIO PARA ADULTOS (PARA DISCAPACIDADES SEVERAS) | D-159 | COLCHONETA 200 X 80 CM | 1 | C | EQ
| NORMA 110 |  | UPSS MEDICINA DE REHABILITACION | X | X | X | X |  | GIMNASIO PARA ADULTOS (PARA DISCAPACIDADES SEVERAS) | T-50 | COMPUTADORA PERSONAL | 1 | INF | OC
| NORMA 110 |  | UPSS MEDICINA DE REHABILITACION | X | X | X | X |  | GIMNASIO PARA ADULTOS (PARA DISCAPACIDADES SEVERAS) | M-114 | CUBO DE ACERO INOXIDABLE PARA DESPERDICIOS CON TAPA ACCIONADA A PEDAL | 1 | MC | EQ
| NORMA 110 |  | UPSS MEDICINA DE REHABILITACION | X | X | X | X |  | GIMNASIO PARA ADULTOS (PARA DISCAPACIDADES SEVERAS) | D-394 | EQUIPO FAJA ERGOMETRICA | 1 | B | EQ
| NORMA 110 |  | UPSS MEDICINA DE REHABILITACION | X | X | X | X |  | GIMNASIO PARA ADULTOS (PARA DISCAPACIDADES SEVERAS) | D-168 | ESCALERA COMBINADA CON RAMPA | 1 | C | EQ
| NORMA 110 |  | UPSS MEDICINA DE REHABILITACION | X | X | X | X |  | GIMNASIO PARA ADULTOS (PARA DISCAPACIDADES SEVERAS) | D-403 | ESCALERA PARA DEDOS | 2 | C | EQ
| NORMA 110 |  | UPSS MEDICINA DE REHABILITACION | X | X | X | X |  | GIMNASIO PARA ADULTOS (PARA DISCAPACIDADES SEVERAS) | M-22 | ESCRITORIO ESTANDAR | 1 | MA | EQ
| NORMA 110 |  | UPSS MEDICINA DE REHABILITACION | X | X | X | X |  | GIMNASIO PARA ADULTOS (PARA DISCAPACIDADES SEVERAS) | D-170 | ESPEJO POSTURAL | 1 | MC | EQ
| NORMA 110 |  | UPSS MEDICINA DE REHABILITACION | X | X | X | X |  | GIMNASIO PARA ADULTOS (PARA DISCAPACIDADES SEVERAS) | D-172 | KIT DE BANDAS ELASTICAS | 1 | C | EQ
| NORMA 110 |  | UPSS MEDICINA DE REHABILITACION | X | X | X | X |  | GIMNASIO PARA ADULTOS (PARA DISCAPACIDADES SEVERAS) | D-173 | MESA PARA MASAJES | 1 | MC | EQ
| NORMA 110 |  | UPSS MEDICINA DE REHABILITACION | X | X | X | X |  | GIMNASIO PARA ADULTOS (PARA DISCAPACIDADES SEVERAS) | D-175 | MULETAS | 1 | C | EQ
| NORMA 110 |  | UPSS MEDICINA DE REHABILITACION | X | X | X | X |  | GIMNASIO PARA ADULTOS (PARA DISCAPACIDADES SEVERAS) | T-6 | EQUIPO DE SONIDO | 1 | INF | OC
| NORMA 110 |  | UPSS MEDICINA DE REHABILITACION | X | X | X | X |  | GIMNASIO PARA ADULTOS (PARA DISCAPACIDADES SEVERAS) | D-333 | PELOTAS PARA EJERCICIOS 3 MEDIDAS | 1 | C | EQ
| NORMA 110 |  | UPSS MEDICINA DE REHABILITACION | X | X | X | X |  | GIMNASIO PARA ADULTOS (PARA DISCAPACIDADES SEVERAS) | D-176 | POLEA CON CONTRAPESAS , SET DE PESAS | 1 | C | EQ
| NORMA 110 |  | UPSS MEDICINA DE REHABILITACION | X | X | X | X |  | GIMNASIO PARA ADULTOS (PARA DISCAPACIDADES SEVERAS) | T-79 | RELOJ DE UNA ESFERA DE PARED | 1 | INF | OC
| NORMA 110 |  | UPSS MEDICINA DE REHABILITACION | X | X | X | X |  | GIMNASIO PARA ADULTOS (PARA DISCAPACIDADES SEVERAS) | T-14 | REPRODUCTOR BLU RAY | 1 | INF | OC
| NORMA 110 |  | UPSS MEDICINA DE REHABILITACION | X | X | X | X |  | GIMNASIO PARA ADULTOS (PARA DISCAPACIDADES SEVERAS) | D-177 | RUEDA DE MARINO CON MANIVELA PARA EJERCICIOS DE HOMBRO | 1 | C | EQ
| NORMA 110 |  | UPSS MEDICINA DE REHABILITACION | X | X | X | X |  | GIMNASIO PARA ADULTOS (PARA DISCAPACIDADES SEVERAS) | M-36 | SILLA METALICA APILABLE | 1 | MA | EQ
| NORMA 110 |  | UPSS MEDICINA DE REHABILITACION | X | X | X | X |  | GIMNASIO PARA ADULTOS (PARA DISCAPACIDADES SEVERAS) | M-39 | SILLA METALICA GIRATORIA RODABLE | 1 | MA | EQ
| NORMA 110 |  | UPSS MEDICINA DE REHABILITACION | X | X | X | X |  | GIMNASIO PARA ADULTOS (PARA DISCAPACIDADES SEVERAS) | T-21 | TELEFONO IP DE MESA USO GERENCIAL | 1 | INF | OC
| NORMA 110 |  | UPSS MEDICINA DE REHABILITACION | X | X | X | X |  | GIMNASIO PARA ADULTOS (PARA DISCAPACIDADES SEVERAS) | T-16 | TELEVISOR LED SMART TV DE 42" APROX. INC. RACK | 1 | INF | OC
| NORMA 110 |  | UPSS MEDICINA DE REHABILITACION | X | X |  |  | MRH2c | GIMNASIO PARA NIÑOS (PARA DISCAPACIDADES SEVERAS)
| NORMA 110 |  | UPSS MEDICINA DE REHABILITACION | X | X | X | X |  | GIMNASIO PARA NIÑOS (PARA DISCAPACIDADES SEVERAS) | D-161 | ANDADOR | 1 | MC | EQ
| NORMA 110 |  | UPSS MEDICINA DE REHABILITACION | X | X | X | X |  | GIMNASIO PARA NIÑOS (PARA DISCAPACIDADES SEVERAS) | D-163 | BARRA PARALELAS PARA NIÑOS | 1 | MC | EQ
| NORMA 110 |  | UPSS MEDICINA DE REHABILITACION | X | X | X | X |  | GIMNASIO PARA NIÑOS (PARA DISCAPACIDADES SEVERAS) | D-164 | BARRA SUECA | 1 | C | EQ
| NORMA 110 |  | UPSS MEDICINA DE REHABILITACION | X | X | X | X |  | GIMNASIO PARA NIÑOS (PARA DISCAPACIDADES SEVERAS) | M-118 | BASTONES | 1 | C | EQ
| NORMA 110 |  | UPSS MEDICINA DE REHABILITACION | X | X | X | X |  | GIMNASIO PARA NIÑOS (PARA DISCAPACIDADES SEVERAS) | D-166 | BICICLETA ERGOMETRICA, PEDIATRICA | 1 | C | EQ
| NORMA 110 |  | UPSS MEDICINA DE REHABILITACION | X | X | X | X |  | GIMNASIO PARA NIÑOS (PARA DISCAPACIDADES SEVERAS) | D-167 | CIRCUITO DE PSICOMOTRICIDAD | 1 | C | EQ
| NORMA 110 |  | UPSS MEDICINA DE REHABILITACION | X | X | X | X |  | GIMNASIO PARA NIÑOS (PARA DISCAPACIDADES SEVERAS) | D-159 | COLCHONETA 200 X 80 CM | 1 | C | EQ
| NORMA 110 |  | UPSS MEDICINA DE REHABILITACION | X | X | X | X |  | GIMNASIO PARA NIÑOS (PARA DISCAPACIDADES SEVERAS) | D-168 | ESCALERA COMBINADA CON RAMPA | 1 | C | EQ
| NORMA 110 |  | UPSS MEDICINA DE REHABILITACION | X | X | X | X |  | GIMNASIO PARA NIÑOS (PARA DISCAPACIDADES SEVERAS) | D-169 | ESCALERA SUECA | 1 | C | EQ
| NORMA 110 |  | UPSS MEDICINA DE REHABILITACION | X | X | X | X |  | GIMNASIO PARA NIÑOS (PARA DISCAPACIDADES SEVERAS) | D-170 | ESPEJO POSTURAL | 1 | MC | EQ
| NORMA 110 |  | UPSS MEDICINA DE REHABILITACION | X | X | X | X |  | GIMNASIO PARA NIÑOS (PARA DISCAPACIDADES SEVERAS) | D-172 | KIT DE BANDAS ELASTICAS | 1 | C | EQ
| NORMA 110 |  | UPSS MEDICINA DE REHABILITACION | X | X | X | X |  | GIMNASIO PARA NIÑOS (PARA DISCAPACIDADES SEVERAS) | D-175 | MULETAS | 1 | C | EQ
| NORMA 110 |  | UPSS MEDICINA DE REHABILITACION | X | X | X | X |  | GIMNASIO PARA NIÑOS (PARA DISCAPACIDADES SEVERAS) | T-6 | EQUIPO DE SONIDO | 1 | INF | OC
| NORMA 110 |  | UPSS MEDICINA DE REHABILITACION | X | X | X | X |  | GIMNASIO PARA NIÑOS (PARA DISCAPACIDADES SEVERAS) | T-14 | REPRODUCTOR BLU RAY | 1 | INF | OC
| NORMA 110 |  | UPSS MEDICINA DE REHABILITACION | X | X | X | X |  | GIMNASIO PARA NIÑOS (PARA DISCAPACIDADES SEVERAS) | D-177 | RUEDA DE MARINO CON MANIVELA PARA EJERCICIOS DE HOMBRO | 1 | C | EQ
| NORMA 110 |  | UPSS MEDICINA DE REHABILITACION | X | X | X | X |  | GIMNASIO PARA NIÑOS (PARA DISCAPACIDADES SEVERAS) | M-47 | TABURETE DE ACERO INOXIDABLE CON ASIENTO GIRATORIO RODABLE | 1 | MC | EQ
| NORMA 110 |  | UPSS MEDICINA DE REHABILITACION | X | X | X | X |  | GIMNASIO PARA NIÑOS (PARA DISCAPACIDADES SEVERAS) | T-16 | TELEVISOR LED SMART TV DE 42" APROX. INC. RACK | 1 | INF | OC
| NORMA 110 |  | UPSS MEDICINA DE REHABILITACION | X | X |  |  | MRH2d | SALA DE FISIOTERAPIA (PARA DISCAPACIDADES SEVERAS)
| NORMA 110 |  | UPSS MEDICINA DE REHABILITACION | X | X | X | X |  | SALA DE FISIOTERAPIA (PARA DISCAPACIDADES SEVERAS) | D-387 | EQUIPO DE ELECTROTERAPIA DE CORRIENTES MULTIPLES | 1 | B | EQ
| NORMA 110 |  | UPSS MEDICINA DE REHABILITACION | X | X | X | X |  | SALA DE FISIOTERAPIA (PARA DISCAPACIDADES SEVERAS) | D-361 | EQUIPO DE MAGNETOTERAPIA | 1 | B | EQ
| NORMA 110 |  | UPSS MEDICINA DE REHABILITACION | X | X | X | X |  | SALA DE FISIOTERAPIA (PARA DISCAPACIDADES SEVERAS) | D-388 | EQUIPO DE TERAPIA COMBINADA (ULTRASONIDO + ELECTROTERAPIA) | 1 | B | EQ
| NORMA 110 |  | UPSS MEDICINA DE REHABILITACION | X | X | X | X |  | SALA DE FISIOTERAPIA (PARA DISCAPACIDADES SEVERAS) | D-35 | EQUIPO DE TERAPIA CON ONDA CORTA | 1 | B | EQ
| NORMA 110 |  | UPSS MEDICINA DE REHABILITACION | X | X | X | X |  | SALA DE FISIOTERAPIA (PARA DISCAPACIDADES SEVERAS) | D-36 | EQUIPO DE TERAPIA CON ULTRASONIDO | 1 | B | EQ
| NORMA 110 |  | UPSS MEDICINA DE REHABILITACION | X | X | X | X |  | SALA DE FISIOTERAPIA (PARA DISCAPACIDADES SEVERAS) | D-391 | EQUIPO DE TERAPIA LASER | 1 | B | EQ
| NORMA 110 |  | UPSS MEDICINA DE REHABILITACION | X | X | X | X |  | SALA DE FISIOTERAPIA (PARA DISCAPACIDADES SEVERAS) | D-389 | EQUIPO DE TRACCION CERVICAL | 1 | B | EQ
| NORMA 110 |  | UPSS MEDICINA DE REHABILITACION | X | X | X | X |  | SALA DE FISIOTERAPIA (PARA DISCAPACIDADES SEVERAS) | D-390 | EQUIPO DE TRACCION CERVICAL / LUMBAR CON CAMILLA | 1 | B | EQ
| NORMA 110 |  | UPSS MEDICINA DE REHABILITACION | X | X | X | X |  | SALA DE FISIOTERAPIA (PARA DISCAPACIDADES SEVERAS) | D-37 | ESTIMULADOR NERVIOSO TRANSCUTANEO (TENS) | 3 | B | EQ
| NORMA 110 |  | UPSS MEDICINA DE REHABILITACION | X | X | X | X |  | SALA DE FISIOTERAPIA (PARA DISCAPACIDADES SEVERAS) | D-29 | LAMPARA DE TERAPIA RAYOS INFRARROJOS | 3 | B | EQ
| NORMA 110 |  | UPSS MEDICINA DE REHABILITACION | X | X | X | X |  | SALA DE FISIOTERAPIA (PARA DISCAPACIDADES SEVERAS) | D-30 | LAMPARA DE TERAPIA RAYOS ULTRAVIOLETAS | 1 | B | EQ
| NORMA 110 |  | UPSS MEDICINA DE REHABILITACION | X | X | X | X |  | SALA DE FISIOTERAPIA (PARA DISCAPACIDADES SEVERAS) | D-179 | TANQUE DE COMPRESAS CALIENTES | 2 | E | EQ
| NORMA 110 |  | UPSS MEDICINA DE REHABILITACION | X | X | X | X |  | SALA DE FISIOTERAPIA (PARA DISCAPACIDADES SEVERAS) | D-180 | TANQUE DE COMPRESAS FRIAS | 1 | E | EQ
| NORMA 110 |  | UPSS MEDICINA DE REHABILITACION | X | X | X | X |  | SALA DE FISIOTERAPIA (PARA DISCAPACIDADES SEVERAS) | D-38 | TANQUE DE PARAFINA | 1 | E | EQ
| NORMA 110 |  | UPSS MEDICINA DE REHABILITACION | X | X | X | X |  | SALA DE FISIOTERAPIA (PARA DISCAPACIDADES SEVERAS) | D-395 | TERMOFORO | 2 | C | EQ
| NORMA 110 |  | UPSS MEDICINA DE REHABILITACION | X | X | X | X |  | SALA DE FISIOTERAPIA (PARA DISCAPACIDADES SEVERAS) | M-114 | CUBO DE ACERO INOXIDABLE PARA DESPERDICIOS CON TAPA ACCIONADA A PEDAL | 0 | MC | EQ
| NORMA 110 |  | UPSS MEDICINA DE REHABILITACION | X | X | X | X |  | SALA DE FISIOTERAPIA (PARA DISCAPACIDADES SEVERAS) | M-86 | ESCALINATA METALICA 2 PELDAÑOS | 0 | MC | EQ
| NORMA 110 |  | UPSS MEDICINA DE REHABILITACION | X | X | X | X |  | SALA DE FISIOTERAPIA (PARA DISCAPACIDADES SEVERAS) | M-88 | MESA (DIVAN) PARA EXAMENES Y CURACIONES | 0 | MC | EQ
| NORMA 110 |  | UPSS MEDICINA DE REHABILITACION | X | X | X | X |  | SALA DE FISIOTERAPIA (PARA DISCAPACIDADES SEVERAS) | M-148 | MESA METALICA RODABLE PARA MULTIPLES USOS, 2 TABLEROS CON BARANDAS 65X45X84 CM | 0 | MC | EQ
| NORMA 110 |  | UPSS MEDICINA DE REHABILITACION | X | X | X | X |  | SALA DE FISIOTERAPIA (PARA DISCAPACIDADES SEVERAS) | M-9 | PERCHA METALICA DE PARED CON 4 GANCHOS | 0 | MA | EQ
| NORMA 110 |  | UPSS MEDICINA DE REHABILITACION | X | X | X | X |  | SALA DE FISIOTERAPIA (PARA DISCAPACIDADES SEVERAS) | M-36 | SILLA METALICA APILABLE | 0 | MA | EQ
| NORMA 110 |  | UPSS MEDICINA DE REHABILITACION | X | X |  |  | MRH2e | SALA DE HIDROTERAPIA: MIEMBROS SUPERIORES (PARA DISCAPACIDADES SEVERAS)
| NORMA 110 |  | UPSS MEDICINA DE REHABILITACION | X | X | X | X |  | SALA DE HIDROTERAPIA: MIEMBROS SUPERIORES (PARA DISCAPACIDADES SEVERAS) | M-9 | PERCHA METALICA DE PARED CON 4 GANCHOS | 1 | MA | EQ
| NORMA 110 |  | UPSS MEDICINA DE REHABILITACION | X | X | X | X |  | SALA DE HIDROTERAPIA: MIEMBROS SUPERIORES (PARA DISCAPACIDADES SEVERAS) | T-79 | RELOJ DE UNA ESFERA DE PARED | 1 | INF | OC
| NORMA 110 |  | UPSS MEDICINA DE REHABILITACION | X | X | X | X |  | SALA DE HIDROTERAPIA: MIEMBROS SUPERIORES (PARA DISCAPACIDADES SEVERAS) | M-106 | SILLA DE RUEDAS ESTANDAR | 1 | MC | EQ
| NORMA 110 |  | UPSS MEDICINA DE REHABILITACION | X | X | X | X |  | SALA DE HIDROTERAPIA: MIEMBROS SUPERIORES (PARA DISCAPACIDADES SEVERAS) | M-39 | SILLA METALICA GIRATORIA RODABLE | 1 | MA | EQ
| NORMA 110 |  | UPSS MEDICINA DE REHABILITACION | X | X | X | X |  | SALA DE HIDROTERAPIA: MIEMBROS SUPERIORES (PARA DISCAPACIDADES SEVERAS) | M-49 | TABURETE METALICO RODABLE CON ASIENTO GIRATORIO | 1 | MC | EQ
| NORMA 110 |  | UPSS MEDICINA DE REHABILITACION | X | X | X | X |  | SALA DE HIDROTERAPIA: MIEMBROS SUPERIORES (PARA DISCAPACIDADES SEVERAS) | D-230 | TANQUE DE HIDROTERAPIA PARA MIEMBROS SUPERIORES | 1 | E | EQ
| NORMA 110 |  | UPSS MEDICINA DE REHABILITACION | X | X | X | X |  | SALA DE HIDROTERAPIA: MIEMBROS SUPERIORES (PARA DISCAPACIDADES SEVERAS) | T-21 | TELEFONO IP DE MESA USO GERENCIAL | 1 | INF | OC
| NORMA 110 |  | UPSS MEDICINA DE REHABILITACION | X | X |  |  | MRH2f | SALA DE HIDROTERAPIA: MIEMBROS INFERIORES (PARA DISCAPACIDADES SEVERAS)
| NORMA 110 |  | UPSS MEDICINA DE REHABILITACION | X | X | X | X |  | SALA DE HIDROTERAPIA: MIEMBROS INFERIORES (PARA DISCAPACIDADES SEVERAS) | M-86 | ESCALINATA METALICA 2 PELDAÑOS | 1 | MC | EQ
| NORMA 110 |  | UPSS MEDICINA DE REHABILITACION | X | X | X | X |  | SALA DE HIDROTERAPIA: MIEMBROS INFERIORES (PARA DISCAPACIDADES SEVERAS) | M-9 | PERCHA METALICA DE PARED CON 4 GANCHOS | 1 | MA | EQ
| NORMA 110 |  | UPSS MEDICINA DE REHABILITACION | X | X | X | X |  | SALA DE HIDROTERAPIA: MIEMBROS INFERIORES (PARA DISCAPACIDADES SEVERAS) | T-79 | RELOJ DE UNA ESFERA DE PARED | 1 | INF | OC
| NORMA 110 |  | UPSS MEDICINA DE REHABILITACION | X | X | X | X |  | SALA DE HIDROTERAPIA: MIEMBROS INFERIORES (PARA DISCAPACIDADES SEVERAS) | M-106 | SILLA DE RUEDAS ESTANDAR | 1 | MC | EQ
| NORMA 110 |  | UPSS MEDICINA DE REHABILITACION | X | X | X | X |  | SALA DE HIDROTERAPIA: MIEMBROS INFERIORES (PARA DISCAPACIDADES SEVERAS) | D-229 | TANQUE DE HIDROTERAPIA PARA MIEMBROS INFERIORES | 1 | E | EQ
| NORMA 110 |  | UPSS MEDICINA DE REHABILITACION | X | X | X | X |  | SALA DE HIDROTERAPIA: MIEMBROS INFERIORES (PARA DISCAPACIDADES SEVERAS) | T-21 | TELEFONO IP DE MESA USO GERENCIAL | 1 | INF | OC
| NORMA 110 |  | UPSS MEDICINA DE REHABILITACION | X | X |  |  | MRH2g | SALA DE PROCEDIMIENTOS MEDICOS (PARA DISCAPACIDADES SEVERAS)
| NORMA 110 |  | UPSS MEDICINA DE REHABILITACION | X | X | X | X |  | SALA DE PROCEDIMIENTOS MEDICOS (PARA DISCAPACIDADES SEVERAS) | M-83 | COCHE METALICO DE CURACIONES RODABLE | 1 | MC | EQ
| NORMA 110 |  | UPSS MEDICINA DE REHABILITACION | X | X | X | X |  | SALA DE PROCEDIMIENTOS MEDICOS (PARA DISCAPACIDADES SEVERAS) | D-363 | ECOGRAFO PARA EVALUACION MUSCO ESQUELETICO | 1 | B | EQ
| NORMA 110 |  | UPSS MEDICINA DE REHABILITACION | X | X | X | X |  | SALA DE PROCEDIMIENTOS MEDICOS (PARA DISCAPACIDADES SEVERAS) | D-362 | EQUIPO DE ELECTRO-ACUPUNTURA | 1 | B | EQ
| NORMA 110 |  | UPSS MEDICINA DE REHABILITACION | X | X | X | X |  | SALA DE PROCEDIMIENTOS MEDICOS (PARA DISCAPACIDADES SEVERAS) | D-364 | EQUIPO DE LASER TERAPEUTICO | 1 | B | EQ
| NORMA 110 |  | UPSS MEDICINA DE REHABILITACION | X | X | X | X |  | SALA DE PROCEDIMIENTOS MEDICOS (PARA DISCAPACIDADES SEVERAS) | M-22 | ESCRITORIO ESTANDAR | 1 | MA | EQ
| NORMA 110 |  | UPSS MEDICINA DE REHABILITACION | X | X | X | X |  | SALA DE PROCEDIMIENTOS MEDICOS (PARA DISCAPACIDADES SEVERAS) | M-88 | MESA (DIVAN) PARA EXAMENES Y CURACIONES | 2 | MC | EQ
| NORMA 110 |  | UPSS MEDICINA DE REHABILITACION | X | X | X | X |  | SALA DE PROCEDIMIENTOS MEDICOS (PARA DISCAPACIDADES SEVERAS) | M-90 | MESA DE ACERO INOXIDABLE TIPO MAYO | 1 | MC | EQ
| NORMA 110 |  | UPSS MEDICINA DE REHABILITACION | X | X | X | X |  | SALA DE PROCEDIMIENTOS MEDICOS (PARA DISCAPACIDADES SEVERAS) | M-55 | VITRINA METALICA DE ACERO INOXIDABLE PARA INSTRUMENTOS O MATERIAL ESTERIL DE UN CUERPO | 1 | MC | EQ
| NORMA 110 |  | UPSS MEDICINA DE REHABILITACION | X | X |  |  | MRH3a | SALA DE TERAPIA OCUPACIONAL
| NORMA 110 |  | UPSS MEDICINA DE REHABILITACION | X | X | X | X |  | SALA DE TERAPIA OCUPACIONAL | T-6 | EQUIPO DE SONIDO | 1 | INF | OC
| NORMA 110 |  | UPSS MEDICINA DE REHABILITACION | X | X | X | X |  | SALA DE TERAPIA OCUPACIONAL | O-7 | JUEGOS DE ORIENTACION ESPACIAL | 1 | C | EQ
| NORMA 110 |  | UPSS MEDICINA DE REHABILITACION | X | X | X | X |  | SALA DE TERAPIA OCUPACIONAL | O-6 | JUEGOS PARA ESTIMULACION SENSORIAL | 1 | C | EQ
| NORMA 110 |  | UPSS MEDICINA DE REHABILITACION | X | X | X | X |  | SALA DE TERAPIA OCUPACIONAL | O-8 | JUEGOS PARA FUNCION MOTRIZ | 1 | C | EQ
| NORMA 110 |  | UPSS MEDICINA DE REHABILITACION | X | X | X | X |  | SALA DE TERAPIA OCUPACIONAL | O-4 | PINTURA FLUORESCENTE | 1 | OC | OC
| NORMA 110 |  | UPSS MEDICINA DE REHABILITACION | X | X |  |  | MRH3b | SALA DE TERAPIA OCUPACIONAL PARA NIÑOS
| NORMA 110 |  | UPSS MEDICINA DE REHABILITACION | X | X | X | X |  | SALA DE TERAPIA OCUPACIONAL PARA NIÑOS | T-114 | EQUIPO COLUMNA DE AIRE | 1 | INF | OC
| NORMA 110 |  | UPSS MEDICINA DE REHABILITACION | X | X | X | X |  | SALA DE TERAPIA OCUPACIONAL PARA NIÑOS | T-6 | EQUIPO DE SONIDO | 1 | INF | OC
| NORMA 110 |  | UPSS MEDICINA DE REHABILITACION | X | X | X | X |  | SALA DE TERAPIA OCUPACIONAL PARA NIÑOS | O-9 | JUEGO DE CUBOS MULTICOLORES | 1 | C | EQ
| NORMA 110 |  | UPSS MEDICINA DE REHABILITACION | X | X | X | X |  | SALA DE TERAPIA OCUPACIONAL PARA NIÑOS | O-10 | JUEGO DE LABERINTOS | 1 | C | EQ
| NORMA 110 |  | UPSS MEDICINA DE REHABILITACION | X | X | X | X |  | SALA DE TERAPIA OCUPACIONAL PARA NIÑOS | O-12 | JUEGO DE ROMPECABEZAS | 1 | C | EQ
| NORMA 110 |  | UPSS MEDICINA DE REHABILITACION | X | X | X | X |  | SALA DE TERAPIA OCUPACIONAL PARA NIÑOS | E-166 | LINTERNA LED | 1 | C | EQ
| NORMA 110 |  | UPSS MEDICINA DE REHABILITACION | X | X | X | X |  | SALA DE TERAPIA OCUPACIONAL PARA NIÑOS | O-11 | PISCINA DE BOLAS | 1 | C | EQ
| NORMA 110 |  | UPSS MEDICINA DE REHABILITACION | X | X | X | X |  | SALA DE TERAPIA OCUPACIONAL PARA NIÑOS | T-113 | PROYECTORES DE LUZ E IMAGENES | 1 | INF | OC
| NORMA 110 |  | UPSS MEDICINA DE REHABILITACION | X | X | X | X |  | SALA DE TERAPIA OCUPACIONAL PARA NIÑOS | M-142 | SILLA DE PELOTAS | 1 | MC | EQ
| NORMA 110 |  | UPSS MEDICINA DE REHABILITACION | X | X |  |  | AMBIENTES COMPLEMENTARIOS
| NORMA 110 |  | UPSS MEDICINA DE REHABILITACION | X | X |  |  | PUBLICA | SALA DE ESPERA
| NORMA 110 |  | UPSS MEDICINA DE REHABILITACION | X | X | X | X |  | SALA DE ESPERA | M-18 | BUTACA METALICA DE 3 CUERPOS | 1 | MA | EQ
| NORMA 110 |  | UPSS MEDICINA DE REHABILITACION | X | X | X | X |  | SALA DE ESPERA | T-2 | CAMARA DE VIDEO IP FIJA INTERIOR TIPO DOMO | 1 | INF | OC
| NORMA 110 |  | UPSS MEDICINA DE REHABILITACION | X | X | X | X |  | SALA DE ESPERA | M-101 | PAPELERA DE ACERO INOXIDABLE DE FORMA CILINDRICA | 1 | MA | EQ
| NORMA 110 |  | UPSS MEDICINA DE REHABILITACION | X | X | X | X |  | SALA DE ESPERA | T-79 | RELOJ DE UNA ESFERA DE PARED | 1 | INF | OC
| NORMA 110 |  | UPSS MEDICINA DE REHABILITACION | X | X | X | X |  | SALA DE ESPERA | T-15 | TELEVISOR LED SMART TV DE 32" APROX. INC. RACK | 1 | INF | OC
| NORMA 110 |  | UPSS MEDICINA DE REHABILITACION | X | X | X | X |  | SALA DE ESPERA | M-10 | VITRINA METALICA PARA ANUNCIOS CON PUERTAS CORREDIZAS DE VIDRIO | 1 | MA | EQ
| NORMA 110 |  | UPSS MEDICINA DE REHABILITACION | X | X |  |  | PUBLICA | ESTACION PARA CAMILLAS Y SILLAS DE RUEDAS
| NORMA 110 |  | UPSS MEDICINA DE REHABILITACION | X | X | X | X |  | ESTACION PARA CAMILLAS Y SILLAS DE RUEDAS | M-80 | CAMILLA METALICA SOBRE BASTIDOR RODABLE | 1 | MC | EQ
| NORMA 110 |  | UPSS MEDICINA DE REHABILITACION | X | X | X | X |  | ESTACION PARA CAMILLAS Y SILLAS DE RUEDAS | M-106 | SILLA DE RUEDAS ESTANDAR | 1 | MC | EQ
| NORMA 110 |  | UPSS MEDICINA DE REHABILITACION | X | X | X | X |  | ESTACION PARA CAMILLAS Y SILLAS DE RUEDAS | M-107 | SILLA DE RUEDAS, PEDIATRICA | 1 | MC | EQ
| NORMA 110 |  | UPSS MEDICINA DE REHABILITACION | X | X |  |  | PUBLICA | SH PUBLICO HOMBRES
| NORMA 110 |  | UPSS MEDICINA DE REHABILITACION | X | X | X | X |  | SH PUBLICO HOMBRES | M-3 | ARMARIO METALICO DE UN CUERPO Y DOS COMPARTIMIENTOS | 1 | MC | EQ
| NORMA 110 |  | UPSS MEDICINA DE REHABILITACION | X | X | X | X |  | SH PUBLICO HOMBRES | M-14 | PAPELERA DE PLASTICO CON TAPA Y VENTANA BATIBLE | 1 | MC | EQ
| NORMA 110 |  | UPSS MEDICINA DE REHABILITACION | X | X |  |  | PUBLICA | SH PUBLICO MUJERES
| NORMA 110 |  | UPSS MEDICINA DE REHABILITACION | X | X | X | X |  | SH PUBLICO MUJERES | M-3 | ARMARIO METALICO DE UN CUERPO Y DOS COMPARTIMIENTOS | 1 | MC | EQ
| NORMA 110 |  | UPSS MEDICINA DE REHABILITACION | X | X | X | X |  | SH PUBLICO MUJERES | M-14 | PAPELERA DE PLASTICO CON TAPA Y VENTANA BATIBLE | 1 | MC | EQ
| NORMA 110 |  | UPSS MEDICINA DE REHABILITACION | X | X |  |  | ASISTENCIAL | JEFATURA
| NORMA 110 |  | UPSS MEDICINA DE REHABILITACION | X | X | X | X |  | JEFATURA | M-1 | ARCHIVADOR METALICO DE 4 GAVETAS | 1 | MA | EQ
| NORMA 110 |  | UPSS MEDICINA DE REHABILITACION | X | X | X | X |  | JEFATURA | M-17 | BANDEJA ACRILICA DOBLE PARA ESCRITORIO | 1 | MA | EQ
| NORMA 110 |  | UPSS MEDICINA DE REHABILITACION | X | X | X | X |  | JEFATURA | T-50 | COMPUTADORA PERSONAL | 1 | INF | OC
| NORMA 110 |  | UPSS MEDICINA DE REHABILITACION | X | X | X | X |  | JEFATURA | M-22 | ESCRITORIO ESTANDAR | 1 | MA | EQ
| NORMA 110 |  | UPSS MEDICINA DE REHABILITACION | X | X | X | X |  | JEFATURA | T-57 | IMPRESORA LASER BAJA DEMANDA | 1 | INF | OC
| NORMA 110 |  | UPSS MEDICINA DE REHABILITACION | X | X | X | X |  | JEFATURA | M-15 | PAPELERA METALICA DE PISO | 1 | MA | EQ
| NORMA 110 |  | UPSS MEDICINA DE REHABILITACION | X | X | X | X |  | JEFATURA | M-9 | PERCHA METALICA DE PARED CON 4 GANCHOS | 1 | MA | EQ
| NORMA 110 |  | UPSS MEDICINA DE REHABILITACION | X | X | X | X |  | JEFATURA | T-79 | RELOJ DE UNA ESFERA DE PARED | 1 | INF | OC
| NORMA 110 |  | UPSS MEDICINA DE REHABILITACION | X | X | X | X |  | JEFATURA | M-36 | SILLA METALICA APILABLE | 2 | MA | EQ
| NORMA 110 |  | UPSS MEDICINA DE REHABILITACION | X | X | X | X |  | JEFATURA | M-39 | SILLA METALICA GIRATORIA RODABLE | 1 | MA | EQ
| NORMA 110 |  | UPSS MEDICINA DE REHABILITACION | X | X | X | X |  | JEFATURA | T-20 | TELEFONO IP DE MESA USO GENERAL | 1 | INF | OC
| NORMA 110 |  | UPSS MEDICINA DE REHABILITACION | X | X |  |  | ASISTENCIAL | SECRETARIA
| NORMA 110 |  | UPSS MEDICINA DE REHABILITACION | X | X | X | X |  | SECRETARIA | M-1 | ARCHIVADOR METALICO DE 4 GAVETAS | 1 | MA | EQ
| NORMA 110 |  | UPSS MEDICINA DE REHABILITACION | X | X | X | X |  | SECRETARIA | M-17 | BANDEJA ACRILICA DOBLE PARA ESCRITORIO | 1 | MA | EQ
| NORMA 110 |  | UPSS MEDICINA DE REHABILITACION | X | X | X | X |  | SECRETARIA | T-50 | COMPUTADORA PERSONAL | 1 | INF | OC
| NORMA 110 |  | UPSS MEDICINA DE REHABILITACION | X | X | X | X |  | SECRETARIA | M-22 | ESCRITORIO ESTANDAR | 1 | MA | EQ
| NORMA 110 |  | UPSS MEDICINA DE REHABILITACION | X | X | X | X |  | SECRETARIA | T-57 | IMPRESORA LASER BAJA DEMANDA | 1 | INF | OC
| NORMA 110 |  | UPSS MEDICINA DE REHABILITACION | X | X | X | X |  | SECRETARIA | M-14 | PAPELERA DE PLASTICO CON TAPA Y VENTANA BATIBLE | 1 | MC | EQ
| NORMA 110 |  | UPSS MEDICINA DE REHABILITACION | X | X | X | X |  | SECRETARIA | M-36 | SILLA METALICA APILABLE | 2 | MA | EQ
| NORMA 110 |  | UPSS MEDICINA DE REHABILITACION | X | X | X | X |  | SECRETARIA | M-39 | SILLA METALICA GIRATORIA RODABLE | 1 | MA | EQ
| NORMA 110 |  | UPSS MEDICINA DE REHABILITACION | X | X | X | X |  | SECRETARIA | T-20 | TELEFONO IP DE MESA USO GENERAL | 1 | INF | OC
| NORMA 110 |  | UPSS MEDICINA DE REHABILITACION | X | X |  |  | ASISTENCIAL | SH Y VESTIDOR PACIENTES HOMBRES
| NORMA 110 |  | UPSS MEDICINA DE REHABILITACION | X | X | X | X |  | SH Y VESTIDOR PACIENTES HOMBRES | M-3 | ARMARIO METALICO DE UN CUERPO Y DOS COMPARTIMIENTOS | 1 | MC | EQ
| NORMA 110 |  | UPSS MEDICINA DE REHABILITACION | X | X | X | X |  | SH Y VESTIDOR PACIENTES HOMBRES | M-16 | BANCO DE MADERA PARA VESTUARIO | 1 | OC | OC
| NORMA 110 |  | UPSS MEDICINA DE REHABILITACION | X | X | X | X |  | SH Y VESTIDOR PACIENTES HOMBRES | O-2 | DISPENSADOR DE PAPEL TOALLA | 1 | OC | OC
| NORMA 110 |  | UPSS MEDICINA DE REHABILITACION | X | X | X | X |  | SH Y VESTIDOR PACIENTES HOMBRES | M-14 | PAPELERA DE PLASTICO CON TAPA Y VENTANA BATIBLE | 1 | MC | EQ
| NORMA 110 |  | UPSS MEDICINA DE REHABILITACION | X | X | X | X |  | SH Y VESTIDOR PACIENTES HOMBRES | M-9 | PERCHA METALICA DE PARED CON 4 GANCHOS | 1 | MA | EQ
| NORMA 110 |  | UPSS MEDICINA DE REHABILITACION | X | X |  |  | ASISTENCIAL | SH Y VESTIDOR PARA PACIENTES MUJER
| NORMA 110 |  | UPSS MEDICINA DE REHABILITACION | X | X | X | X |  | SH Y VESTIDOR PARA PACIENTES MUJER | M-3 | ARMARIO METALICO DE UN CUERPO Y DOS COMPARTIMIENTOS | 1 | MC | EQ
| NORMA 110 |  | UPSS MEDICINA DE REHABILITACION | X | X | X | X |  | SH Y VESTIDOR PARA PACIENTES MUJER | M-16 | BANCO DE MADERA PARA VESTUARIO | 1 | OC | OC
| NORMA 110 |  | UPSS MEDICINA DE REHABILITACION | X | X | X | X |  | SH Y VESTIDOR PARA PACIENTES MUJER | O-2 | DISPENSADOR DE PAPEL TOALLA | 1 | OC | OC
| NORMA 110 |  | UPSS MEDICINA DE REHABILITACION | X | X | X | X |  | SH Y VESTIDOR PARA PACIENTES MUJER | M-14 | PAPELERA DE PLASTICO CON TAPA Y VENTANA BATIBLE | 1 | MC | EQ
| NORMA 110 |  | UPSS MEDICINA DE REHABILITACION | X | X | X | X |  | SH Y VESTIDOR PARA PACIENTES MUJER | M-9 | PERCHA METALICA DE PARED CON 4 GANCHOS | 1 | MA | EQ
| NORMA 110 |  | UPSS MEDICINA DE REHABILITACION | X | X |  |  | ASISTENCIAL | SH PERSONAL HOMBRES
| NORMA 110 |  | UPSS MEDICINA DE REHABILITACION | X | X | X | X |  | SH PERSONAL HOMBRES | M-3 | ARMARIO METALICO DE UN CUERPO Y DOS COMPARTIMIENTOS | 1 | MC | EQ
| NORMA 110 |  | UPSS MEDICINA DE REHABILITACION | X | X | X | X |  | SH PERSONAL HOMBRES | M-16 | BANCO DE MADERA PARA VESTUARIO | 1 | OC | OC
| NORMA 110 |  | UPSS MEDICINA DE REHABILITACION | X | X | X | X |  | SH PERSONAL HOMBRES | M-14 | PAPELERA DE PLASTICO CON TAPA Y VENTANA BATIBLE | 1 | MC | EQ
| NORMA 110 |  | UPSS MEDICINA DE REHABILITACION | X | X |  |  | ASISTENCIAL | SH PERSONAL MUJERES
| NORMA 110 |  | UPSS MEDICINA DE REHABILITACION | X | X | X | X |  | SH PERSONAL MUJERES | M-3 | ARMARIO METALICO DE UN CUERPO Y DOS COMPARTIMIENTOS | 1 | MC | EQ
| NORMA 110 |  | UPSS MEDICINA DE REHABILITACION | X | X | X | X |  | SH PERSONAL MUJERES | M-16 | BANCO DE MADERA PARA VESTUARIO | 1 | OC | OC
| NORMA 110 |  | UPSS MEDICINA DE REHABILITACION | X | X | X | X |  | SH PERSONAL MUJERES | M-14 | PAPELERA DE PLASTICO CON TAPA Y VENTANA BATIBLE | 1 | MC | EQ
| NORMA 110 |  | UPSS MEDICINA DE REHABILITACION | X | X |  |  | ASISTENCIAL | ALMACEN DE EQUIPOS Y MATERIALES
| NORMA 110 |  | UPSS MEDICINA DE REHABILITACION | X | X | X | X |  | ALMACEN DE EQUIPOS Y MATERIALES | M-86 | ESCALINATA METALICA 2 PELDAÑOS | 1 | MC | EQ
| NORMA 110 |  | UPSS MEDICINA DE REHABILITACION | X | X | X | X |  | ALMACEN DE EQUIPOS Y MATERIALES | M-59 | ESTANTERIAS DE ACERO INOXIDABLE DE 01 CUERPO 03 DIVISIONES | 1 | MC | EQ
| NORMA 110 |  | UPSS MEDICINA DE REHABILITACION | X | X |  |  | ASISTENCIAL | TALLER DE CONFECCION DE ORTETICOS
| NORMA 110 |  | UPSS MEDICINA DE REHABILITACION | X | X | X | X |  | TALLER DE CONFECCION DE ORTETICOS | E-165 | HORNO ELECTROVAPOR | 1 | E | EQ
| NORMA 110 |  | UPSS MEDICINA DE REHABILITACION | X | X | X | X |  | TALLER DE CONFECCION DE ORTETICOS | E-52 | MAQUINA DE COSER, ELECTRICA, INDUSTRIAL | 1 | E | EQ
| NORMA 110 |  | UPSS MEDICINA DE REHABILITACION | X | X | X | X |  | TALLER DE CONFECCION DE ORTETICOS | E-164 | PISTOLA DE AIRE CALIENTE | 1 | C | EQ
| NORMA 110 |  | UPSS MEDICINA DE REHABILITACION | X | X |  |  | APOYO CLINICO | ROPA LIMPIA
| NORMA 110 |  | UPSS MEDICINA DE REHABILITACION | X | X | X | X |  | ROPA LIMPIA | M-131 | ARMARIO ACERO INOXIDABLE | 2 | MC | EQ
| NORMA 110 |  | UPSS MEDICINA DE REHABILITACION | X | X | X | X |  | ROPA LIMPIA | M-111 | COCHE PARA TRANSPORTE DE ROPA LIMPIA | 1 | MC | EQ
| NORMA 110 |  | UPSS MEDICINA DE REHABILITACION | X | X | X | X |  | ROPA LIMPIA | M-86 | ESCALINATA METALICA 2 PELDAÑOS | 1 | MC | EQ
| NORMA 110 |  | UPSS MEDICINA DE REHABILITACION | X | X |  |  | APOYO CLINICO | DEPOSITO DE ROPA SUCIA
| NORMA 110 |  | UPSS MEDICINA DE REHABILITACION | X | X | X | X |  | DEPOSITO DE ROPA SUCIA | M-84 | COCHE PARA TRANSPORTE DE ROPA SUCIA | 1 | MC | EQ
| NORMA 110 |  | UPSS MEDICINA DE REHABILITACION | X | X | X | X |  | DEPOSITO DE ROPA SUCIA | M-117 | PORTABOLSA METALICA RODABLE, CON BOLSA DE LONA | 1 | MC | EQ
| NORMA 110 |  | UPSS MEDICINA DE REHABILITACION | X | X |  |  | APOYO CLINICO | CUARTO DE LIMPIEZA
| NORMA 110 |  | UPSS MEDICINA DE REHABILITACION | X | X | X | X |  | CUARTO DE LIMPIEZA | M-113 | CARRO PARA UTILES DE LIMPIEZA | 1 | MC | EQ
| NORMA 110 |  | UPSS MEDICINA DE REHABILITACION | X | X | X | X |  | CUARTO DE LIMPIEZA | E-58 | MAQUINA LUSTRADORA TIPO INDUSTRIAL CON ESCOBILLA | 1 | E | EQ
| NORMA 110 |  | UPSS MEDICINA DE REHABILITACION | X | X |  |  | APOYO CLINICO | ALMACEN INTERMEDIO DE RES. SOLIDOS
| NORMA 110 |  | UPSS MEDICINA DE REHABILITACION | X | X | X | X |  | ALMACEN INTERMEDIO DE RES. SOLIDOS | M-13 | CILINDRO DE PLASTICO CON TAPA VAIVEN | 1 | MC | EQ
ANEXO N° 19 | NORMA 110 | 11 | UPSS NUTRICION Y DIETETICA | X | X |  |  | UPSS NUTRICION Y DIETETICA | UPSS NUTRICION Y DIETETICA
| NORMA 110 |  | UPSS NUTRICION Y DIETETICA | X | X |  |  | AMBIENTES PRESTACIONALES
| NORMA 110 |  | UPSS NUTRICION Y DIETETICA | X | X |  |  | NUT1 | OFICINA DE COORDINACION NUTRICIONAL (HOSPITALIZACION)
| NORMA 110 |  | UPSS NUTRICION Y DIETETICA | X | X | X | X |  | OFICINA DE COORDINACION NUTRICIONAL (HOSPITALIZACION) | M-1 | ARCHIVADOR METALICO DE 4 GAVETAS | 1 | MA | EQ
| NORMA 110 |  | UPSS NUTRICION Y DIETETICA | X | X | X | X |  | OFICINA DE COORDINACION NUTRICIONAL (HOSPITALIZACION) | M-17 | BANDEJA ACRILICA DOBLE PARA ESCRITORIO | 1 | MA | EQ
| NORMA 110 |  | UPSS NUTRICION Y DIETETICA | X | X | X | X |  | OFICINA DE COORDINACION NUTRICIONAL (HOSPITALIZACION) | T-50 | COMPUTADORA PERSONAL | 1 | INF | OC
| NORMA 110 |  | UPSS NUTRICION Y DIETETICA | X | X | X | X |  | OFICINA DE COORDINACION NUTRICIONAL (HOSPITALIZACION) | M-22 | ESCRITORIO ESTANDAR | 1 | MA | EQ
| NORMA 110 |  | UPSS NUTRICION Y DIETETICA | X | X | X | X |  | OFICINA DE COORDINACION NUTRICIONAL (HOSPITALIZACION) | M-25 | MESA AUXILIAR PARA OFICINA | 1 | MA | EQ
| NORMA 110 |  | UPSS NUTRICION Y DIETETICA | X | X | X | X |  | OFICINA DE COORDINACION NUTRICIONAL (HOSPITALIZACION) | M-15 | PAPELERA METALICA DE PISO | 1 | MA | EQ
| NORMA 110 |  | UPSS NUTRICION Y DIETETICA | X | X | X | X |  | OFICINA DE COORDINACION NUTRICIONAL (HOSPITALIZACION) | M-9 | PERCHA METALICA DE PARED CON 4 GANCHOS | 1 | MA | EQ
| NORMA 110 |  | UPSS NUTRICION Y DIETETICA | X | X | X | X |  | OFICINA DE COORDINACION NUTRICIONAL (HOSPITALIZACION) | M-33 | PIZARRA ACRILICA DE 150 X 100 CM PARA ADOSAR EN LA PARED | 1 | MA | EQ
| NORMA 110 |  | UPSS NUTRICION Y DIETETICA | X | X | X | X |  | OFICINA DE COORDINACION NUTRICIONAL (HOSPITALIZACION) | T-79 | RELOJ DE UNA ESFERA DE PARED | 1 | INF | OC
| NORMA 110 |  | UPSS NUTRICION Y DIETETICA | X | X | X | X |  | OFICINA DE COORDINACION NUTRICIONAL (HOSPITALIZACION) | M-36 | SILLA METALICA APILABLE | 2 | MA | EQ
| NORMA 110 |  | UPSS NUTRICION Y DIETETICA | X | X | X | X |  | OFICINA DE COORDINACION NUTRICIONAL (HOSPITALIZACION) | M-37 | SILLA METALICA CONFORTABLE GIRATORIA RODABLE | 1 | MA | EQ
| NORMA 110 |  | UPSS NUTRICION Y DIETETICA | X | X | X | X |  | OFICINA DE COORDINACION NUTRICIONAL (HOSPITALIZACION) | T-20 | TELEFONO IP DE MESA USO GENERAL | 1 | INF | OC
| NORMA 110 |  | UPSS NUTRICION Y DIETETICA | X | X | X | X |  | OFICINA DE COORDINACION NUTRICIONAL (HOSPITALIZACION) | M-11 | VITRINA METALICA PARA LIBROS | 1 | MA | EQ
| NORMA 110 |  | UPSS NUTRICION Y DIETETICA | X | X |  |  | NUT2 | PREPARACION Y COCCION DE ALIMENTOS (REGIMENES DIETETICOS)
| NORMA 110 |  | UPSS NUTRICION Y DIETETICA | X | X | X | X |  | PREPARACION Y COCCION DE ALIMENTOS (REGIMENES DIETETICOS) | D-186 | BALANZA DE MESA DE 20 KILOS | 1 | E | EQ
| NORMA 110 |  | UPSS NUTRICION Y DIETETICA | X | X | X | X |  | PREPARACION Y COCCION DE ALIMENTOS (REGIMENES DIETETICOS) | E-103 | BALANZA DE PLATAFORMA DIGITAL, FUERZA 100 KG | 1 | E | EQ
| NORMA 110 |  | UPSS NUTRICION Y DIETETICA | X | X | X | X |  | PREPARACION Y COCCION DE ALIMENTOS (REGIMENES DIETETICOS) | D-402 | BALANZA DE PRECISION 2 KG | 1 | B | EQ
| NORMA 110 |  | UPSS NUTRICION Y DIETETICA | X | X | X | X |  | PREPARACION Y COCCION DE ALIMENTOS (REGIMENES DIETETICOS) | E-78 | BATIDORA INDUSTRIAL | 1 | E | EQ
| NORMA 110 |  | UPSS NUTRICION Y DIETETICA | X | X | X | X |  | PREPARACION Y COCCION DE ALIMENTOS (REGIMENES DIETETICOS) | E-50 | CAMPANA EXTRACTORA DE VAHOS | 1 | E | EQ
| NORMA 110 |  | UPSS NUTRICION Y DIETETICA | X | X | X | X |  | PREPARACION Y COCCION DE ALIMENTOS (REGIMENES DIETETICOS) | M-122 | COCHE TERMICO TRANSPORTADOR DE ALIMENTOS | 1 | MC | EQ
| NORMA 110 |  | UPSS NUTRICION Y DIETETICA | X | X | X | X |  | PREPARACION Y COCCION DE ALIMENTOS (REGIMENES DIETETICOS) | E-84 | EXPRIMIDORES DE JUGOS, SEMI INDUSTRIAL, DE ACERO INOXIDABLE | 1 | E | EQ
| NORMA 110 |  | UPSS NUTRICION Y DIETETICA | X | X | X | X |  | PREPARACION Y COCCION DE ALIMENTOS (REGIMENES DIETETICOS) | E-85 | GRUPO DE COCCION MARMITAS DE 20/40/60 LITROS | 1 | E | EQ
| NORMA 110 |  | UPSS NUTRICION Y DIETETICA | X | X | X | X |  | PREPARACION Y COCCION DE ALIMENTOS (REGIMENES DIETETICOS) | O-1 | JUEGO DE MENAJE | 1 | M | EQ
| NORMA 110 |  | UPSS NUTRICION Y DIETETICA | X | X | X | X |  | PREPARACION Y COCCION DE ALIMENTOS (REGIMENES DIETETICOS) | E-88 | LICUADORA ELECTRICA 2000 CC | 3 | E | EQ
| NORMA 110 |  | UPSS NUTRICION Y DIETETICA | X | X | X | X |  | PREPARACION Y COCCION DE ALIMENTOS (REGIMENES DIETETICOS) | E-89 | LICUADORA INDUSTRIAL DE 20 LITROS | 1 | E | EQ
| NORMA 110 |  | UPSS NUTRICION Y DIETETICA | X | X | X | X |  | PREPARACION Y COCCION DE ALIMENTOS (REGIMENES DIETETICOS) | E-90 | MAQUINA ELECTRICA PELADORA DE PAPAS | 1 | E | EQ
| NORMA 110 |  | UPSS NUTRICION Y DIETETICA | X | X | X | X |  | PREPARACION Y COCCION DE ALIMENTOS (REGIMENES DIETETICOS) | E-91 | MARMITA VOLCABLE DE 50 LITROS MINIMO | 1 | E | EQ
| NORMA 110 |  | UPSS NUTRICION Y DIETETICA | X | X | X | X |  | PREPARACION Y COCCION DE ALIMENTOS (REGIMENES DIETETICOS) | E-92 | MARMITA VOLCABLE DE 100 LITROS | 1 | E | EQ
| NORMA 110 |  | UPSS NUTRICION Y DIETETICA | X | X | X | X |  | PREPARACION Y COCCION DE ALIMENTOS (REGIMENES DIETETICOS) | E-93 | MARMITA VOLCABLE DE 80 LITROS MINIMO | 1 | E | EQ
| NORMA 110 |  | UPSS NUTRICION Y DIETETICA | X | X | X | X |  | PREPARACION Y COCCION DE ALIMENTOS (REGIMENES DIETETICOS) | M-93 | MESA DE TRABAJO DE ACERO INOXIDABLE DE 100 X 200 CM | 1 | MC | EQ
| NORMA 110 |  | UPSS NUTRICION Y DIETETICA | X | X | X | X |  | PREPARACION Y COCCION DE ALIMENTOS (REGIMENES DIETETICOS) | M-94 | MESA DE TRABAJO DE ACERO INOXIDABLE DE 140 X 70 CM | 1 | MC | EQ
| NORMA 110 |  | UPSS NUTRICION Y DIETETICA | X | X | X | X |  | PREPARACION Y COCCION DE ALIMENTOS (REGIMENES DIETETICOS) | M-52 | MESA PARA COCINA 150 X 60 CM | 1 | MC | EQ
| NORMA 110 |  | UPSS NUTRICION Y DIETETICA | X | X | X | X |  | PREPARACION Y COCCION DE ALIMENTOS (REGIMENES DIETETICOS) | E-94 | MOLEDORA ELECTRICA DE CARNE | 1 | E | EQ
| NORMA 110 |  | UPSS NUTRICION Y DIETETICA | X | X | X | X |  | PREPARACION Y COCCION DE ALIMENTOS (REGIMENES DIETETICOS) | E-199 | REFRIGERADORA 15 PIES CUBICOS | 1 | E | EQ
| NORMA 110 |  | UPSS NUTRICION Y DIETETICA | X | X | X | X |  | PREPARACION Y COCCION DE ALIMENTOS (REGIMENES DIETETICOS) | E-200 | COCINA A GAS PROPANO DE 6 HORNILLAS Y HORNO | 1 | E | EQ
| NORMA 110 |  | UPSS NUTRICION Y DIETETICA | X | X | X | X |  | PREPARACION Y COCCION DE ALIMENTOS (REGIMENES DIETETICOS) | E-164 | PISTOLA DE AIRE CALIENTE | 1 | C | EQ
| NORMA 110 |  | UPSS NUTRICION Y DIETETICA | X | X | X | X |  | PREPARACION Y COCCION DE ALIMENTOS (REGIMENES DIETETICOS) | E-129 | REFRIGERADORA DE 14 PIES CUBICOS | 1 | E | EQ
| NORMA 110 |  | UPSS NUTRICION Y DIETETICA | X | X | X | X |  | PREPARACION Y COCCION DE ALIMENTOS (REGIMENES DIETETICOS) | E-108 | REFRIGERADORA DE 1500 LITROS | 1 | E | EQ
| NORMA 110 |  | UPSS NUTRICION Y DIETETICA | X | X | X | X |  | PREPARACION Y COCCION DE ALIMENTOS (REGIMENES DIETETICOS) | T-79 | RELOJ DE UNA ESFERA DE PARED | 1 | INF | OC
| NORMA 110 |  | UPSS NUTRICION Y DIETETICA | X | X | X | X |  | PREPARACION Y COCCION DE ALIMENTOS (REGIMENES DIETETICOS) | T-61 | SENSOR DE TEMPERATURA | 1 | INF | OC
| NORMA 110 |  | UPSS NUTRICION Y DIETETICA | X | X | X | X |  | PREPARACION Y COCCION DE ALIMENTOS (REGIMENES DIETETICOS) | E-96 | SIERRA ELECTRICA PARA CORTAR CARNE | 1 | E | EQ
| NORMA 110 |  | UPSS NUTRICION Y DIETETICA | X | X | X | X |  | PREPARACION Y COCCION DE ALIMENTOS (REGIMENES DIETETICOS) | T-21 | TELEFONO IP DE MESA USO GERENCIAL | 1 | INF | OC
| NORMA 110 |  | UPSS NUTRICION Y DIETETICA | X | X | X | X |  | PREPARACION Y COCCION DE ALIMENTOS (REGIMENES DIETETICOS) | E-99 | TRONCO PARA CORTAR CARNE | 1 | C | EQ
| NORMA 110 |  | UPSS NUTRICION Y DIETETICA | X | X | X | X |  | PREPARACION Y COCCION DE ALIMENTOS (REGIMENES DIETETICOS) | E-100 | TUBO PARA COLGAR CARNE | 1 | C | EQ
| NORMA 110 |  | UPSS NUTRICION Y DIETETICA | X | X |  |  | NUT3 | DISTRIBUCION DE ALIMENTOS PREPARADOS (REGIMENES DIETETICOS)
| NORMA 110 |  | UPSS NUTRICION Y DIETETICA | X | X | X | X |  | DISTRIBUCION DE ALIMENTOS PREPARADOS (REGIMENES DIETETICOS) | M-93 | MESA DE TRABAJO DE ACERO INOXIDABLE DE 100 X 200 CM | 1 | MC | EQ
| NORMA 110 |  | UPSS NUTRICION Y DIETETICA | X | X |  |  | NUT4 | PREPARACION DE FORMULAS (LACTEAS Y ENTERALES)
| NORMA 110 |  | UPSS NUTRICION Y DIETETICA | X | X | X | X |  | PREPARACION DE FORMULAS (LACTEAS Y ENTERALES) | M-131 | ARMARIO ACERO INOXIDABLE | 1 | MC | EQ
| NORMA 110 |  | UPSS NUTRICION Y DIETETICA | X | X | X | X |  | PREPARACION DE FORMULAS (LACTEAS Y ENTERALES) | D-185 | BALANZA DE DOS PLATILLOS DE 2 KG | 1 | B | EQ
| NORMA 110 |  | UPSS NUTRICION Y DIETETICA | X | X | X | X |  | PREPARACION DE FORMULAS (LACTEAS Y ENTERALES) | E-81 | COCINA ELECTRICA DE DOS HORNILLAS DE MESA | 1 | E | EQ
| NORMA 110 |  | UPSS NUTRICION Y DIETETICA | X | X | X | X |  | PREPARACION DE FORMULAS (LACTEAS Y ENTERALES) | E-85 | GRUPO DE COCCION MARMITAS DE 20/40/60 LITROS | 1 | E | EQ
| NORMA 110 |  | UPSS NUTRICION Y DIETETICA | X | X | X | X |  | PREPARACION DE FORMULAS (LACTEAS Y ENTERALES) | O-1 | JUEGO DE MENAJE | 1 | M | EQ
| NORMA 110 |  | UPSS NUTRICION Y DIETETICA | X | X | X | X |  | PREPARACION DE FORMULAS (LACTEAS Y ENTERALES) | M-91 | MESA DE ACERO INOXIDABLE RODABLE PARA MULTIPLES USOS | 1 | MC | EQ
| NORMA 110 |  | UPSS NUTRICION Y DIETETICA | X | X | X | X |  | PREPARACION DE FORMULAS (LACTEAS Y ENTERALES) | E-129 | REFRIGERADORA DE 14 PIES CUBICOS | 1 | E | EQ
| NORMA 110 |  | UPSS NUTRICION Y DIETETICA | X | X | X | X |  | PREPARACION DE FORMULAS (LACTEAS Y ENTERALES) | T-78 | RELOJ CRONOMETRO DE PARED | 1 | INF | OC
| NORMA 110 |  | UPSS NUTRICION Y DIETETICA | X | X | X | X |  | PREPARACION DE FORMULAS (LACTEAS Y ENTERALES) | T-79 | RELOJ DE UNA ESFERA DE PARED | 1 | INF | OC
| NORMA 110 |  | UPSS NUTRICION Y DIETETICA | X | X | X | X |  | PREPARACION DE FORMULAS (LACTEAS Y ENTERALES) | T-20 | TELEFONO IP DE MESA USO GENERAL | 1 | INF | OC
| NORMA 110 |  | UPSS NUTRICION Y DIETETICA | X | X |  |  | NUT5 | SANITIZADO DE ENVASES (LACTEAS Y ENTERALES)
| NORMA 110 |  | UPSS NUTRICION Y DIETETICA | X | X | X | X |  | SANITIZADO DE ENVASES (LACTEAS Y ENTERALES) | M-91 | MESA DE ACERO INOXIDABLE RODABLE PARA MULTIPLES USOS | 1 | MC | EQ
| NORMA 110 |  | UPSS NUTRICION Y DIETETICA | X | X | X | X |  | SANITIZADO DE ENVASES (LACTEAS Y ENTERALES) | E-129 | REFRIGERADORA DE 14 PIES CUBICOS | 1 | E | EQ
| NORMA 110 |  | UPSS NUTRICION Y DIETETICA | X | X |  |  | NUT6 | ENVASADO Y REFRIGERACION (LACTEAS Y ENTERALES)
| NORMA 110 |  | UPSS NUTRICION Y DIETETICA | X | X | X | X |  | ENVASADO Y REFRIGERACION (LACTEAS Y ENTERALES) | M-93 | MESA DE TRABAJO DE ACERO INOXIDABLE DE 100 X 200 CM | 1 | MC | EQ
| NORMA 110 |  | UPSS NUTRICION Y DIETETICA | X | X | X | X |  | ENVASADO Y REFRIGERACION (LACTEAS Y ENTERALES) | E-129 | REFRIGERADORA DE 14 PIES CUBICOS | 1 | E | EQ
| NORMA 110 |  | UPSS NUTRICION Y DIETETICA | X | X |  |  | NUT7 | ESTERILIZACION Y DISTRIBUCION (LACTEAS Y ENTERALES)
| NORMA 110 |  | UPSS NUTRICION Y DIETETICA | X | X | X | X |  | ESTERILIZACION Y DISTRIBUCION (LACTEAS Y ENTERALES) | D-365 | ESTERILIZADOR PARA BIBERONES | 1 | B | EQ
| NORMA 110 |  | UPSS NUTRICION Y DIETETICA | X | X | X | X |  | ESTERILIZACION Y DISTRIBUCION (LACTEAS Y ENTERALES) | M-93 | MESA DE TRABAJO DE ACERO INOXIDABLE DE 100 X 200 CM | 1 | MC | EQ
| NORMA 110 |  | UPSS NUTRICION Y DIETETICA | X | X | X | X |  | ESTERILIZACION Y DISTRIBUCION (LACTEAS Y ENTERALES) | E-134 | EQUIPO DISPENSADOR DE ALIMENTOS | 1 | E | EQ
| NORMA 110 |  | UPSS NUTRICION Y DIETETICA | X | X |  |  | AMBIENTES COMPLEMENTARIOS
| NORMA 110 |  | UPSS NUTRICION Y DIETETICA | X | X |  |  | CONTROL Y RECEPCION | CARGA Y DESCARGA DE SUMINISTROS
| NORMA 110 |  | UPSS NUTRICION Y DIETETICA | X | X | X | X |  | CARGA Y DESCARGA DE SUMINISTROS | M-22 | ESCRITORIO ESTANDAR | 1 | MA | EQ
| NORMA 110 |  | UPSS NUTRICION Y DIETETICA | X | X | X | X |  | CARGA Y DESCARGA DE SUMINISTROS | E-115 | EXTINTOR CONTRA INCENDIOS DE POLVO QUIMICO SECO (PQS) DE 12 KG O 30 LB APROX. | 1 | OC | OC
| NORMA 110 |  | UPSS NUTRICION Y DIETETICA | X | X | X | X |  | CARGA Y DESCARGA DE SUMINISTROS | M-36 | SILLA METALICA APILABLE | 2 | MA | EQ
| NORMA 110 |  | UPSS NUTRICION Y DIETETICA | X | X | X | X |  | CARGA Y DESCARGA DE SUMINISTROS | E-102 | BALANZA DE PLATAFORMA, FUERZA 100 KG | 1 | E | EQ
| NORMA 110 |  | UPSS NUTRICION Y DIETETICA | X | X |  |  | CONTROL Y RECEPCION | CONTROL DE SUMINISTROS
| NORMA 110 |  | UPSS NUTRICION Y DIETETICA | X | X | X | X |  | CONTROL DE SUMINISTROS | E-102 | BALANZA DE PLATAFORMA, FUERZA 100 KG | 1 | E | EQ
| NORMA 110 |  | UPSS NUTRICION Y DIETETICA | X | X | X | X |  | CONTROL DE SUMINISTROS | M-22 | ESCRITORIO ESTANDAR | 1 | MA | EQ
| NORMA 110 |  | UPSS NUTRICION Y DIETETICA | X | X | X | X |  | CONTROL DE SUMINISTROS | E-115 | EXTINTOR CONTRA INCENDIOS DE POLVO QUIMICO SECO (PQS) DE 12 KG O 30 LB APROX. | 1 | OC | OC
| NORMA 110 |  | UPSS NUTRICION Y DIETETICA | X | X | X | X |  | CONTROL DE SUMINISTROS | M-36 | SILLA METALICA APILABLE | 2 | MA | EQ
| NORMA 110 |  | UPSS NUTRICION Y DIETETICA | X | X |  |  | ALMACENAMIENTO | VESTIBULO
| NORMA 110 |  | UPSS NUTRICION Y DIETETICA | X | X | X | X |  | VESTIBULO | M-3 | ARMARIO METALICO DE UN CUERPO Y DOS COMPARTIMIENTOS | 1 | MC | EQ
| NORMA 110 |  | UPSS NUTRICION Y DIETETICA | X | X | X | X |  | VESTIBULO | M-16 | BANCO DE MADERA PARA VESTUARIO | 1 | OC | OC
| NORMA 110 |  | UPSS NUTRICION Y DIETETICA | X | X | X | X |  | VESTIBULO | O-2 | DISPENSADOR DE PAPEL TOALLA | 1 | OC | OC
| NORMA 110 |  | UPSS NUTRICION Y DIETETICA | X | X | X | X |  | VESTIBULO | M-14 | PAPELERA DE PLASTICO CON TAPA Y VENTANA BATIBLE | 1 | MC | EQ
| NORMA 110 |  | UPSS NUTRICION Y DIETETICA | X | X | X | X |  | VESTIBULO | M-9 | PERCHA METALICA DE PARED CON 4 GANCHOS | 1 | MA | EQ
| NORMA 110 |  | UPSS NUTRICION Y DIETETICA | X | X |  |  | ALMACENAMIENTO | ALMACEN DE PRODUCTOS PERECIBLES
| NORMA 110 |  | UPSS NUTRICION Y DIETETICA | X | X | X | X |  | ALMACEN DE PRODUCTOS PERECIBLES | M-8 | ESTANTERIA METALICA DE ANGULOS RANURADOS DE 01 CUERPO 05 ANAQUELES | 1 | MC | EQ
| NORMA 110 |  | UPSS NUTRICION Y DIETETICA | X | X | X | X |  | ALMACEN DE PRODUCTOS PERECIBLES | E-115 | EXTINTOR CONTRA INCENDIOS DE POLVO QUIMICO SECO (PQS) DE 12 KG O 30 LB APROX. | 1 | OC | OC
| NORMA 110 |  | UPSS NUTRICION Y DIETETICA | X | X |  |  | ALMACENAMIENTO | ALMACEN DE PRODUCTOS NO PERECIBLES
| NORMA 110 |  | UPSS NUTRICION Y DIETETICA | X | X | X | X |  | ALMACEN DE PRODUCTOS NO PERECIBLES | M-8 | ESTANTERIA METALICA DE ANGULOS RANURADOS DE 01 CUERPO 05 ANAQUELES | 1 | MC | EQ
| NORMA 110 |  | UPSS NUTRICION Y DIETETICA | X | X | X | X |  | ALMACEN DE PRODUCTOS NO PERECIBLES | E-115 | EXTINTOR CONTRA INCENDIOS DE POLVO QUIMICO SECO (PQS) DE 12 KG O 30 LB APROX. | 1 | OC | OC
| NORMA 110 |  | UPSS NUTRICION Y DIETETICA | X | X |  |  | ALMACENAMIENTO | ALMACEN DIFERENCIADO PARA TUBERCULOS
| NORMA 110 |  | UPSS NUTRICION Y DIETETICA | X | X | X | X |  | ALMACEN DIFERENCIADO PARA TUBERCULOS | E-79 | CAMARA FRIGORIFICA PARA VERDURAS | 1 | OC | OC
| NORMA 110 |  | UPSS NUTRICION Y DIETETICA | X | X | X | X |  | ALMACEN DIFERENCIADO PARA TUBERCULOS | M-8 | ESTANTERIA METALICA DE ANGULOS RANURADOS DE 01 CUERPO 05 ANAQUELES | 1 | MC | EQ
| NORMA 110 |  | UPSS NUTRICION Y DIETETICA | X | X | X | X |  | ALMACEN DIFERENCIADO PARA TUBERCULOS | E-115 | EXTINTOR CONTRA INCENDIOS DE POLVO QUIMICO SECO (PQS) DE 12 KG O 30 LB APROX. | 1 | OC | OC
| NORMA 110 |  | UPSS NUTRICION Y DIETETICA | X | X |  |  | PREPARACION | LAVADO Y ALMACEN VAJILLAS Y MENAJE
| NORMA 110 |  | UPSS NUTRICION Y DIETETICA | X | X | X | X |  | LAVADO Y ALMACEN VAJILLAS Y MENAJE | O-1 | JUEGO DE MENAJE | 1 | M | EQ
| NORMA 110 |  | UPSS NUTRICION Y DIETETICA | X | X | X | X |  | LAVADO Y ALMACEN VAJILLAS Y MENAJE | E-87 | LAVADORA INDUSTRIAL DE VAJILLAS ELECTRICA | 1 | E | EQ
| NORMA 110 |  | UPSS NUTRICION Y DIETETICA | X | X |  |  | PREPARACION | LAVADO Y ESTACION DE COCHES TERMICOS
| NORMA 110 |  | UPSS NUTRICION Y DIETETICA | X | X | X | X |  | LAVADO Y ESTACION DE COCHES TERMICOS | M-121 | COCHE REPARTIDOR DE ALIMENTOS EN BANDEJAS DE ACERO INOXIDABLE | 1 | MC | EQ
| NORMA 110 |  | UPSS NUTRICION Y DIETETICA | X | X | X | X |  | LAVADO Y ESTACION DE COCHES TERMICOS | M-122 | COCHE TERMICO TRANSPORTADOR DE ALIMENTOS | 1 | MC | EQ
| NORMA 110 |  | UPSS NUTRICION Y DIETETICA | X | X | X | X |  | LAVADO Y ESTACION DE COCHES TERMICOS | E-83 | EQUIPO CON PISTOLA PARA LAVADO DE COCHES (A VAPOR) | 1 | E | EQ
| NORMA 110 |  | UPSS NUTRICION Y DIETETICA | X | X |  |  | PREPARACION | ANTECAMARA
| NORMA 110 |  | UPSS NUTRICION Y DIETETICA | X | X | X | X |  | ANTECAMARA | E-106 | COMPRESOR PARA CAMARA FRIGORIFICA DE ANTECAMARA | 1 | OC | OC
| NORMA 110 |  | UPSS NUTRICION Y DIETETICA | X | X | X | X |  | ANTECAMARA | E-107 | EVAPORADOR PARA CAMARA FRIGORIFICA | 1 | OC | OC
| NORMA 110 |  | UPSS NUTRICION Y DIETETICA | X | X | X | X |  | ANTECAMARA | E-98 | TABLERO ELECTRICO PARA CAMARA FRIGORIFICA DE ANTECAMARA | 1 | OC | OC
| NORMA 110 |  | UPSS NUTRICION Y DIETETICA | X | X |  |  | PREPARACION | PRODUCTOS LACTEOS
| NORMA 110 |  | UPSS NUTRICION Y DIETETICA | X | X | X | X |  | PRODUCTOS LACTEOS | E-105 | COMPRESOR PARA CAMARA FRIGORIFICA | 1 | OC | OC
| NORMA 110 |  | UPSS NUTRICION Y DIETETICA | X | X | X | X |  | PRODUCTOS LACTEOS | E-107 | EVAPORADOR PARA CAMARA FRIGORIFICA | 1 | OC | OC
| NORMA 110 |  | UPSS NUTRICION Y DIETETICA | X | X | X | X |  | PRODUCTOS LACTEOS | E-97 | TABLERO ELECTRICO PARA CAMARA FRIGORIFICA | 1 | OC | OC
| NORMA 110 |  | UPSS NUTRICION Y DIETETICA | X | X |  |  | PREPARACION | PRODUCTOS CARNICOS
| NORMA 110 |  | UPSS NUTRICION Y DIETETICA | X | X | X | X |  | PRODUCTOS CARNICOS | E-105 | COMPRESOR PARA CAMARA FRIGORIFICA | 1 | OC | OC
| NORMA 110 |  | UPSS NUTRICION Y DIETETICA | X | X | X | X |  | PRODUCTOS CARNICOS | E-107 | EVAPORADOR PARA CAMARA FRIGORIFICA | 1 | OC | OC
| NORMA 110 |  | UPSS NUTRICION Y DIETETICA | X | X | X | X |  | PRODUCTOS CARNICOS | E-97 | TABLERO ELECTRICO PARA CAMARA FRIGORIFICA | 1 | OC | OC
| NORMA 110 |  | UPSS NUTRICION Y DIETETICA | X | X |  |  | PREPARACION | PESCADOS
| NORMA 110 |  | UPSS NUTRICION Y DIETETICA | X | X | X | X |  | PESCADOS | E-105 | COMPRESOR PARA CAMARA FRIGORIFICA | 1 | OC | OC
| NORMA 110 |  | UPSS NUTRICION Y DIETETICA | X | X | X | X |  | PESCADOS | E-107 | EVAPORADOR PARA CAMARA FRIGORIFICA | 1 | OC | OC
| NORMA 110 |  | UPSS NUTRICION Y DIETETICA | X | X | X | X |  | PESCADOS | E-97 | TABLERO ELECTRICO PARA CAMARA FRIGORIFICA | 1 | OC | OC
| NORMA 110 |  | UPSS NUTRICION Y DIETETICA | X | X |  |  | PREPARACION | FRUTAS, VERDURAS Y HORTALIZAS
| NORMA 110 |  | UPSS NUTRICION Y DIETETICA | X | X | X | X |  | FRUTAS, VERDURAS Y HORTALIZAS | E-105 | COMPRESOR PARA CAMARA FRIGORIFICA | 1 | OC | OC
| NORMA 110 |  | UPSS NUTRICION Y DIETETICA | X | X | X | X |  | FRUTAS, VERDURAS Y HORTALIZAS | E-107 | EVAPORADOR PARA CAMARA FRIGORIFICA | 1 | OC | OC
| NORMA 110 |  | UPSS NUTRICION Y DIETETICA | X | X | X | X |  | FRUTAS, VERDURAS Y HORTALIZAS | E-97 | TABLERO ELECTRICO PARA CAMARA FRIGORIFICA | 1 | OC | OC
| NORMA 110 |  | UPSS NUTRICION Y DIETETICA | X | X |  |  | PREPARACION | PRODUCTOS CONGELADOS
| NORMA 110 |  | UPSS NUTRICION Y DIETETICA | X | X | X | X |  | PRODUCTOS CONGELADOS | E-105 | COMPRESOR PARA CAMARA FRIGORIFICA | 1 | OC | OC
| NORMA 110 |  | UPSS NUTRICION Y DIETETICA | X | X | X | X |  | PRODUCTOS CONGELADOS | E-107 | EVAPORADOR PARA CAMARA FRIGORIFICA | 1 | OC | OC
| NORMA 110 |  | UPSS NUTRICION Y DIETETICA | X | X | X | X |  | PRODUCTOS CONGELADOS | E-97 | TABLERO ELECTRICO PARA CAMARA FRIGORIFICA | 1 | OC | OC
| NORMA 110 |  | UPSS NUTRICION Y DIETETICA | X | X |  |  | APOYO TECNICO | JEFATURA
| NORMA 110 |  | UPSS NUTRICION Y DIETETICA | X | X | X | X |  | JEFATURA | M-1 | ARCHIVADOR METALICO DE 4 GAVETAS | 1 | MA | EQ
| NORMA 110 |  | UPSS NUTRICION Y DIETETICA | X | X | X | X |  | JEFATURA | M-17 | BANDEJA ACRILICA DOBLE PARA ESCRITORIO | 1 | MA | EQ
| NORMA 110 |  | UPSS NUTRICION Y DIETETICA | X | X | X | X |  | JEFATURA | T-50 | COMPUTADORA PERSONAL | 1 | INF | OC
| NORMA 110 |  | UPSS NUTRICION Y DIETETICA | X | X | X | X |  | JEFATURA | M-22 | ESCRITORIO ESTANDAR | 1 | MA | EQ
| NORMA 110 |  | UPSS NUTRICION Y DIETETICA | X | X | X | X |  | JEFATURA | T-57 | IMPRESORA LASER BAJA DEMANDA | 1 | INF | OC
| NORMA 110 |  | UPSS NUTRICION Y DIETETICA | X | X | X | X |  | JEFATURA | M-25 | MESA AUXILIAR PARA OFICINA | 1 | MA | EQ
| NORMA 110 |  | UPSS NUTRICION Y DIETETICA | X | X | X | X |  | JEFATURA | M-15 | PAPELERA METALICA DE PISO | 1 | MA | EQ
| NORMA 110 |  | UPSS NUTRICION Y DIETETICA | X | X | X | X |  | JEFATURA | M-33 | PIZARRA ACRILICA DE 150 X 100 CM PARA ADOSAR EN LA PARED | 1 | MA | EQ
| NORMA 110 |  | UPSS NUTRICION Y DIETETICA | X | X | X | X |  | JEFATURA | T-79 | RELOJ DE UNA ESFERA DE PARED | 1 | INF | OC
| NORMA 110 |  | UPSS NUTRICION Y DIETETICA | X | X | X | X |  | JEFATURA | M-36 | SILLA METALICA APILABLE | 1 | MA | EQ
| NORMA 110 |  | UPSS NUTRICION Y DIETETICA | X | X | X | X |  | JEFATURA | T-20 | TELEFONO IP DE MESA USO GENERAL | 1 | INF | OC
| NORMA 110 |  | UPSS NUTRICION Y DIETETICA | X | X | X | X |  | JEFATURA | M-11 | VITRINA METALICA PARA LIBROS | 1 | MA | EQ
| NORMA 110 |  | UPSS NUTRICION Y DIETETICA | X | X |  |  | APOYO TECNICO | SECRETARIA
| NORMA 110 |  | UPSS NUTRICION Y DIETETICA | X | X | X | X |  | SECRETARIA | M-1 | ARCHIVADOR METALICO DE 4 GAVETAS | 1 | MA | EQ
| NORMA 110 |  | UPSS NUTRICION Y DIETETICA | X | X | X | X |  | SECRETARIA | M-17 | BANDEJA ACRILICA DOBLE PARA ESCRITORIO | 1 | MA | EQ
| NORMA 110 |  | UPSS NUTRICION Y DIETETICA | X | X | X | X |  | SECRETARIA | T-50 | COMPUTADORA PERSONAL | 1 | INF | OC
| NORMA 110 |  | UPSS NUTRICION Y DIETETICA | X | X | X | X |  | SECRETARIA | M-22 | ESCRITORIO ESTANDAR | 1 | MA | EQ
| NORMA 110 |  | UPSS NUTRICION Y DIETETICA | X | X | X | X |  | SECRETARIA | T-57 | IMPRESORA LASER BAJA DEMANDA | 1 | INF | OC
| NORMA 110 |  | UPSS NUTRICION Y DIETETICA | X | X | X | X |  | SECRETARIA | M-14 | PAPELERA DE PLASTICO CON TAPA Y VENTANA BATIBLE | 1 | MC | EQ
| NORMA 110 |  | UPSS NUTRICION Y DIETETICA | X | X | X | X |  | SECRETARIA | M-36 | SILLA METALICA APILABLE | 2 | MA | EQ
| NORMA 110 |  | UPSS NUTRICION Y DIETETICA | X | X | X | X |  | SECRETARIA | M-39 | SILLA METALICA GIRATORIA RODABLE | 1 | MA | EQ
| NORMA 110 |  | UPSS NUTRICION Y DIETETICA | X | X | X | X |  | SECRETARIA | T-20 | TELEFONO IP DE MESA USO GENERAL | 1 | INF | OC
| NORMA 110 |  | UPSS NUTRICION Y DIETETICA | X | X |  |  | APOYO TECNICO | SH Y VESTIDORES PERSONAL HOMBRES
| NORMA 110 |  | UPSS NUTRICION Y DIETETICA | X | X | X | X |  | SH Y VESTIDORES PERSONAL HOMBRES | M-3 | ARMARIO METALICO DE UN CUERPO Y DOS COMPARTIMIENTOS | 1 | MC | EQ
| NORMA 110 |  | UPSS NUTRICION Y DIETETICA | X | X | X | X |  | SH Y VESTIDORES PERSONAL HOMBRES | M-16 | BANCO DE MADERA PARA VESTUARIO | 1 | OC | OC
| NORMA 110 |  | UPSS NUTRICION Y DIETETICA | X | X | X | X |  | SH Y VESTIDORES PERSONAL HOMBRES | O-2 | DISPENSADOR DE PAPEL TOALLA | 1 | OC | OC
| NORMA 110 |  | UPSS NUTRICION Y DIETETICA | X | X | X | X |  | SH Y VESTIDORES PERSONAL HOMBRES | M-14 | PAPELERA DE PLASTICO CON TAPA Y VENTANA BATIBLE | 1 | MC | EQ
| NORMA 110 |  | UPSS NUTRICION Y DIETETICA | X | X | X | X |  | SH Y VESTIDORES PERSONAL HOMBRES | M-9 | PERCHA METALICA DE PARED CON 4 GANCHOS | 1 | MA | EQ
| NORMA 110 |  | UPSS NUTRICION Y DIETETICA | X | X |  |  | APOYO TECNICO | SH Y VESTIDORES PERSONAL MUJERES
| NORMA 110 |  | UPSS NUTRICION Y DIETETICA | X | X | X | X |  | SH Y VESTIDORES PERSONAL MUJERES | M-3 | ARMARIO METALICO DE UN CUERPO Y DOS COMPARTIMIENTOS | 1 | MC | EQ
| NORMA 110 |  | UPSS NUTRICION Y DIETETICA | X | X | X | X |  | SH Y VESTIDORES PERSONAL MUJERES | M-16 | BANCO DE MADERA PARA VESTUARIO | 1 | OC | OC
| NORMA 110 |  | UPSS NUTRICION Y DIETETICA | X | X | X | X |  | SH Y VESTIDORES PERSONAL MUJERES | O-2 | DISPENSADOR DE PAPEL TOALLA | 1 | OC | OC
| NORMA 110 |  | UPSS NUTRICION Y DIETETICA | X | X | X | X |  | SH Y VESTIDORES PERSONAL MUJERES | M-14 | PAPELERA DE PLASTICO CON TAPA Y VENTANA BATIBLE | 1 | MC | EQ
| NORMA 110 |  | UPSS NUTRICION Y DIETETICA | X | X | X | X |  | SH Y VESTIDORES PERSONAL MUJERES | M-9 | PERCHA METALICA DE PARED CON 4 GANCHOS | 1 | MA | EQ
| NORMA 110 |  | UPSS NUTRICION Y DIETETICA | X | X |  |  | APOYO TECNICO | COMEDOR DE PERSONAL DE UNIDAD
| NORMA 110 |  | UPSS NUTRICION Y DIETETICA | X | X | X | X |  | COMEDOR DE PERSONAL DE UNIDAD | M-123 | MESA DE COMEDOR PARA 4 PERSONAS | 1 | MA | EQ
| NORMA 110 |  | UPSS NUTRICION Y DIETETICA | X | X | X | X |  | COMEDOR DE PERSONAL DE UNIDAD | M-36 | SILLA METALICA APILABLE | 1 | MA | EQ
| NORMA 110 |  | UPSS NUTRICION Y DIETETICA | X | X |  |  | APOYO TECNICO | COMEDOR
| NORMA 110 |  | UPSS NUTRICION Y DIETETICA | X | X | X | X |  | COMEDOR | E-134 | EQUIPO DISPENSADOR DE ALIMENTOS | 1 | E | EQ
| NORMA 110 |  | UPSS NUTRICION Y DIETETICA | X | X | X | X |  | COMEDOR | M-123 | MESA DE COMEDOR PARA 4 PERSONAS | 6 | MA | EQ
| NORMA 110 |  | UPSS NUTRICION Y DIETETICA | X | X | X | X |  | COMEDOR | T-79 | RELOJ DE UNA ESFERA DE PARED | 1 | INF | OC
| NORMA 110 |  | UPSS NUTRICION Y DIETETICA | X | X | X | X |  | COMEDOR | M-36 | SILLA METALICA APILABLE | 24 | MA | EQ
| NORMA 110 |  | UPSS NUTRICION Y DIETETICA | X | X | X | X |  | COMEDOR | T-16 | TELEVISOR LED SMART TV DE 42" APROX. INC. RACK | 1 | INF | OC
| NORMA 110 |  | UPSS NUTRICION Y DIETETICA | X | X | X | X |  | COMEDOR | M-15 | PAPELERA METALICA DE PISO | 1 | MA | EQ
| NORMA 110 |  | UPSS NUTRICION Y DIETETICA | X | X |  |  | APOYO TECNICO | SH COMENSALES HOMBRES
| NORMA 110 |  | UPSS NUTRICION Y DIETETICA | X | X | X | X |  | SH COMENSALES HOMBRES | M-3 | ARMARIO METALICO DE UN CUERPO Y DOS COMPARTIMIENTOS | 1 | MC | EQ
| NORMA 110 |  | UPSS NUTRICION Y DIETETICA | X | X | X | X |  | SH COMENSALES HOMBRES | M-16 | BANCO DE MADERA PARA VESTUARIO | 1 | OC | OC
| NORMA 110 |  | UPSS NUTRICION Y DIETETICA | X | X | X | X |  | SH COMENSALES HOMBRES | M-14 | PAPELERA DE PLASTICO CON TAPA Y VENTANA BATIBLE | 1 | MC | EQ
| NORMA 110 |  | UPSS NUTRICION Y DIETETICA | X | X |  |  | APOYO TECNICO | SH COMENSALES MUJERES
| NORMA 110 |  | UPSS NUTRICION Y DIETETICA | X | X | X | X |  | SH COMENSALES MUJERES | M-3 | ARMARIO METALICO DE UN CUERPO Y DOS COMPARTIMIENTOS | 1 | MC | EQ
| NORMA 110 |  | UPSS NUTRICION Y DIETETICA | X | X | X | X |  | SH COMENSALES MUJERES | M-16 | BANCO DE MADERA PARA VESTUARIO | 1 | OC | OC
| NORMA 110 |  | UPSS NUTRICION Y DIETETICA | X | X | X | X |  | SH COMENSALES MUJERES | M-14 | PAPELERA DE PLASTICO CON TAPA Y VENTANA BATIBLE | 1 | MC | EQ
| NORMA 110 |  | UPSS NUTRICION Y DIETETICA | X | X |  |  | APOYO TECNICO | CUARTO DE LIMPIEZA
| NORMA 110 |  | UPSS NUTRICION Y DIETETICA | X | X | X | X |  | CUARTO DE LIMPIEZA | M-113 | CARRO PARA UTILES DE LIMPIEZA | 1 | MC | EQ
| NORMA 110 |  | UPSS NUTRICION Y DIETETICA | X | X | X | X |  | CUARTO DE LIMPIEZA | M-86 | ESCALINATA METALICA 2 PELDAÑOS | 1 | MC | EQ
| NORMA 110 |  | UPSS NUTRICION Y DIETETICA | X | X | X | X |  | CUARTO DE LIMPIEZA | M-8 | ESTANTERIA METALICA DE ANGULOS RANURADOS DE 01 CUERPO 05 ANAQUELES | 1 | MC | EQ
| NORMA 110 |  | UPSS NUTRICION Y DIETETICA | X | X | X | X |  | CUARTO DE LIMPIEZA | E-58 | MAQUINA LUSTRADORA TIPO INDUSTRIAL CON ESCOBILLA | 1 | E | EQ
| NORMA 110 |  | UPSS NUTRICION Y DIETETICA | X | X |  |  | APOYO TECNICO | ALMACEN INTERMEDIO DE RES. SOLIDOS
| NORMA 110 |  | UPSS NUTRICION Y DIETETICA | X | X | X | X |  | ALMACEN INTERMEDIO DE RES. SOLIDOS | M-13 | CILINDRO DE PLASTICO CON TAPA VAIVEN | 1 | MC | EQ
ANEXO N° 20 | NORMA 110 | 12 | UPSS CENTRO DE HEMOTERAPIA Y BANCO DE SANGRE | X | X |  |  | UPSS CENTRO DE HEMOTERAPIA Y BANCO DE SANGRE | UPSS CENTRO DE HEMOTERAPIA Y BANCO DE SANGRE
| NORMA 110 |  | UPSS CENTRO DE HEMOTERAPIA Y BANCO DE SANGRE | X | X |  |  | AMBIENTES PRESTACIONALES
| NORMA 110 |  | UPSS CENTRO DE HEMOTERAPIA Y BANCO DE SANGRE | X | X |  |  | HEM1a | RECEPCION DE UNIDADES DE SANGRE Y HEMOCOMPONENTES (PROVISION)
| NORMA 110 |  | UPSS CENTRO DE HEMOTERAPIA Y BANCO DE SANGRE | X | X | X | X |  | RECEPCION DE UNIDADES DE SANGRE Y HEMOCOMPONENTES (PROVISION) | M-100 | PAPELERA DE ACERO INOXIDABLE CON TAPA Y VENTANA ABATIBLE ACCIONAMIENTO A PEDAL | 1 | MC | EQ
| NORMA 110 |  | UPSS CENTRO DE HEMOTERAPIA Y BANCO DE SANGRE | X | X | X | X |  | RECEPCION DE UNIDADES DE SANGRE Y HEMOCOMPONENTES (PROVISION) | M-91 | MESA DE ACERO INOXIDABLE RODABLE PARA MULTIPLES USOS | 1 | MC | EQ
| NORMA 110 |  | UPSS CENTRO DE HEMOTERAPIA Y BANCO DE SANGRE | X | X | X | X |  | RECEPCION DE UNIDADES DE SANGRE Y HEMOCOMPONENTES (PROVISION) | T-20 | TELEFONO IP DE MESA USO GENERAL | 1 | INF | OC
| NORMA 110 |  | UPSS CENTRO DE HEMOTERAPIA Y BANCO DE SANGRE | X | X |  |  | HEM1b | RECEPCION DE SOLICITUDES TRANSFUSIONALES Y DESPACHO DE UNIDADES DE SANGRE Y HEMOCOMPONENTES (PROVISION)
| NORMA 110 |  | UPSS CENTRO DE HEMOTERAPIA Y BANCO DE SANGRE | X | X | X | X |  | RECEPCION DE SOLICITUDES TRANSFUSIONALES Y DESPACHO DE UNIDADES DE SANGRE Y HEMOCOMPONENTES (PROVISION) | M-36 | SILLA METALICA APILABLE | 1 | MA | EQ
| NORMA 110 |  | UPSS CENTRO DE HEMOTERAPIA Y BANCO DE SANGRE | X | X | X | X |  | RECEPCION DE SOLICITUDES TRANSFUSIONALES Y DESPACHO DE UNIDADES DE SANGRE Y HEMOCOMPONENTES (PROVISION) | D-299 | DESCONGELADOR DE PLASMA | 1 | B | EQ
| NORMA 110 |  | UPSS CENTRO DE HEMOTERAPIA Y BANCO DE SANGRE | X | X | X | X |  | RECEPCION DE SOLICITUDES TRANSFUSIONALES Y DESPACHO DE UNIDADES DE SANGRE Y HEMOCOMPONENTES (PROVISION) | D-152 | AGITADOR PARA BOLSAS DE SANGRE | 1 | B | EQ
| NORMA 110 |  | UPSS CENTRO DE HEMOTERAPIA Y BANCO DE SANGRE | X | X | X | X |  | RECEPCION DE SOLICITUDES TRANSFUSIONALES Y DESPACHO DE UNIDADES DE SANGRE Y HEMOCOMPONENTES (PROVISION) | M-100 | PAPELERA DE ACERO INOXIDABLE CON TAPA Y VENTANA ABATIBLE ACCIONAMIENTO A PEDAL | 1 | MC | EQ
| NORMA 110 |  | UPSS CENTRO DE HEMOTERAPIA Y BANCO DE SANGRE | X | X | X | X |  | RECEPCION DE SOLICITUDES TRANSFUSIONALES Y DESPACHO DE UNIDADES DE SANGRE Y HEMOCOMPONENTES (PROVISION) | M-91 | MESA DE ACERO INOXIDABLE RODABLE PARA MULTIPLES USOS | 1 | MC | EQ
| NORMA 110 |  | UPSS CENTRO DE HEMOTERAPIA Y BANCO DE SANGRE | X | X | X | X |  | RECEPCION DE SOLICITUDES TRANSFUSIONALES Y DESPACHO DE UNIDADES DE SANGRE Y HEMOCOMPONENTES (PROVISION) | M-114 | CUBO DE ACERO INOXIDABLE PARA DESPERDICIOS CON TAPA ACCIONADA A PEDAL | 1 | MC | EQ
| NORMA 110 |  | UPSS CENTRO DE HEMOTERAPIA Y BANCO DE SANGRE | X | X | X | X |  | RECEPCION DE SOLICITUDES TRANSFUSIONALES Y DESPACHO DE UNIDADES DE SANGRE Y HEMOCOMPONENTES (PROVISION) | T-20 | TELEFONO IP DE MESA USO GENERAL | 1 | INF | OC
| NORMA 110 |  | UPSS CENTRO DE HEMOTERAPIA Y BANCO DE SANGRE | X | X |  |  | HEM1c | LABORATORIO DE INMUNOHEMATOLOGIA (PROVISION)
| NORMA 110 |  | UPSS CENTRO DE HEMOTERAPIA Y BANCO DE SANGRE | X | X | X | X |  | LABORATORIO DE INMUNOHEMATOLOGIA (PROVISION) | D-339 | AGITADOR DE TUBOS | 1 | B | EQ
| NORMA 110 |  | UPSS CENTRO DE HEMOTERAPIA Y BANCO DE SANGRE | X | X | X | X |  | LABORATORIO DE INMUNOHEMATOLOGIA (PROVISION) | D-293 | ANALIZADOR AUTOMATICO DE COOMBS | 1 | B | EQ
| NORMA 110 |  | UPSS CENTRO DE HEMOTERAPIA Y BANCO DE SANGRE | X | X | X | X |  | LABORATORIO DE INMUNOHEMATOLOGIA (PROVISION) | D-264 | ANALIZADORES AUTOMATICOS DE GRUPO SANGUINEO | 1 | B | EQ
| NORMA 110 |  | UPSS CENTRO DE HEMOTERAPIA Y BANCO DE SANGRE | X | X | X | X |  | LABORATORIO DE INMUNOHEMATOLOGIA (PROVISION) | D-249 | BAÑO MARIA DE 20 A 25 LITROS | 1 | B | EQ
| NORMA 110 |  | UPSS CENTRO DE HEMOTERAPIA Y BANCO DE SANGRE | X | X | X | X |  | LABORATORIO DE INMUNOHEMATOLOGIA (PROVISION) | D-268 | CENTRIFUGA PARA 24 TUBOS | 2 | B | EQ
| NORMA 110 |  | UPSS CENTRO DE HEMOTERAPIA Y BANCO DE SANGRE | X | X | X | X |  | LABORATORIO DE INMUNOHEMATOLOGIA (PROVISION) | D-269 | CENTRIFUGA PARA MICROHEMATOCRITO | 2 | B | EQ
| NORMA 110 |  | UPSS CENTRO DE HEMOTERAPIA Y BANCO DE SANGRE | X | X | X | X |  | LABORATORIO DE INMUNOHEMATOLOGIA (PROVISION) | M-114 | CUBO DE ACERO INOXIDABLE PARA DESPERDICIOS CON TAPA ACCIONADA A PEDAL | 1 | MC | EQ
| NORMA 110 |  | UPSS CENTRO DE HEMOTERAPIA Y BANCO DE SANGRE | X | X | X | X |  | LABORATORIO DE INMUNOHEMATOLOGIA (PROVISION) | D-217 | ESTERILIZADOR CON GENERADOR ELECTRICO A VAPOR DE 50 LITROS | 1 | B | EQ
| NORMA 110 |  | UPSS CENTRO DE HEMOTERAPIA Y BANCO DE SANGRE | X | X | X | X |  | LABORATORIO DE INMUNOHEMATOLOGIA (PROVISION) | D-261 | INCUBADORA DE MICROBIOLOGIA DE 30 A 40 LITROS | 1 | B | EQ
| NORMA 110 |  | UPSS CENTRO DE HEMOTERAPIA Y BANCO DE SANGRE | X | X | X | X |  | LABORATORIO DE INMUNOHEMATOLOGIA (PROVISION) | D-296 | LECTOR DE ELISA | 1 | B | EQ
| NORMA 110 |  | UPSS CENTRO DE HEMOTERAPIA Y BANCO DE SANGRE | X | X | X | X |  | LABORATORIO DE INMUNOHEMATOLOGIA (PROVISION) | D-60 | MICROSCOPIO BINOCULAR ESTANDAR | 1 | B | EQ
| NORMA 110 |  | UPSS CENTRO DE HEMOTERAPIA Y BANCO DE SANGRE | X | X | X | X |  | LABORATORIO DE INMUNOHEMATOLOGIA (PROVISION) | D-238 | PIPETA AUTOMATICA 10 - 100 UL | 1 | C | EQ
| NORMA 110 |  | UPSS CENTRO DE HEMOTERAPIA Y BANCO DE SANGRE | X | X | X | X |  | LABORATORIO DE INMUNOHEMATOLOGIA (PROVISION) | D-239 | PIPETA AUTOMATICA 200 - 1000 UL | 1 | C | EQ
| NORMA 110 |  | UPSS CENTRO DE HEMOTERAPIA Y BANCO DE SANGRE | X | X | X | X |  | LABORATORIO DE INMUNOHEMATOLOGIA (PROVISION) | D-240 | PIPETA AUTOMATICA 5 - 50 UL | 1 | C | EQ
| NORMA 110 |  | UPSS CENTRO DE HEMOTERAPIA Y BANCO DE SANGRE | X | X | X | X |  | LABORATORIO DE INMUNOHEMATOLOGIA (PROVISION) | D-241 | PIPETA AUTOMATICA 50 - 200 UL | 1 | C | EQ
| NORMA 110 |  | UPSS CENTRO DE HEMOTERAPIA Y BANCO DE SANGRE | X | X | X | X |  | LABORATORIO DE INMUNOHEMATOLOGIA (PROVISION) | D-157 | RELOJ DE LABORATORIO CON ALARMA | 2 | B | EQ
| NORMA 110 |  | UPSS CENTRO DE HEMOTERAPIA Y BANCO DE SANGRE | X | X | X | X |  | LABORATORIO DE INMUNOHEMATOLOGIA (PROVISION) | M-40 | SILLA METALICA GIRATORIA RODABLE CON ASIENTO ALTO | 2 | MA | EQ
| NORMA 110 |  | UPSS CENTRO DE HEMOTERAPIA Y BANCO DE SANGRE | X | X | X | X |  | LABORATORIO DE INMUNOHEMATOLOGIA (PROVISION) | E-132 | TERMOMETRO DE LABORATORIO DE -10 A + 100 0°C | 3 | C | EQ
| NORMA 110 |  | UPSS CENTRO DE HEMOTERAPIA Y BANCO DE SANGRE | X | X | X | X |  | LABORATORIO DE INMUNOHEMATOLOGIA (PROVISION) | D-354b | ANALIZADOR INUMOHEMATOLOGICO | 1 | B | EQ
| NORMA 110 |  | UPSS CENTRO DE HEMOTERAPIA Y BANCO DE SANGRE | X | X | X | X |  | LABORATORIO DE INMUNOHEMATOLOGIA (PROVISION) | D-235 | CONTADOR DE CELULAS | 1 | B | EQ
| NORMA 110 |  | UPSS CENTRO DE HEMOTERAPIA Y BANCO DE SANGRE | X | X | X | X |  | LABORATORIO DE INMUNOHEMATOLOGIA (PROVISION) | D-270 | COAGULOMETRO AUTOMATIZADO | 1 | B | EQ
| NORMA 110 |  | UPSS CENTRO DE HEMOTERAPIA Y BANCO DE SANGRE | X | X | X | X |  | LABORATORIO DE INMUNOHEMATOLOGIA (PROVISION) | M-100 | PAPELERA DE ACERO INOXIDABLE CON TAPA Y VENTANA ABATIBLE ACCIONAMIENTO A PEDAL | 1 | MC | EQ
| NORMA 110 |  | UPSS CENTRO DE HEMOTERAPIA Y BANCO DE SANGRE | X | X | X | X |  | LABORATORIO DE INMUNOHEMATOLOGIA (PROVISION) | D-405 | REFRIGERADORA PARA LABORATORIO (15 A 25 PIES CUBICOS) | 1 | E | EQ
| NORMA 110 |  | UPSS CENTRO DE HEMOTERAPIA Y BANCO DE SANGRE | X | X | X | X |  | LABORATORIO DE INMUNOHEMATOLOGIA (PROVISION) | D-367 | ROTADOR ORBITAL | 1 | B | EQ
| NORMA 110 |  | UPSS CENTRO DE HEMOTERAPIA Y BANCO DE SANGRE | X | X | X | X |  | LABORATORIO DE INMUNOHEMATOLOGIA (PROVISION) | T-20 | TELEFONO IP DE MESA USO GENERAL | 1 | INF | OC
| NORMA 110 |  | UPSS CENTRO DE HEMOTERAPIA Y BANCO DE SANGRE | X | X |  |  | HEM1d | CONTROL DE CALIDAD (PROVISION)
| NORMA 110 |  | UPSS CENTRO DE HEMOTERAPIA Y BANCO DE SANGRE | X | X | X | X |  | CONTROL DE CALIDAD (PROVISION) | T-50 | COMPUTADORA PERSONAL | 1 | INF | OC
| NORMA 110 |  | UPSS CENTRO DE HEMOTERAPIA Y BANCO DE SANGRE | X | X | X | X |  | CONTROL DE CALIDAD (PROVISION) | M-114 | CUBO DE ACERO INOXIDABLE PARA DESPERDICIOS CON TAPA ACCIONADA A PEDAL | 1 | MC | EQ
| NORMA 110 |  | UPSS CENTRO DE HEMOTERAPIA Y BANCO DE SANGRE | X | X | X | X |  | CONTROL DE CALIDAD (PROVISION) | M-22 | ESCRITORIO ESTANDAR | 1 | MA | EQ
| NORMA 110 |  | UPSS CENTRO DE HEMOTERAPIA Y BANCO DE SANGRE | X | X | X | X |  | CONTROL DE CALIDAD (PROVISION) | T-79 | RELOJ DE UNA ESFERA DE PARED | 1 | INF | OC
| NORMA 110 |  | UPSS CENTRO DE HEMOTERAPIA Y BANCO DE SANGRE | X | X | X | X |  | CONTROL DE CALIDAD (PROVISION) | M-39 | SILLA METALICA GIRATORIA RODABLE | 1 | MA | EQ
| NORMA 110 |  | UPSS CENTRO DE HEMOTERAPIA Y BANCO DE SANGRE | X | X | X | X |  | CONTROL DE CALIDAD (PROVISION) | T-20 | TELEFONO IP DE MESA USO GENERAL | 1 | INF | OC
| NORMA 110 |  | UPSS CENTRO DE HEMOTERAPIA Y BANCO DE SANGRE | X | X | X | X |  | CONTROL DE CALIDAD (PROVISION) | T-15 | TELEVISOR LED SMART TV DE 32" APROX. INC. RACK | 1 | INF | OC
| NORMA 110 |  | UPSS CENTRO DE HEMOTERAPIA Y BANCO DE SANGRE | X | X | X | X |  | CONTROL DE CALIDAD (PROVISION) | M-64 | VITRINA DE ACERO INOXIDABLE PARA INSTRUMENTAL Y MATERIAL ESTERIL DE DOS CUERPOS | 1 | MC | EQ
| NORMA 110 |  | UPSS CENTRO DE HEMOTERAPIA Y BANCO DE SANGRE | X | X |  |  | HEM1e | ALMACEN DE UNIDADES DE SANGRE Y HEMOCOMPONENTES (PROVISION)
| NORMA 110 |  | UPSS CENTRO DE HEMOTERAPIA Y BANCO DE SANGRE | X | X | X | X |  | ALMACEN DE UNIDADES DE SANGRE Y HEMOCOMPONENTES (PROVISION) | D-283 | CONSERVADORA DE BOLSAS DE SANGRE DE +2 A +6 °C | 1 | E | EQ
| NORMA 110 |  | UPSS CENTRO DE HEMOTERAPIA Y BANCO DE SANGRE | X | X | X | X |  | ALMACEN DE UNIDADES DE SANGRE Y HEMOCOMPONENTES (PROVISION) | D-298 | CONGELADORA VERTICAL DE -20° C | 1 | E | EQ
| NORMA 110 |  | UPSS CENTRO DE HEMOTERAPIA Y BANCO DE SANGRE | X | X | X | X |  | ALMACEN DE UNIDADES DE SANGRE Y HEMOCOMPONENTES (PROVISION) | M-114 | CUBO DE ACERO INOXIDABLE PARA DESPERDICIOS CON TAPA ACCIONADA A PEDAL | 1 | MC | EQ
| NORMA 110 |  | UPSS CENTRO DE HEMOTERAPIA Y BANCO DE SANGRE | X | X | X | X |  | ALMACEN DE UNIDADES DE SANGRE Y HEMOCOMPONENTES (PROVISION) | T-20 | TELEFONO IP DE MESA USO GENERAL | 1 | INF | OC
| NORMA 110 |  | UPSS CENTRO DE HEMOTERAPIA Y BANCO DE SANGRE | X | X |  |  | HEM1f | ESTERILIZACION DE PRODUCTOS BIOLOGICOS (PROVISION)
| NORMA 110 |  | UPSS CENTRO DE HEMOTERAPIA Y BANCO DE SANGRE | X | X | X | X |  | ESTERILIZACION DE PRODUCTOS BIOLOGICOS (PROVISION) | D-214 | ESTERILIZADOR CON GENERADOR ELECTRICO DE VAPOR DE 40 LT | 1 | B | EQ
| NORMA 110 |  | UPSS CENTRO DE HEMOTERAPIA Y BANCO DE SANGRE | X | X | X | X |  | ESTERILIZACION DE PRODUCTOS BIOLOGICOS (PROVISION) | M-114 | CUBO DE ACERO INOXIDABLE PARA DESPERDICIOS CON TAPA ACCIONADA A PEDAL | 1 | MC | EQ
| NORMA 110 |  | UPSS CENTRO DE HEMOTERAPIA Y BANCO DE SANGRE | X | X | X | X |  | ESTERILIZACION DE PRODUCTOS BIOLOGICOS (PROVISION) | M-100 | PAPELERA DE ACERO INOXIDABLE CON TAPA Y VENTANA ABATIBLE ACCIONAMIENTO A PEDAL | 1 | MC | EQ
| NORMA 110 |  | UPSS CENTRO DE HEMOTERAPIA Y BANCO DE SANGRE | X | X |  |  | HEM2a | TOMA DE MUESTRA DE DONANTE (PREPARACION)
| NORMA 110 |  | UPSS CENTRO DE HEMOTERAPIA Y BANCO DE SANGRE | X | X | X | X |  | TOMA DE MUESTRA DE DONANTE (PREPARACION) | M-114 | CUBO DE ACERO INOXIDABLE PARA DESPERDICIOS CON TAPA ACCIONADA A PEDAL | 1 | MC | EQ
| NORMA 110 |  | UPSS CENTRO DE HEMOTERAPIA Y BANCO DE SANGRE | X | X | X | X |  | TOMA DE MUESTRA DE DONANTE (PREPARACION) | M-91 | MESA DE ACERO INOXIDABLE RODABLE PARA MULTIPLES USOS | 1 | MC | EQ
| NORMA 110 |  | UPSS CENTRO DE HEMOTERAPIA Y BANCO DE SANGRE | X | X | X | X |  | TOMA DE MUESTRA DE DONANTE (PREPARACION) | M-109 | SILLA ESPECIAL PARA TOMA DE MUESTRAS | 2 | MC | EQ
| NORMA 110 |  | UPSS CENTRO DE HEMOTERAPIA Y BANCO DE SANGRE | X | X | X | X |  | TOMA DE MUESTRA DE DONANTE (PREPARACION) | M-47 | TABURETE DE ACERO INOXIDABLE CON ASIENTO GIRATORIO RODABLE | 1 | MC | EQ
| NORMA 110 |  | UPSS CENTRO DE HEMOTERAPIA Y BANCO DE SANGRE | X | X | X | X |  | TOMA DE MUESTRA DE DONANTE (PREPARACION) | T-20 | TELEFONO IP DE MESA USO GENERAL | 1 | INF | OC
| NORMA 110 |  | UPSS CENTRO DE HEMOTERAPIA Y BANCO DE SANGRE | X | X |  |  | HEM2b | ENTREVISTA Y EVALUACION MEDICA (PREPARACION)
| NORMA 110 |  | UPSS CENTRO DE HEMOTERAPIA Y BANCO DE SANGRE | X | X | X | X |  | ENTREVISTA Y EVALUACION MEDICA (PREPARACION) | M-36 | SILLA METALICA APILABLE | 2 | MA | EQ
| NORMA 110 |  | UPSS CENTRO DE HEMOTERAPIA Y BANCO DE SANGRE | X | X | X | X |  | ENTREVISTA Y EVALUACION MEDICA (PREPARACION) | M-146 | CARPETA UNIPERSONAL | 4 | MA | EQ
| NORMA 110 |  | UPSS CENTRO DE HEMOTERAPIA Y BANCO DE SANGRE | X | X | X | X |  | ENTREVISTA Y EVALUACION MEDICA (PREPARACION) | M-22 | ESCRITORIO ESTANDAR | 1 | MA | EQ
| NORMA 110 |  | UPSS CENTRO DE HEMOTERAPIA Y BANCO DE SANGRE | X | X | X | X |  | ENTREVISTA Y EVALUACION MEDICA (PREPARACION) | M-39 | SILLA METALICA GIRATORIA RODABLE | 1 | MA | EQ
| NORMA 110 |  | UPSS CENTRO DE HEMOTERAPIA Y BANCO DE SANGRE | X | X | X | X |  | ENTREVISTA Y EVALUACION MEDICA (PREPARACION) | T-20 | TELEFONO IP DE MESA USO GENERAL | 1 | INF | OC
| NORMA 110 |  | UPSS CENTRO DE HEMOTERAPIA Y BANCO DE SANGRE | X | X |  |  | HEM2c | EXTRACCION DE SANGRE (PREPARACION)
| NORMA 110 |  | UPSS CENTRO DE HEMOTERAPIA Y BANCO DE SANGRE | X | X | X | X |  | EXTRACCION DE SANGRE (PREPARACION) | M-47 | TABURETE DE ACERO INOXIDABLE CON ASIENTO GIRATORIO RODABLE | 1 | MC | EQ
| NORMA 110 |  | UPSS CENTRO DE HEMOTERAPIA Y BANCO DE SANGRE | X | X | X | X |  | EXTRACCION DE SANGRE (PREPARACION) | D-384 | HEMOBASCULA DIGITAL PROGRAMABLE, CON MESA BAJA | 1 | B | EQ
| NORMA 110 |  | UPSS CENTRO DE HEMOTERAPIA Y BANCO DE SANGRE | X | X | X | X |  | EXTRACCION DE SANGRE (PREPARACION) | M-91 | MESA DE ACERO INOXIDABLE RODABLE PARA MULTIPLES USOS | 1 | MC | EQ
| NORMA 110 |  | UPSS CENTRO DE HEMOTERAPIA Y BANCO DE SANGRE | X | X | X | X |  | EXTRACCION DE SANGRE (PREPARACION) | M-9 | PERCHA METALICA DE PARED CON 4 GANCHOS | 1 | MA | EQ
| NORMA 110 |  | UPSS CENTRO DE HEMOTERAPIA Y BANCO DE SANGRE | X | X | X | X |  | EXTRACCION DE SANGRE (PREPARACION) | M-105 | PORTASUERO METALICO RODABLE | 1 | MC | EQ
| NORMA 110 |  | UPSS CENTRO DE HEMOTERAPIA Y BANCO DE SANGRE | X | X | X | X |  | EXTRACCION DE SANGRE (PREPARACION) | D-382 | SELLADOR DE TUBULADURA ELECTRICO PORTATIL | 1 | C | EQ
| NORMA 110 |  | UPSS CENTRO DE HEMOTERAPIA Y BANCO DE SANGRE | X | X | X | X |  | EXTRACCION DE SANGRE (PREPARACION) | M-110 | SILLON ESPECIAL PARA HEMODONACION | 1 | MC | EQ
| NORMA 110 |  | UPSS CENTRO DE HEMOTERAPIA Y BANCO DE SANGRE | X | X | X | X |  | EXTRACCION DE SANGRE (PREPARACION) | M-47 | TABURETE DE ACERO INOXIDABLE CON ASIENTO GIRATORIO RODABLE | 1 | MC | EQ
| NORMA 110 |  | UPSS CENTRO DE HEMOTERAPIA Y BANCO DE SANGRE | X | X | X | X |  | EXTRACCION DE SANGRE (PREPARACION) | T-16 | TELEVISOR LED SMART TV DE 42" APROX. INC. RACK | 1 | INF | OC
| NORMA 110 |  | UPSS CENTRO DE HEMOTERAPIA Y BANCO DE SANGRE | X | X | X | X |  | EXTRACCION DE SANGRE (PREPARACION) | M-55 | VITRINA METALICA DE ACERO INOXIDABLE PARA INSTRUMENTOS O MATERIAL ESTERIL DE UN CUERPO | 1 | MC | EQ
| NORMA 110 |  | UPSS CENTRO DE HEMOTERAPIA Y BANCO DE SANGRE | X | X | X | X |  | EXTRACCION DE SANGRE (PREPARACION) | M-114 | CUBO DE ACERO INOXIDABLE PARA DESPERDICIOS CON TAPA ACCIONADA A PEDAL | 1 | MC | EQ
| NORMA 110 |  | UPSS CENTRO DE HEMOTERAPIA Y BANCO DE SANGRE | X | X |  |  | HEM2d | FRACCIONAMIENTO Y PREPARACION DE HEMOCOMPONENTES (PREPARACION)
| NORMA 110 |  | UPSS CENTRO DE HEMOTERAPIA Y BANCO DE SANGRE | X | X | X | X |  | FRACCIONAMIENTO Y PREPARACION DE HEMOCOMPONENTES (PREPARACION) | D-281 | CENTRIFUGA REFRIGERADA DE PIE PARA BANCO DE SANGRE | 1 | B | EQ
| NORMA 110 |  | UPSS CENTRO DE HEMOTERAPIA Y BANCO DE SANGRE | X | X | X | X |  | FRACCIONAMIENTO Y PREPARACION DE HEMOCOMPONENTES (PREPARACION) | T-20 | TELEFONO IP DE MESA USO GENERAL | 1 | INF | OC
| NORMA 110 |  | UPSS CENTRO DE HEMOTERAPIA Y BANCO DE SANGRE | X | X | X | X |  | FRACCIONAMIENTO Y PREPARACION DE HEMOCOMPONENTES (PREPARACION) | D-383 | EXTRACTOR DE PLASMA | 1 | C | EQ
| NORMA 110 |  | UPSS CENTRO DE HEMOTERAPIA Y BANCO DE SANGRE | X | X | X | X |  | FRACCIONAMIENTO Y PREPARACION DE HEMOCOMPONENTES (PREPARACION) | M-94 | MESA DE TRABAJO DE ACERO INOXIDABLE DE 140 X 70 CM | 1 | MC | EQ
| NORMA 110 |  | UPSS CENTRO DE HEMOTERAPIA Y BANCO DE SANGRE | X | X | X | X |  | FRACCIONAMIENTO Y PREPARACION DE HEMOCOMPONENTES (PREPARACION) | D-382 | SELLADOR DE TUBULADURA ELECTRICO PORTATIL | 1 | C | EQ
| NORMA 110 |  | UPSS CENTRO DE HEMOTERAPIA Y BANCO DE SANGRE | X | X | X | X |  | FRACCIONAMIENTO Y PREPARACION DE HEMOCOMPONENTES (PREPARACION) | M-40 | SILLA METALICA GIRATORIA RODABLE CON ASIENTO ALTO | 1 | MA | EQ
| NORMA 110 |  | UPSS CENTRO DE HEMOTERAPIA Y BANCO DE SANGRE | X | X | X | X |  | FRACCIONAMIENTO Y PREPARACION DE HEMOCOMPONENTES (PREPARACION) | M-114 | CUBO DE ACERO INOXIDABLE PARA DESPERDICIOS CON TAPA ACCIONADA A PEDAL | 1 | MC | EQ
| NORMA 110 |  | UPSS CENTRO DE HEMOTERAPIA Y BANCO DE SANGRE | X | X |  |  | HEM2e | CUARENTENA DE UNIDADES DE SANGRE Y HEMOCOMPONENTES (PREPARACION)
| NORMA 110 |  | UPSS CENTRO DE HEMOTERAPIA Y BANCO DE SANGRE | X | X | X | X |  | CUARENTENA DE UNIDADES DE SANGRE Y HEMOCOMPONENTES (PREPARACION) | D-283 | CONSERVADORA DE BOLSAS DE SANGRE DE +2 A +6 °C | 1 | E | EQ
| NORMA 110 |  | UPSS CENTRO DE HEMOTERAPIA Y BANCO DE SANGRE | X | X | X | X |  | CUARENTENA DE UNIDADES DE SANGRE Y HEMOCOMPONENTES (PREPARACION) | D-298 | CONGELADORA VERTICAL DE -20° C | 1 | E | EQ
| NORMA 110 |  | UPSS CENTRO DE HEMOTERAPIA Y BANCO DE SANGRE | X | X | X | X |  | CUARENTENA DE UNIDADES DE SANGRE Y HEMOCOMPONENTES (PREPARACION) | M-114 | CUBO DE ACERO INOXIDABLE PARA DESPERDICIOS CON TAPA ACCIONADA A PEDAL | 1 | MC | EQ
| NORMA 110 |  | UPSS CENTRO DE HEMOTERAPIA Y BANCO DE SANGRE | X | X | X | X |  | CUARENTENA DE UNIDADES DE SANGRE Y HEMOCOMPONENTES (PREPARACION) | T-20 | TELEFONO IP DE MESA USO GENERAL | 1 | INF | OC
| NORMA 110 |  | UPSS CENTRO DE HEMOTERAPIA Y BANCO DE SANGRE | X | X |  |  | HEM2f | SALA DE MONITOREO POST-DONACION (PREPARACION)
| NORMA 110 |  | UPSS CENTRO DE HEMOTERAPIA Y BANCO DE SANGRE | X | X | X | X |  | SALA DE MONITOREO POST-DONACION (PREPARACION) | M-36 | SILLA METALICA APILABLE | 1 | MA | EQ
| NORMA 110 |  | UPSS CENTRO DE HEMOTERAPIA Y BANCO DE SANGRE | X | X | X | X |  | SALA DE MONITOREO POST-DONACION (PREPARACION) | M-22 | ESCRITORIO ESTANDAR | 1 | MA | EQ
| NORMA 110 |  | UPSS CENTRO DE HEMOTERAPIA Y BANCO DE SANGRE | X | X | X | X |  | SALA DE MONITOREO POST-DONACION (PREPARACION) | M-39 | SILLA METALICA GIRATORIA RODABLE | 1 | MA | EQ
| NORMA 110 |  | UPSS CENTRO DE HEMOTERAPIA Y BANCO DE SANGRE | X | X | X | X |  | SALA DE MONITOREO POST-DONACION (PREPARACION) | T-20 | TELEFONO IP DE MESA USO GENERAL | 1 | INF | OC
| NORMA 110 |  | UPSS CENTRO DE HEMOTERAPIA Y BANCO DE SANGRE | X | X |  |  | HEM2g | SALA DE AFERESIS (PREPARACION)
| NORMA 110 |  | UPSS CENTRO DE HEMOTERAPIA Y BANCO DE SANGRE | X | X | X | X |  | SALA DE AFERESIS (PREPARACION) | D-381 | EQUIPO DE AFERESIS | 1 | B | EQ
| NORMA 110 |  | UPSS CENTRO DE HEMOTERAPIA Y BANCO DE SANGRE | X | X | X | X |  | SALA DE AFERESIS (PREPARACION) | D-384 | HEMOBASCULA DIGITAL PROGRAMABLE, CON MESA BAJA | 1 | B | EQ
| NORMA 110 |  | UPSS CENTRO DE HEMOTERAPIA Y BANCO DE SANGRE | X | X | X | X |  | SALA DE AFERESIS (PREPARACION) | M-91 | MESA DE ACERO INOXIDABLE RODABLE PARA MULTIPLES USOS | 1 | MC | EQ
| NORMA 110 |  | UPSS CENTRO DE HEMOTERAPIA Y BANCO DE SANGRE | X | X | X | X |  | SALA DE AFERESIS (PREPARACION) | M-9 | PERCHA METALICA DE PARED CON 4 GANCHOS | 1 | MA | EQ
| NORMA 110 |  | UPSS CENTRO DE HEMOTERAPIA Y BANCO DE SANGRE | X | X | X | X |  | SALA DE AFERESIS (PREPARACION) | M-105 | PORTASUERO METALICO RODABLE | 1 | MC | EQ
| NORMA 110 |  | UPSS CENTRO DE HEMOTERAPIA Y BANCO DE SANGRE | X | X | X | X |  | SALA DE AFERESIS (PREPARACION) | D-385 | SELLADOR DE TUBULADURAS PORTATIL | 1 | C | EQ
| NORMA 110 |  | UPSS CENTRO DE HEMOTERAPIA Y BANCO DE SANGRE | X | X | X | X |  | SALA DE AFERESIS (PREPARACION) | M-110 | SILLON ESPECIAL PARA HEMODONACION | 1 | MC | EQ
| NORMA 110 |  | UPSS CENTRO DE HEMOTERAPIA Y BANCO DE SANGRE | X | X | X | X |  | SALA DE AFERESIS (PREPARACION) | M-47 | TABURETE DE ACERO INOXIDABLE CON ASIENTO GIRATORIO RODABLE | 1 | MC | EQ
| NORMA 110 |  | UPSS CENTRO DE HEMOTERAPIA Y BANCO DE SANGRE | X | X | X | X |  | SALA DE AFERESIS (PREPARACION) | M-114 | CUBO DE ACERO INOXIDABLE PARA DESPERDICIOS CON TAPA ACCIONADA A PEDAL | 1 | MC | EQ
| NORMA 110 |  | UPSS CENTRO DE HEMOTERAPIA Y BANCO DE SANGRE | X | X | X | X |  | SALA DE AFERESIS (PREPARACION) | M-110 | SILLON ESPECIAL PARA HEMODONACION | 1 | MC | EQ
| NORMA 110 |  | UPSS CENTRO DE HEMOTERAPIA Y BANCO DE SANGRE | X | X |  |  | HEM2h | LABORATORIO DE INMUNOSEROLOGIA Y TAMIZAJE (PREPARACION)
| NORMA 110 |  | UPSS CENTRO DE HEMOTERAPIA Y BANCO DE SANGRE | X | X | X | X |  | LABORATORIO DE INMUNOSEROLOGIA Y TAMIZAJE (PREPARACION) | D-386 | ANALIZADOR DE INUMUNOENSAYO | 1 | B | EQ
| NORMA 110 |  | UPSS CENTRO DE HEMOTERAPIA Y BANCO DE SANGRE | X | X | X | X |  | LABORATORIO DE INMUNOSEROLOGIA Y TAMIZAJE (PREPARACION) | D-61b | MICROSCOPIO DE FLUORESCENCIA | 1 | B | EQ
| NORMA 110 |  | UPSS CENTRO DE HEMOTERAPIA Y BANCO DE SANGRE | X | X | X | X |  | LABORATORIO DE INMUNOSEROLOGIA Y TAMIZAJE (PREPARACION) | D-60 | MICROSCOPIO BINOCULAR ESTANDAR | 1 | B | EQ
| NORMA 110 |  | UPSS CENTRO DE HEMOTERAPIA Y BANCO DE SANGRE | X | X | X | X |  | LABORATORIO DE INMUNOSEROLOGIA Y TAMIZAJE (PREPARACION) | D-296 | LECTOR DE ELISA | 1 | B | EQ
| NORMA 110 |  | UPSS CENTRO DE HEMOTERAPIA Y BANCO DE SANGRE | X | X | X | X |  | LABORATORIO DE INMUNOSEROLOGIA Y TAMIZAJE (PREPARACION) | D-295 | LAVADOR DE PLACAS | 1 | B | EQ
| NORMA 110 |  | UPSS CENTRO DE HEMOTERAPIA Y BANCO DE SANGRE | X | X | X | X |  | LABORATORIO DE INMUNOSEROLOGIA Y TAMIZAJE (PREPARACION) | M-100 | PAPELERA DE ACERO INOXIDABLE CON TAPA Y VENTANA ABATIBLE ACCIONAMIENTO A PEDAL | 1 | MC | EQ
| NORMA 110 |  | UPSS CENTRO DE HEMOTERAPIA Y BANCO DE SANGRE | X | X |  |  | AMBIENTES COMPLEMENTARIOS
| NORMA 110 |  | UPSS CENTRO DE HEMOTERAPIA Y BANCO DE SANGRE | X | X |  |  | ABIERTA | RECEPCION DEL POSTULANTE A DONANTE
| NORMA 110 |  | UPSS CENTRO DE HEMOTERAPIA Y BANCO DE SANGRE | X | X | X | X |  | RECEPCION DEL POSTULANTE A DONANTE | M-18 | BUTACA METALICA DE 3 CUERPOS | 1 | MA | EQ
| NORMA 110 |  | UPSS CENTRO DE HEMOTERAPIA Y BANCO DE SANGRE | X | X | X | X |  | RECEPCION DEL POSTULANTE A DONANTE | T-16 | TELEVISOR LED SMART TV DE 42" APROX. INC. RACK | 1 | INF | OC
| NORMA 110 |  | UPSS CENTRO DE HEMOTERAPIA Y BANCO DE SANGRE | X | X | X | X |  | RECEPCION DEL POSTULANTE A DONANTE | M-101 | PAPELERA DE ACERO INOXIDABLE DE FORMA CILINDRICA | 1 | MA | EQ
| NORMA 110 |  | UPSS CENTRO DE HEMOTERAPIA Y BANCO DE SANGRE | X | X |  |  | ABIERTA | SALA DE ESPERA
| NORMA 110 |  | UPSS CENTRO DE HEMOTERAPIA Y BANCO DE SANGRE | X | X | X | X |  | SALA DE ESPERA | M-18 | BUTACA METALICA DE 3 CUERPOS | 1 | MA | EQ
| NORMA 110 |  | UPSS CENTRO DE HEMOTERAPIA Y BANCO DE SANGRE | X | X | X | X |  | SALA DE ESPERA | M-101 | PAPELERA DE ACERO INOXIDABLE DE FORMA CILINDRICA | 1 | MA | EQ
| NORMA 110 |  | UPSS CENTRO DE HEMOTERAPIA Y BANCO DE SANGRE | X | X | X | X |  | SALA DE ESPERA | T-79 | RELOJ DE UNA ESFERA DE PARED | 1 | INF | OC
| NORMA 110 |  | UPSS CENTRO DE HEMOTERAPIA Y BANCO DE SANGRE | X | X | X | X |  | SALA DE ESPERA | T-15 | TELEVISOR LED SMART TV DE 32" APROX. INC. RACK | 1 | INF | OC
| NORMA 110 |  | UPSS CENTRO DE HEMOTERAPIA Y BANCO DE SANGRE | X | X |  |  | ABIERTA | SH PUBLICO HOMBRES
| NORMA 110 |  | UPSS CENTRO DE HEMOTERAPIA Y BANCO DE SANGRE | X | X | X | X |  | SH PUBLICO HOMBRES | M-14 | PAPELERA DE PLASTICO CON TAPA Y VENTANA BATIBLE | 1 | MC | EQ
| NORMA 110 |  | UPSS CENTRO DE HEMOTERAPIA Y BANCO DE SANGRE | X | X | X | X |  | SH PUBLICO HOMBRES | E-7 | DISPENSADOR DE PAPEL HIGIENICO CON LLAVE | 1 | OC | OC
| NORMA 110 |  | UPSS CENTRO DE HEMOTERAPIA Y BANCO DE SANGRE | X | X |  |  | ABIERTA | SH PUBLICO MUJERES
| NORMA 110 |  | UPSS CENTRO DE HEMOTERAPIA Y BANCO DE SANGRE | X | X | X | X |  | SH PUBLICO MUJERES | M-14 | PAPELERA DE PLASTICO CON TAPA Y VENTANA BATIBLE | 1 | MC | EQ
| NORMA 110 |  | UPSS CENTRO DE HEMOTERAPIA Y BANCO DE SANGRE | X | X | X | X |  | SH PUBLICO MUJERES | E-7 | DISPENSADOR DE PAPEL HIGIENICO CON LLAVE | 1 | OC | OC
| NORMA 110 |  | UPSS CENTRO DE HEMOTERAPIA Y BANCO DE SANGRE | X | X |  |  | SEMI RIGIDA | JEFATURA
| NORMA 110 |  | UPSS CENTRO DE HEMOTERAPIA Y BANCO DE SANGRE | X | X | X | X |  | JEFATURA | M-1 | ARCHIVADOR METALICO DE 4 GAVETAS | 1 | MA | EQ
| NORMA 110 |  | UPSS CENTRO DE HEMOTERAPIA Y BANCO DE SANGRE | X | X | X | X |  | JEFATURA | T-50 | COMPUTADORA PERSONAL | 1 | INF | OC
| NORMA 110 |  | UPSS CENTRO DE HEMOTERAPIA Y BANCO DE SANGRE | X | X | X | X |  | JEFATURA | M-22 | ESCRITORIO ESTANDAR | 1 | MA | EQ
| NORMA 110 |  | UPSS CENTRO DE HEMOTERAPIA Y BANCO DE SANGRE | X | X | X | X |  | JEFATURA | T-57 | IMPRESORA LASER BAJA DEMANDA | 1 | INF | OC
| NORMA 110 |  | UPSS CENTRO DE HEMOTERAPIA Y BANCO DE SANGRE | X | X | X | X |  | JEFATURA | M-32 | MODULO PARA COMPUTO | 1 | MA | EQ
| NORMA 110 |  | UPSS CENTRO DE HEMOTERAPIA Y BANCO DE SANGRE | X | X | X | X |  | JEFATURA | M-9 | PERCHA METALICA DE PARED CON 4 GANCHOS | 1 | MA | EQ
| NORMA 110 |  | UPSS CENTRO DE HEMOTERAPIA Y BANCO DE SANGRE | X | X | X | X |  | JEFATURA | T-79 | RELOJ DE UNA ESFERA DE PARED | 1 | INF | OC
| NORMA 110 |  | UPSS CENTRO DE HEMOTERAPIA Y BANCO DE SANGRE | X | X | X | X |  | JEFATURA | M-36 | SILLA METALICA APILABLE | 2 | MA | EQ
| NORMA 110 |  | UPSS CENTRO DE HEMOTERAPIA Y BANCO DE SANGRE | X | X | X | X |  | JEFATURA | M-37 | SILLA METALICA CONFORTABLE GIRATORIA RODABLE | 1 | MA | EQ
| NORMA 110 |  | UPSS CENTRO DE HEMOTERAPIA Y BANCO DE SANGRE | X | X | X | X |  | JEFATURA | T-20 | TELEFONO IP DE MESA USO GENERAL | 1 | INF | OC
| NORMA 110 |  | UPSS CENTRO DE HEMOTERAPIA Y BANCO DE SANGRE | X | X |  |  | SEMI RIGIDA | SALA DE REUNIONES
| NORMA 110 |  | UPSS CENTRO DE HEMOTERAPIA Y BANCO DE SANGRE | X | X | X | X |  | SALA DE REUNIONES | T-50 | COMPUTADORA PERSONAL | 1 | INF | OC
| NORMA 110 |  | UPSS CENTRO DE HEMOTERAPIA Y BANCO DE SANGRE | X | X | X | X |  | SALA DE REUNIONES | M-29 | MESA DE REUNIONES DE 90 X 180 CM | 1 | MA | EQ
| NORMA 110 |  | UPSS CENTRO DE HEMOTERAPIA Y BANCO DE SANGRE | X | X | X | X |  | SALA DE REUNIONES | M-15 | PAPELERA METALICA DE PISO | 1 | MA | EQ
| NORMA 110 |  | UPSS CENTRO DE HEMOTERAPIA Y BANCO DE SANGRE | X | X | X | X |  | SALA DE REUNIONES | M-9 | PERCHA METALICA DE PARED CON 4 GANCHOS | 1 | MA | EQ
| NORMA 110 |  | UPSS CENTRO DE HEMOTERAPIA Y BANCO DE SANGRE | X | X | X | X |  | SALA DE REUNIONES | T-79 | RELOJ DE UNA ESFERA DE PARED | 1 | INF | OC
| NORMA 110 |  | UPSS CENTRO DE HEMOTERAPIA Y BANCO DE SANGRE | X | X | X | X |  | SALA DE REUNIONES | M-39 | SILLA METALICA GIRATORIA RODABLE | 6 | MA | EQ
| NORMA 110 |  | UPSS CENTRO DE HEMOTERAPIA Y BANCO DE SANGRE | X | X | X | X |  | SALA DE REUNIONES | T-20 | TELEFONO IP DE MESA USO GENERAL | 1 | INF | OC
| NORMA 110 |  | UPSS CENTRO DE HEMOTERAPIA Y BANCO DE SANGRE | X | X | X | X |  | SALA DE REUNIONES | T-112 | TELEVISOR LED SMART TV DE 50'' APROX. INC. RACK | 1 | INF | OC
| NORMA 110 |  | UPSS CENTRO DE HEMOTERAPIA Y BANCO DE SANGRE | X | X |  |  | SEMI RIGIDA | PROMOCION DE DONACION VOLUNTARIA
| NORMA 110 |  | UPSS CENTRO DE HEMOTERAPIA Y BANCO DE SANGRE | X | X | X | X |  | PROMOCION DE DONACION VOLUNTARIA | T-20 | TELEFONO IP DE MESA USO GENERAL | 1 | INF | OC
| NORMA 110 |  | UPSS CENTRO DE HEMOTERAPIA Y BANCO DE SANGRE | X | X | X | X |  | PROMOCION DE DONACION VOLUNTARIA | M-36 | SILLA METALICA APILABLE | 1 | MA | EQ
| NORMA 110 |  | UPSS CENTRO DE HEMOTERAPIA Y BANCO DE SANGRE | X | X | X | X |  | PROMOCION DE DONACION VOLUNTARIA | T-16 | TELEVISOR LED SMART TV DE 42" APROX. INC. RACK | 1 | INF | OC
| NORMA 110 |  | UPSS CENTRO DE HEMOTERAPIA Y BANCO DE SANGRE | X | X | X | X |  | PROMOCION DE DONACION VOLUNTARIA | M-22 | ESCRITORIO ESTANDAR | 1 | MA | EQ
| NORMA 110 |  | UPSS CENTRO DE HEMOTERAPIA Y BANCO DE SANGRE | X | X | X | X |  | PROMOCION DE DONACION VOLUNTARIA | M-37 | SILLA METALICA CONFORTABLE GIRATORIA RODABLE | 1 | MA | EQ
| NORMA 110 |  | UPSS CENTRO DE HEMOTERAPIA Y BANCO DE SANGRE | X | X | X | X |  | PROMOCION DE DONACION VOLUNTARIA | T-14 | REPRODUCTOR BLU RAY | 1 | INF | OC
| NORMA 110 |  | UPSS CENTRO DE HEMOTERAPIA Y BANCO DE SANGRE | X | X |  |  | SEMI RIGIDA | ALMACEN DE REACTIVOS
| NORMA 110 |  | UPSS CENTRO DE HEMOTERAPIA Y BANCO DE SANGRE | X | X | X | X |  | ALMACEN DE REACTIVOS | M-114 | CUBO DE ACERO INOXIDABLE PARA DESPERDICIOS CON TAPA ACCIONADA A PEDAL | 1 | MC | EQ
| NORMA 110 |  | UPSS CENTRO DE HEMOTERAPIA Y BANCO DE SANGRE | X | X | X | X |  | ALMACEN DE REACTIVOS | M-59 | ESTANTERIAS DE ACERO INOXIDABLE DE 01 CUERPO 03 DIVISIONES | 4 | MC | EQ
| NORMA 110 |  | UPSS CENTRO DE HEMOTERAPIA Y BANCO DE SANGRE | X | X | X | X |  | ALMACEN DE REACTIVOS | M-86 | ESCALINATA METALICA 2 PELDAÑOS | 1 | MC | EQ
| NORMA 110 |  | UPSS CENTRO DE HEMOTERAPIA Y BANCO DE SANGRE | X | X |  |  | SEMI RIGIDA | ALMACEN DE MATERIALES
| NORMA 110 |  | UPSS CENTRO DE HEMOTERAPIA Y BANCO DE SANGRE | X | X | X | X |  | ALMACEN DE MATERIALES | M-86 | ESCALINATA METALICA 2 PELDAÑOS | 1 | MC | EQ
| NORMA 110 |  | UPSS CENTRO DE HEMOTERAPIA Y BANCO DE SANGRE | X | X | X | X |  | ALMACEN DE MATERIALES | M-60 | ESTANTERIA DE ACERO INOXIDABLE DE 01 CUERPO 05 DIVISIONES | 4 | MC | EQ
| NORMA 110 |  | UPSS CENTRO DE HEMOTERAPIA Y BANCO DE SANGRE | X | X |  |  | SEMI RIGIDA | SH Y VESTIDORES PERSONAL HOMBRES
| NORMA 110 |  | UPSS CENTRO DE HEMOTERAPIA Y BANCO DE SANGRE | X | X | X | X |  | SH Y VESTIDORES PERSONAL HOMBRES | M-3 | ARMARIO METALICO DE UN CUERPO Y DOS COMPARTIMIENTOS | 3 | MC | EQ
| NORMA 110 |  | UPSS CENTRO DE HEMOTERAPIA Y BANCO DE SANGRE | X | X | X | X |  | SH Y VESTIDORES PERSONAL HOMBRES | M-16 | BANCO DE MADERA PARA VESTUARIO | 1 | OC | OC
| NORMA 110 |  | UPSS CENTRO DE HEMOTERAPIA Y BANCO DE SANGRE | X | X | X | X |  | SH Y VESTIDORES PERSONAL HOMBRES | O-2 | DISPENSADOR DE PAPEL TOALLA | 1 | OC | OC
| NORMA 110 |  | UPSS CENTRO DE HEMOTERAPIA Y BANCO DE SANGRE | X | X | X | X |  | SH Y VESTIDORES PERSONAL HOMBRES | M-14 | PAPELERA DE PLASTICO CON TAPA Y VENTANA BATIBLE | 1 | MC | EQ
| NORMA 110 |  | UPSS CENTRO DE HEMOTERAPIA Y BANCO DE SANGRE | X | X | X | X |  | SH Y VESTIDORES PERSONAL HOMBRES | M-9 | PERCHA METALICA DE PARED CON 4 GANCHOS | 2 | MA | EQ
| NORMA 110 |  | UPSS CENTRO DE HEMOTERAPIA Y BANCO DE SANGRE | X | X |  |  | SEMI RIGIDA | SH Y VESTIDORES PERSONAL MUJERES
| NORMA 110 |  | UPSS CENTRO DE HEMOTERAPIA Y BANCO DE SANGRE | X | X | X | X |  | SH Y VESTIDORES PERSONAL MUJERES | M-3 | ARMARIO METALICO DE UN CUERPO Y DOS COMPARTIMIENTOS | 3 | MC | EQ
| NORMA 110 |  | UPSS CENTRO DE HEMOTERAPIA Y BANCO DE SANGRE | X | X | X | X |  | SH Y VESTIDORES PERSONAL MUJERES | M-16 | BANCO DE MADERA PARA VESTUARIO | 1 | OC | OC
| NORMA 110 |  | UPSS CENTRO DE HEMOTERAPIA Y BANCO DE SANGRE | X | X | X | X |  | SH Y VESTIDORES PERSONAL MUJERES | O-2 | DISPENSADOR DE PAPEL TOALLA | 1 | OC | OC
| NORMA 110 |  | UPSS CENTRO DE HEMOTERAPIA Y BANCO DE SANGRE | X | X | X | X |  | SH Y VESTIDORES PERSONAL MUJERES | M-14 | PAPELERA DE PLASTICO CON TAPA Y VENTANA BATIBLE | 1 | MC | EQ
| NORMA 110 |  | UPSS CENTRO DE HEMOTERAPIA Y BANCO DE SANGRE | X | X | X | X |  | SH Y VESTIDORES PERSONAL MUJERES | M-9 | PERCHA METALICA DE PARED CON 4 GANCHOS | 2 | MA | EQ
| NORMA 110 |  | UPSS CENTRO DE HEMOTERAPIA Y BANCO DE SANGRE | X | X |  |  | SEMI RIGIDA | CUARTO DE LIMPIEZA
| NORMA 110 |  | UPSS CENTRO DE HEMOTERAPIA Y BANCO DE SANGRE | X | X | X | X |  | CUARTO DE LIMPIEZA | M-113 | CARRO PARA UTILES DE LIMPIEZA | 1 | MC | EQ
| NORMA 110 |  | UPSS CENTRO DE HEMOTERAPIA Y BANCO DE SANGRE | X | X | X | X |  | CUARTO DE LIMPIEZA | E-58 | MAQUINA LUSTRADORA TIPO INDUSTRIAL CON ESCOBILLA | 1 | E | EQ
| NORMA 110 |  | UPSS CENTRO DE HEMOTERAPIA Y BANCO DE SANGRE | X | X | X | X |  | CUARTO DE LIMPIEZA | M-13 | CILINDRO DE PLASTICO CON TAPA VAIVEN | 1 | MC | EQ
| NORMA 110 |  | UPSS CENTRO DE HEMOTERAPIA Y BANCO DE SANGRE | X | X |  |  | SEMI RIGIDA | ALMACEN INTERMEDIO DE RES. SOLIDOS
| NORMA 110 |  | UPSS CENTRO DE HEMOTERAPIA Y BANCO DE SANGRE | X | X | X | X |  | ALMACEN INTERMEDIO DE RES. SOLIDOS | M-13 | CILINDRO DE PLASTICO CON TAPA VAIVEN | 3 | MC | EQ
ANEXO N° 21 | NORMA 110 | 13 | UPSS FARMACIA | X | X |  |  | UPSS FARMACIA | UPSS FARMACIA
| NORMA 110 |  | UPSS FARMACIA | X | X |  |  | AMBIENTES PRESTACIONALES
| NORMA 110 |  | UPSS FARMACIA | X | X |  |  | FARM1a | DISPENSACION Y EXPENDIO EN UPSS CONSULTA EXTERNA
| NORMA 110 |  | UPSS FARMACIA | X | X | X | X |  | DISPENSACION Y EXPENDIO EN UPSS CONSULTA EXTERNA | T-50 | COMPUTADORA PERSONAL | 1 | INF | OC
| NORMA 110 |  | UPSS FARMACIA | X | X | X | X |  | DISPENSACION Y EXPENDIO EN UPSS CONSULTA EXTERNA | M-114 | CUBO DE ACERO INOXIDABLE PARA DESPERDICIOS CON TAPA ACCIONADA A PEDAL | 1 | MC | EQ
| NORMA 110 |  | UPSS FARMACIA | X | X | X | X |  | DISPENSACION Y EXPENDIO EN UPSS CONSULTA EXTERNA | M-22 | ESCRITORIO ESTANDAR | 1 | MA | EQ
| NORMA 110 |  | UPSS FARMACIA | X | X | X | X |  | DISPENSACION Y EXPENDIO EN UPSS CONSULTA EXTERNA | M-60 | ESTANTERIA DE ACERO INOXIDABLE DE 01 CUERPO 05 DIVISIONES | 2 | MC | EQ
| NORMA 110 |  | UPSS FARMACIA | X | X | X | X |  | DISPENSACION Y EXPENDIO EN UPSS CONSULTA EXTERNA | M-8 | ESTANTERIA METALICA DE ANGULOS RANURADOS DE 01 CUERPO 05 ANAQUELES | 2 | MC | EQ
| NORMA 110 |  | UPSS FARMACIA | X | X | X | X |  | DISPENSACION Y EXPENDIO EN UPSS CONSULTA EXTERNA | M-94 | MESA DE TRABAJO DE ACERO INOXIDABLE DE 140 X 70 CM | 2 | MC | EQ
| NORMA 110 |  | UPSS FARMACIA | X | X | X | X |  | DISPENSACION Y EXPENDIO EN UPSS CONSULTA EXTERNA | D-288 | REFRIGERADORA PARA MEDICAMENTOS | 1 | E | EQ
| NORMA 110 |  | UPSS FARMACIA | X | X | X | X |  | DISPENSACION Y EXPENDIO EN UPSS CONSULTA EXTERNA | M-36 | SILLA METALICA APILABLE | 4 | MA | EQ
| NORMA 110 |  | UPSS FARMACIA | X | X | X | X |  | DISPENSACION Y EXPENDIO EN UPSS CONSULTA EXTERNA | M-39 | SILLA METALICA GIRATORIA RODABLE | 1 | MA | EQ
| NORMA 110 |  | UPSS FARMACIA | X | X | X | X |  | DISPENSACION Y EXPENDIO EN UPSS CONSULTA EXTERNA | T-20 | TELEFONO IP DE MESA USO GENERAL | 1 | INF | OC
| NORMA 110 |  | UPSS FARMACIA | X | X | X | X |  | DISPENSACION Y EXPENDIO EN UPSS CONSULTA EXTERNA | M-55 | VITRINA METALICA DE ACERO INOXIDABLE PARA INSTRUMENTOS O MATERIAL ESTERIL DE UN CUERPO | 1 | MC | EQ
| NORMA 110 |  | UPSS FARMACIA | X | X |  |  | FARM1a | DISPENSACION Y EXPENDIO EN UPSS EMERGENCIA
| NORMA 110 |  | UPSS FARMACIA | X | X | X | X |  | DISPENSACION Y EXPENDIO EN UPSS EMERGENCIA | T-50 | COMPUTADORA PERSONAL | 1 | INF | OC
| NORMA 110 |  | UPSS FARMACIA | X | X | X | X |  | DISPENSACION Y EXPENDIO EN UPSS EMERGENCIA | M-114 | CUBO DE ACERO INOXIDABLE PARA DESPERDICIOS CON TAPA ACCIONADA A PEDAL | 1 | MC | EQ
| NORMA 110 |  | UPSS FARMACIA | X | X | X | X |  | DISPENSACION Y EXPENDIO EN UPSS EMERGENCIA | M-22 | ESCRITORIO ESTANDAR | 1 | MA | EQ
| NORMA 110 |  | UPSS FARMACIA | X | X | X | X |  | DISPENSACION Y EXPENDIO EN UPSS EMERGENCIA | M-60 | ESTANTERIA DE ACERO INOXIDABLE DE 01 CUERPO 05 DIVISIONES | 2 | MC | EQ
| NORMA 110 |  | UPSS FARMACIA | X | X | X | X |  | DISPENSACION Y EXPENDIO EN UPSS EMERGENCIA | M-8 | ESTANTERIA METALICA DE ANGULOS RANURADOS DE 01 CUERPO 05 ANAQUELES | 2 | MC | EQ
| NORMA 110 |  | UPSS FARMACIA | X | X | X | X |  | DISPENSACION Y EXPENDIO EN UPSS EMERGENCIA | M-94 | MESA DE TRABAJO DE ACERO INOXIDABLE DE 140 X 70 CM | 2 | MC | EQ
| NORMA 110 |  | UPSS FARMACIA | X | X | X | X |  | DISPENSACION Y EXPENDIO EN UPSS EMERGENCIA | D-288 | REFRIGERADORA PARA MEDICAMENTOS | 1 | E | EQ
| NORMA 110 |  | UPSS FARMACIA | X | X | X | X |  | DISPENSACION Y EXPENDIO EN UPSS EMERGENCIA | M-36 | SILLA METALICA APILABLE | 4 | MA | EQ
| NORMA 110 |  | UPSS FARMACIA | X | X | X | X |  | DISPENSACION Y EXPENDIO EN UPSS EMERGENCIA | M-39 | SILLA METALICA GIRATORIA RODABLE | 1 | MA | EQ
| NORMA 110 |  | UPSS FARMACIA | X | X | X | X |  | DISPENSACION Y EXPENDIO EN UPSS EMERGENCIA | T-20 | TELEFONO IP DE MESA USO GENERAL | 1 | INF | OC
| NORMA 110 |  | UPSS FARMACIA | X | X | X | X |  | DISPENSACION Y EXPENDIO EN UPSS EMERGENCIA | M-55 | VITRINA METALICA DE ACERO INOXIDABLE PARA INSTRUMENTOS O MATERIAL ESTERIL DE UN CUERPO | 1 | MC | EQ
| NORMA 110 |  | UPSS FARMACIA |  | X |  |  | FARM1a | DISPENSACION Y EXPENDIO EN UPSS CENTRO QUIRURGICO
| NORMA 110 |  | UPSS FARMACIA |  | X | X | X |  | DISPENSACION Y EXPENDIO EN UPSS CENTRO QUIRURGICO | T-50 | COMPUTADORA PERSONAL | 1 | INF | OC
| NORMA 110 |  | UPSS FARMACIA |  | X | X | X |  | DISPENSACION Y EXPENDIO EN UPSS CENTRO QUIRURGICO | M-114 | CUBO DE ACERO INOXIDABLE PARA DESPERDICIOS CON TAPA ACCIONADA A PEDAL | 1 | MC | EQ
| NORMA 110 |  | UPSS FARMACIA |  | X | X | X |  | DISPENSACION Y EXPENDIO EN UPSS CENTRO QUIRURGICO | M-22 | ESCRITORIO ESTANDAR | 1 | MA | EQ
| NORMA 110 |  | UPSS FARMACIA |  | X | X | X |  | DISPENSACION Y EXPENDIO EN UPSS CENTRO QUIRURGICO | M-60 | ESTANTERIA DE ACERO INOXIDABLE DE 01 CUERPO 05 DIVISIONES | 1 | MC | EQ
| NORMA 110 |  | UPSS FARMACIA |  | X | X | X |  | DISPENSACION Y EXPENDIO EN UPSS CENTRO QUIRURGICO | M-94 | MESA DE TRABAJO DE ACERO INOXIDABLE DE 140 X 70 CM | 1 | MC | EQ
| NORMA 110 |  | UPSS FARMACIA |  | X | X | X |  | DISPENSACION Y EXPENDIO EN UPSS CENTRO QUIRURGICO | D-288 | REFRIGERADORA PARA MEDICAMENTOS | 1 | E | EQ
| NORMA 110 |  | UPSS FARMACIA |  | X | X | X |  | DISPENSACION Y EXPENDIO EN UPSS CENTRO QUIRURGICO | M-36 | SILLA METALICA APILABLE | 2 | MA | EQ
| NORMA 110 |  | UPSS FARMACIA |  | X | X | X |  | DISPENSACION Y EXPENDIO EN UPSS CENTRO QUIRURGICO | M-39 | SILLA METALICA GIRATORIA RODABLE | 1 | MA | EQ
| NORMA 110 |  | UPSS FARMACIA |  | X | X | X |  | DISPENSACION Y EXPENDIO EN UPSS CENTRO QUIRURGICO | T-20 | TELEFONO IP DE MESA USO GENERAL | 1 | INF | OC
| NORMA 110 |  | UPSS FARMACIA |  | X | X | X |  | DISPENSACION Y EXPENDIO EN UPSS CENTRO QUIRURGICO | M-55 | VITRINA METALICA DE ACERO INOXIDABLE PARA INSTRUMENTOS O MATERIAL ESTERIL DE UN CUERPO | 1 | MC | EQ
| NORMA 110 |  | UPSS FARMACIA |  | X |  |  | FARM1a | DISPENSACION Y EXPENDIO EN UPSS CUIDADOS INTENSIVOS
| NORMA 110 |  | UPSS FARMACIA |  | X | X | X |  | DISPENSACION Y EXPENDIO EN UPSS CUIDADOS INTENSIVOS | T-50 | COMPUTADORA PERSONAL | 1 | INF | OC
| NORMA 110 |  | UPSS FARMACIA |  | X | X | X |  | DISPENSACION Y EXPENDIO EN UPSS CUIDADOS INTENSIVOS | M-114 | CUBO DE ACERO INOXIDABLE PARA DESPERDICIOS CON TAPA ACCIONADA A PEDAL | 1 | MC | EQ
| NORMA 110 |  | UPSS FARMACIA |  | X | X | X |  | DISPENSACION Y EXPENDIO EN UPSS CUIDADOS INTENSIVOS | M-22 | ESCRITORIO ESTANDAR | 1 | MA | EQ
| NORMA 110 |  | UPSS FARMACIA |  | X | X | X |  | DISPENSACION Y EXPENDIO EN UPSS CUIDADOS INTENSIVOS | M-60 | ESTANTERIA DE ACERO INOXIDABLE DE 01 CUERPO 05 DIVISIONES | 1 | MC | EQ
| NORMA 110 |  | UPSS FARMACIA |  | X | X | X |  | DISPENSACION Y EXPENDIO EN UPSS CUIDADOS INTENSIVOS | T-57 | IMPRESORA LASER BAJA DEMANDA | 1 | INF | OC
| NORMA 110 |  | UPSS FARMACIA |  | X | X | X |  | DISPENSACION Y EXPENDIO EN UPSS CUIDADOS INTENSIVOS | M-94 | MESA DE TRABAJO DE ACERO INOXIDABLE DE 140 X 70 CM | 1 | MC | EQ
| NORMA 110 |  | UPSS FARMACIA |  | X | X | X |  | DISPENSACION Y EXPENDIO EN UPSS CUIDADOS INTENSIVOS | D-288 | REFRIGERADORA PARA MEDICAMENTOS | 1 | E | EQ
| NORMA 110 |  | UPSS FARMACIA |  | X | X | X |  | DISPENSACION Y EXPENDIO EN UPSS CUIDADOS INTENSIVOS | M-36 | SILLA METALICA APILABLE | 2 | MA | EQ
| NORMA 110 |  | UPSS FARMACIA |  | X | X | X |  | DISPENSACION Y EXPENDIO EN UPSS CUIDADOS INTENSIVOS | M-39 | SILLA METALICA GIRATORIA RODABLE | 1 | MA | EQ
| NORMA 110 |  | UPSS FARMACIA |  | X | X | X |  | DISPENSACION Y EXPENDIO EN UPSS CUIDADOS INTENSIVOS | T-20 | TELEFONO IP DE MESA USO GENERAL | 1 | INF | OC
| NORMA 110 |  | UPSS FARMACIA |  | X | X | X |  | DISPENSACION Y EXPENDIO EN UPSS CUIDADOS INTENSIVOS | M-55 | VITRINA METALICA DE ACERO INOXIDABLE PARA INSTRUMENTOS O MATERIAL ESTERIL DE UN CUERPO | 1 | MC | EQ
| NORMA 110 |  | UPSS FARMACIA |  | X |  |  | FARM1a | DISPENSACION PARA ENSAYOS CLINICOS
| NORMA 110 |  | UPSS FARMACIA |  | X | X | X |  | DISPENSACION PARA ENSAYOS CLINICOS | T-50 | COMPUTADORA PERSONAL | 1 | INF | OC
| NORMA 110 |  | UPSS FARMACIA |  | X | X | X |  | DISPENSACION PARA ENSAYOS CLINICOS | M-114 | CUBO DE ACERO INOXIDABLE PARA DESPERDICIOS CON TAPA ACCIONADA A PEDAL | 1 | MC | EQ
| NORMA 110 |  | UPSS FARMACIA |  | X | X | X |  | DISPENSACION PARA ENSAYOS CLINICOS | M-22 | ESCRITORIO ESTANDAR | 1 | MA | EQ
| NORMA 110 |  | UPSS FARMACIA |  | X | X | X |  | DISPENSACION PARA ENSAYOS CLINICOS | M-60 | ESTANTERIA DE ACERO INOXIDABLE DE 01 CUERPO 05 DIVISIONES | 1 | MC | EQ
| NORMA 110 |  | UPSS FARMACIA |  | X | X | X |  | DISPENSACION PARA ENSAYOS CLINICOS | T-57 | IMPRESORA LASER BAJA DEMANDA | 1 | INF | OC
| NORMA 110 |  | UPSS FARMACIA |  | X | X | X |  | DISPENSACION PARA ENSAYOS CLINICOS | M-94 | MESA DE TRABAJO DE ACERO INOXIDABLE DE 140 X 70 CM | 1 | MC | EQ
| NORMA 110 |  | UPSS FARMACIA |  | X | X | X |  | DISPENSACION PARA ENSAYOS CLINICOS | D-288 | REFRIGERADORA PARA MEDICAMENTOS | 1 | E | EQ
| NORMA 110 |  | UPSS FARMACIA |  | X | X | X |  | DISPENSACION PARA ENSAYOS CLINICOS | M-36 | SILLA METALICA APILABLE | 2 | MA | EQ
| NORMA 110 |  | UPSS FARMACIA |  | X | X | X |  | DISPENSACION PARA ENSAYOS CLINICOS | M-39 | SILLA METALICA GIRATORIA RODABLE | 1 | MA | EQ
| NORMA 110 |  | UPSS FARMACIA |  | X | X | X |  | DISPENSACION PARA ENSAYOS CLINICOS | T-20 | TELEFONO IP DE MESA USO GENERAL | 1 | INF | OC
| NORMA 110 |  | UPSS FARMACIA |  | X | X | X |  | DISPENSACION PARA ENSAYOS CLINICOS | M-55 | VITRINA METALICA DE ACERO INOXIDABLE PARA INSTRUMENTOS O MATERIAL ESTERIL DE UN CUERPO | 1 | MC | EQ
| NORMA 110 |  | UPSS FARMACIA | X | X |  |  | FARM1a | DOSIS UNITARIA
| NORMA 110 |  | UPSS FARMACIA | X | X | X | X |  | DOSIS UNITARIA | M-65 | CAJETINES DE ALMACENAMIENTO MULTIPLE PARA DOSIS UNITARIA | 4 | C | EQ
| NORMA 110 |  | UPSS FARMACIA | X | X | X | X |  | DOSIS UNITARIA | M-67 | CARRO PARA TRANSPORTE DE DOSIS UNITARIA | 4 | MC | EQ
| NORMA 110 |  | UPSS FARMACIA | X | X | X | X |  | DOSIS UNITARIA | T-50 | COMPUTADORA PERSONAL | 1 | INF | OC
| NORMA 110 |  | UPSS FARMACIA | X | X | X | X |  | DOSIS UNITARIA | M-114 | CUBO DE ACERO INOXIDABLE PARA DESPERDICIOS CON TAPA ACCIONADA A PEDAL | 1 | MC | EQ
| NORMA 110 |  | UPSS FARMACIA | X | X | X | X |  | DOSIS UNITARIA | M-22 | ESCRITORIO ESTANDAR | 1 | MA | EQ
| NORMA 110 |  | UPSS FARMACIA | X | X | X | X |  | DOSIS UNITARIA | M-60 | ESTANTERIA DE ACERO INOXIDABLE DE 01 CUERPO 05 DIVISIONES | 2 | MC | EQ
| NORMA 110 |  | UPSS FARMACIA | X | X | X | X |  | DOSIS UNITARIA | T-57 | IMPRESORA LASER BAJA DEMANDA | 1 | INF | OC
| NORMA 110 |  | UPSS FARMACIA | X | X | X | X |  | DOSIS UNITARIA | M-94 | MESA DE TRABAJO DE ACERO INOXIDABLE DE 140 X 70 CM | 2 | MC | EQ
| NORMA 110 |  | UPSS FARMACIA | X | X | X | X |  | DOSIS UNITARIA | M-15 | PAPELERA METALICA DE PISO | 1 | MA | EQ
| NORMA 110 |  | UPSS FARMACIA | X | X | X | X |  | DOSIS UNITARIA | M-36 | SILLA METALICA APILABLE | 2 | MA | EQ
| NORMA 110 |  | UPSS FARMACIA | X | X | X | X |  | DOSIS UNITARIA | M-39 | SILLA METALICA GIRATORIA RODABLE | 1 | MA | EQ
| NORMA 110 |  | UPSS FARMACIA | X | X | X | X |  | DOSIS UNITARIA | T-20 | TELEFONO IP DE MESA USO GENERAL | 1 | INF | OC
| NORMA 110 |  | UPSS FARMACIA | X | X | X | X |  | DOSIS UNITARIA | M-64 | VITRINA DE ACERO INOXIDABLE PARA INSTRUMENTAL Y MATERIAL ESTERIL DE DOS CUERPOS | 1 | MC | EQ
| NORMA 110 |  | UPSS FARMACIA | X | X | X | X |  | DOSIS UNITARIA | M-55 | VITRINA METALICA DE ACERO INOXIDABLE PARA INSTRUMENTOS O MATERIAL ESTERIL DE UN CUERPO | 1 | MC | EQ
| NORMA 110 |  | UPSS FARMACIA | X | X |  |  | FARM1b | GESTION DE PROGRAMACION
| NORMA 110 |  | UPSS FARMACIA | X | X | X | X |  | GESTION DE PROGRAMACION | M-1 | ARCHIVADOR METALICO DE 4 GAVETAS | 1 | MA | EQ
| NORMA 110 |  | UPSS FARMACIA | X | X | X | X |  | GESTION DE PROGRAMACION | T-50 | COMPUTADORA PERSONAL | 1 | INF | OC
| NORMA 110 |  | UPSS FARMACIA | X | X | X | X |  | GESTION DE PROGRAMACION | M-114 | CUBO DE ACERO INOXIDABLE PARA DESPERDICIOS CON TAPA ACCIONADA A PEDAL | 1 | MC | EQ
| NORMA 110 |  | UPSS FARMACIA | X | X | X | X |  | GESTION DE PROGRAMACION | M-22 | ESCRITORIO ESTANDAR | 1 | MA | EQ
| NORMA 110 |  | UPSS FARMACIA | X | X | X | X |  | GESTION DE PROGRAMACION | T-57 | IMPRESORA LASER BAJA DEMANDA | 1 | INF | OC
| NORMA 110 |  | UPSS FARMACIA | X | X | X | X |  | GESTION DE PROGRAMACION | M-91 | MESA DE ACERO INOXIDABLE RODABLE PARA MULTIPLES USOS | 1 | MC | EQ
| NORMA 110 |  | UPSS FARMACIA | X | X | X | X |  | GESTION DE PROGRAMACION | M-94 | MESA DE TRABAJO DE ACERO INOXIDABLE DE 140 X 70 CM | 1 | MC | EQ
| NORMA 110 |  | UPSS FARMACIA | X | X | X | X |  | GESTION DE PROGRAMACION | M-15 | PAPELERA METALICA DE PISO | 1 | MA | EQ
| NORMA 110 |  | UPSS FARMACIA | X | X | X | X |  | GESTION DE PROGRAMACION | T-79 | RELOJ DE UNA ESFERA DE PARED | 1 | INF | OC
| NORMA 110 |  | UPSS FARMACIA | X | X | X | X |  | GESTION DE PROGRAMACION | M-36 | SILLA METALICA APILABLE | 2 | MA | EQ
| NORMA 110 |  | UPSS FARMACIA | X | X | X | X |  | GESTION DE PROGRAMACION | M-39 | SILLA METALICA GIRATORIA RODABLE | 1 | MA | EQ
| NORMA 110 |  | UPSS FARMACIA | X | X | X | X |  | GESTION DE PROGRAMACION | T-20 | TELEFONO IP DE MESA USO GENERAL | 1 | INF | OC
| NORMA 110 |  | UPSS FARMACIA | X | X |  |  | FARM1b | ALMACEN ESPECIALIZADO DE PRODUCTOS FARMACEUTICOS, DISPOSITIVOS MEDICOS Y PRODUCTOS SANITARIOS
| NORMA 110 |  | UPSS FARMACIA | X | X | X | X |  | ALMACEN ESPECIALIZADO DE PRODUCTOS FARMACEUTICOS, DISPOSITIVOS MEDICOS Y PRODUCTOS SANITARIOS | T-50 | COMPUTADORA PERSONAL | 1 | INF | OC
| NORMA 110 |  | UPSS FARMACIA | X | X | X | X |  | ALMACEN ESPECIALIZADO DE PRODUCTOS FARMACEUTICOS, DISPOSITIVOS MEDICOS Y PRODUCTOS SANITARIOS | D-430 | CONGELADORA PARA VACUNAS HORIZONTAL | 1 | E | EQ
| NORMA 110 |  | UPSS FARMACIA | X | X | X | X |  | ALMACEN ESPECIALIZADO DE PRODUCTOS FARMACEUTICOS, DISPOSITIVOS MEDICOS Y PRODUCTOS SANITARIOS | D-285 | COOLER PARA TRANSPORTE DE VACUNAS | 1 | C | EQ
| NORMA 110 |  | UPSS FARMACIA | X | X | X | X |  | ALMACEN ESPECIALIZADO DE PRODUCTOS FARMACEUTICOS, DISPOSITIVOS MEDICOS Y PRODUCTOS SANITARIOS | E-13 | EQUIPO DE AIRE ACONDICIONADO TIPO SPLIT | 1 | OC | OC
| NORMA 110 |  | UPSS FARMACIA | X | X | X | X |  | ALMACEN ESPECIALIZADO DE PRODUCTOS FARMACEUTICOS, DISPOSITIVOS MEDICOS Y PRODUCTOS SANITARIOS | M-86 | ESCALINATA METALICA 2 PELDAÑOS | 1 | MC | EQ
| NORMA 110 |  | UPSS FARMACIA | X | X | X | X |  | ALMACEN ESPECIALIZADO DE PRODUCTOS FARMACEUTICOS, DISPOSITIVOS MEDICOS Y PRODUCTOS SANITARIOS | M-150 | ESCALINATA METALICA 3 PELDAÑOS | 1 | MC | EQ
| NORMA 110 |  | UPSS FARMACIA | X | X | X | X |  | ALMACEN ESPECIALIZADO DE PRODUCTOS FARMACEUTICOS, DISPOSITIVOS MEDICOS Y PRODUCTOS SANITARIOS | M-22 | ESCRITORIO ESTANDAR | 1 | MA | EQ
| NORMA 110 |  | UPSS FARMACIA | X | X | X | X |  | ALMACEN ESPECIALIZADO DE PRODUCTOS FARMACEUTICOS, DISPOSITIVOS MEDICOS Y PRODUCTOS SANITARIOS | M-60 | ESTANTERIA DE ACERO INOXIDABLE DE 01 CUERPO 05 DIVISIONES | 4 | MC | EQ
| NORMA 110 |  | UPSS FARMACIA | X | X | X | X |  | ALMACEN ESPECIALIZADO DE PRODUCTOS FARMACEUTICOS, DISPOSITIVOS MEDICOS Y PRODUCTOS SANITARIOS | E-113 | EXTINTOR CONTRA INCENDIOS CO2 DE 6 KG O 15 LB APROX. | 2 | OC | OC
| NORMA 110 |  | UPSS FARMACIA | X | X | X | X |  | ALMACEN ESPECIALIZADO DE PRODUCTOS FARMACEUTICOS, DISPOSITIVOS MEDICOS Y PRODUCTOS SANITARIOS | M-94 | MESA DE TRABAJO DE ACERO INOXIDABLE DE 140 X 70 CM | 1 | MC | EQ
| NORMA 110 |  | UPSS FARMACIA | X | X | X | X |  | ALMACEN ESPECIALIZADO DE PRODUCTOS FARMACEUTICOS, DISPOSITIVOS MEDICOS Y PRODUCTOS SANITARIOS | M-15 | PAPELERA METALICA DE PISO | 1 | MA | EQ
| NORMA 110 |  | UPSS FARMACIA | X | X | X | X |  | ALMACEN ESPECIALIZADO DE PRODUCTOS FARMACEUTICOS, DISPOSITIVOS MEDICOS Y PRODUCTOS SANITARIOS | M-53 | PARIHUELAS PARA DEPOSITO | 10 | MA | EQ
| NORMA 110 |  | UPSS FARMACIA | X | X | X | X |  | ALMACEN ESPECIALIZADO DE PRODUCTOS FARMACEUTICOS, DISPOSITIVOS MEDICOS Y PRODUCTOS SANITARIOS | D-288 | REFRIGERADORA PARA MEDICAMENTOS | 1 | E | EQ
| NORMA 110 |  | UPSS FARMACIA | X | X | X | X |  | ALMACEN ESPECIALIZADO DE PRODUCTOS FARMACEUTICOS, DISPOSITIVOS MEDICOS Y PRODUCTOS SANITARIOS | M-36 | SILLA METALICA APILABLE | 2 | MA | EQ
| NORMA 110 |  | UPSS FARMACIA | X | X | X | X |  | ALMACEN ESPECIALIZADO DE PRODUCTOS FARMACEUTICOS, DISPOSITIVOS MEDICOS Y PRODUCTOS SANITARIOS | M-39 | SILLA METALICA GIRATORIA RODABLE | 1 | MA | EQ
| NORMA 110 |  | UPSS FARMACIA | X | X | X | X |  | ALMACEN ESPECIALIZADO DE PRODUCTOS FARMACEUTICOS, DISPOSITIVOS MEDICOS Y PRODUCTOS SANITARIOS | T-20 | TELEFONO IP DE MESA USO GENERAL | 1 | INF | OC
| NORMA 110 |  | UPSS FARMACIA | X | X | X | X |  | ALMACEN ESPECIALIZADO DE PRODUCTOS FARMACEUTICOS, DISPOSITIVOS MEDICOS Y PRODUCTOS SANITARIOS | D-158 | TERMOMETRO/ HIGROMETRO DIGITAL | 4 | C | EQ
| NORMA 110 |  | UPSS FARMACIA | X | X |  |  | FARM1c | SEGUIMIENTO FARMACO-TERAPEUTICO AMBULATORIO
| NORMA 110 |  | UPSS FARMACIA | X | X | X | X |  | SEGUIMIENTO FARMACO-TERAPEUTICO AMBULATORIO | T-50 | COMPUTADORA PERSONAL | 1 | INF | OC
| NORMA 110 |  | UPSS FARMACIA | X | X | X | X |  | SEGUIMIENTO FARMACO-TERAPEUTICO AMBULATORIO | M-114 | CUBO DE ACERO INOXIDABLE PARA DESPERDICIOS CON TAPA ACCIONADA A PEDAL | 1 | MC | EQ
| NORMA 110 |  | UPSS FARMACIA | X | X | X | X |  | SEGUIMIENTO FARMACO-TERAPEUTICO AMBULATORIO | M-22 | ESCRITORIO ESTANDAR | 1 | MA | EQ
| NORMA 110 |  | UPSS FARMACIA | X | X | X | X |  | SEGUIMIENTO FARMACO-TERAPEUTICO AMBULATORIO | M-94 | MESA DE TRABAJO DE ACERO INOXIDABLE DE 140 X 70 CM | 1 | MC | EQ
| NORMA 110 |  | UPSS FARMACIA | X | X | X | X |  | SEGUIMIENTO FARMACO-TERAPEUTICO AMBULATORIO | M-36 | SILLA METALICA APILABLE | 2 | MA | EQ
| NORMA 110 |  | UPSS FARMACIA | X | X | X | X |  | SEGUIMIENTO FARMACO-TERAPEUTICO AMBULATORIO | M-39 | SILLA METALICA GIRATORIA RODABLE | 1 | MA | EQ
| NORMA 110 |  | UPSS FARMACIA | X | X | X | X |  | SEGUIMIENTO FARMACO-TERAPEUTICO AMBULATORIO | T-20 | TELEFONO IP DE MESA USO GENERAL | 1 | INF | OC
| NORMA 110 |  | UPSS FARMACIA |  | X |  |  | FARM1c | SEGUIMIENTO FARMACO-TERAPEUTICO EN HOSPITALIZACION
| NORMA 110 |  | UPSS FARMACIA |  | X | X | X |  | SEGUIMIENTO FARMACO-TERAPEUTICO EN HOSPITALIZACION | T-50 | COMPUTADORA PERSONAL | 1 | INF | OC
| NORMA 110 |  | UPSS FARMACIA |  | X | X | X |  | SEGUIMIENTO FARMACO-TERAPEUTICO EN HOSPITALIZACION | M-114 | CUBO DE ACERO INOXIDABLE PARA DESPERDICIOS CON TAPA ACCIONADA A PEDAL | 1 | MC | EQ
| NORMA 110 |  | UPSS FARMACIA |  | X | X | X |  | SEGUIMIENTO FARMACO-TERAPEUTICO EN HOSPITALIZACION | M-22 | ESCRITORIO ESTANDAR | 1 | MA | EQ
| NORMA 110 |  | UPSS FARMACIA |  | X | X | X |  | SEGUIMIENTO FARMACO-TERAPEUTICO EN HOSPITALIZACION | M-94 | MESA DE TRABAJO DE ACERO INOXIDABLE DE 140 X 70 CM | 1 | MC | EQ
| NORMA 110 |  | UPSS FARMACIA |  | X | X | X |  | SEGUIMIENTO FARMACO-TERAPEUTICO EN HOSPITALIZACION | M-36 | SILLA METALICA APILABLE | 2 | MA | EQ
| NORMA 110 |  | UPSS FARMACIA |  | X | X | X |  | SEGUIMIENTO FARMACO-TERAPEUTICO EN HOSPITALIZACION | M-39 | SILLA METALICA GIRATORIA RODABLE | 1 | MA | EQ
| NORMA 110 |  | UPSS FARMACIA |  | X | X | X |  | SEGUIMIENTO FARMACO-TERAPEUTICO EN HOSPITALIZACION | T-20 | TELEFONO IP DE MESA USO GENERAL | 1 | INF | OC
| NORMA 110 |  | UPSS FARMACIA | X | X |  |  | FARM1c | FARMACOVIGILANCIA Y TECNOVIGILANCIA
| NORMA 110 |  | UPSS FARMACIA | X | X | X | X |  | FARMACOVIGILANCIA Y TECNOVIGILANCIA | T-50 | COMPUTADORA PERSONAL | 1 | INF | OC
| NORMA 110 |  | UPSS FARMACIA | X | X | X | X |  | FARMACOVIGILANCIA Y TECNOVIGILANCIA | M-114 | CUBO DE ACERO INOXIDABLE PARA DESPERDICIOS CON TAPA ACCIONADA A PEDAL | 1 | MC | EQ
| NORMA 110 |  | UPSS FARMACIA | X | X | X | X |  | FARMACOVIGILANCIA Y TECNOVIGILANCIA | M-22 | ESCRITORIO ESTANDAR | 1 | MA | EQ
| NORMA 110 |  | UPSS FARMACIA | X | X | X | X |  | FARMACOVIGILANCIA Y TECNOVIGILANCIA | M-94 | MESA DE TRABAJO DE ACERO INOXIDABLE DE 140 X 70 CM | 1 | MC | EQ
| NORMA 110 |  | UPSS FARMACIA | X | X | X | X |  | FARMACOVIGILANCIA Y TECNOVIGILANCIA | M-36 | SILLA METALICA APILABLE | 2 | MA | EQ
| NORMA 110 |  | UPSS FARMACIA | X | X | X | X |  | FARMACOVIGILANCIA Y TECNOVIGILANCIA | M-39 | SILLA METALICA GIRATORIA RODABLE | 1 | MA | EQ
| NORMA 110 |  | UPSS FARMACIA | X | X | X | X |  | FARMACOVIGILANCIA Y TECNOVIGILANCIA | T-20 | TELEFONO IP DE MESA USO GENERAL | 1 | INF | OC
| NORMA 110 |  | UPSS FARMACIA |  | X |  |  | FARM1c | CENTRO DE INFORMACION DE MEDICAMENTOS Y TOXICOS
| NORMA 110 |  | UPSS FARMACIA |  | X | X | X |  | CENTRO DE INFORMACION DE MEDICAMENTOS Y TOXICOS | T-50 | COMPUTADORA PERSONAL | 1 | INF | OC
| NORMA 110 |  | UPSS FARMACIA |  | X | X | X |  | CENTRO DE INFORMACION DE MEDICAMENTOS Y TOXICOS | M-114 | CUBO DE ACERO INOXIDABLE PARA DESPERDICIOS CON TAPA ACCIONADA A PEDAL | 1 | MC | EQ
| NORMA 110 |  | UPSS FARMACIA |  | X | X | X |  | CENTRO DE INFORMACION DE MEDICAMENTOS Y TOXICOS | M-22 | ESCRITORIO ESTANDAR | 1 | MA | EQ
| NORMA 110 |  | UPSS FARMACIA |  | X | X | X |  | CENTRO DE INFORMACION DE MEDICAMENTOS Y TOXICOS | M-94 | MESA DE TRABAJO DE ACERO INOXIDABLE DE 140 X 70 CM | 1 | MC | EQ
| NORMA 110 |  | UPSS FARMACIA |  | X | X | X |  | CENTRO DE INFORMACION DE MEDICAMENTOS Y TOXICOS | M-36 | SILLA METALICA APILABLE | 2 | MA | EQ
| NORMA 110 |  | UPSS FARMACIA |  | X | X | X |  | CENTRO DE INFORMACION DE MEDICAMENTOS Y TOXICOS | M-39 | SILLA METALICA GIRATORIA RODABLE | 1 | MA | EQ
| NORMA 110 |  | UPSS FARMACIA |  | X | X | X |  | CENTRO DE INFORMACION DE MEDICAMENTOS Y TOXICOS | T-20 | TELEFONO IP DE MESA USO GENERAL | 1 | INF | OC
| NORMA 110 |  | UPSS FARMACIA | X | X |  |  | FARM1d | MEZCLAS INTRAVENOSAS (FARMACOTERAPIA)
| NORMA 110 |  | UPSS FARMACIA | X | X | X | X |  | MEZCLAS INTRAVENOSAS (FARMACOTERAPIA) | D-402 | BALANZA DE PRECISION 2 KG | 2 | B | EQ
| NORMA 110 |  | UPSS FARMACIA | X | X | X | X |  | MEZCLAS INTRAVENOSAS (FARMACOTERAPIA) | M-17 | BANDEJA ACRILICA DOBLE PARA ESCRITORIO | 1 | MA | EQ
| NORMA 110 |  | UPSS FARMACIA | X | X | X | X |  | MEZCLAS INTRAVENOSAS (FARMACOTERAPIA) | D-250 | CABINA DE FLUJO LAMINAR HORIZONTAL | 1 | B | EQ
| NORMA 110 |  | UPSS FARMACIA | X | X | X | X |  | MEZCLAS INTRAVENOSAS (FARMACOTERAPIA) | D-376 | CABINA DE FLUJO LAMINAR VERTICAL (4 PIES TIPO A/B3) (1.5 KW) | 1 | B | EQ
| NORMA 110 |  | UPSS FARMACIA | X | X | X | X |  | MEZCLAS INTRAVENOSAS (FARMACOTERAPIA) | T-50 | COMPUTADORA PERSONAL | 1 | INF | OC
| NORMA 110 |  | UPSS FARMACIA | X | X | X | X |  | MEZCLAS INTRAVENOSAS (FARMACOTERAPIA) | O-3 | DISPENSADOR DE JABON LIQUIDO | 1 | OC | OC
| NORMA 110 |  | UPSS FARMACIA | X | X | X | X |  | MEZCLAS INTRAVENOSAS (FARMACOTERAPIA) | E-12 | EQUIPO DE AIRE ACONDICIONADO TIPO SPLIT DE PRECISION | 1 | OC | OC
| NORMA 110 |  | UPSS FARMACIA | X | X | X | X |  | MEZCLAS INTRAVENOSAS (FARMACOTERAPIA) | E-204 | EQUIPO DE SECADO DE MANOS CON FILTRO ULPA | 1 | OC | OC
| NORMA 110 |  | UPSS FARMACIA | X | X | X | X |  | MEZCLAS INTRAVENOSAS (FARMACOTERAPIA) | M-22 | ESCRITORIO ESTANDAR | 1 | MA | EQ
| NORMA 110 |  | UPSS FARMACIA | X | X | X | X |  | MEZCLAS INTRAVENOSAS (FARMACOTERAPIA) | M-94 | MESA DE TRABAJO DE ACERO INOXIDABLE DE 140 X 70 CM | 1 | MC | EQ
| NORMA 110 |  | UPSS FARMACIA | X | X | X | X |  | MEZCLAS INTRAVENOSAS (FARMACOTERAPIA) | D-287 | REFRIGERADORA PARA LABORATORIO DE 14 PIES CUBICOS | 1 | E | EQ
| NORMA 110 |  | UPSS FARMACIA | X | X | X | X |  | MEZCLAS INTRAVENOSAS (FARMACOTERAPIA) | M-36 | SILLA METALICA APILABLE | 1 | MA | EQ
| NORMA 110 |  | UPSS FARMACIA | X | X | X | X |  | MEZCLAS INTRAVENOSAS (FARMACOTERAPIA) | M-39 | SILLA METALICA GIRATORIA RODABLE | 2 | MA | EQ
| NORMA 110 |  | UPSS FARMACIA | X | X | X | X |  | MEZCLAS INTRAVENOSAS (FARMACOTERAPIA) | D-158 | TERMOMETRO/ HIGROMETRO DIGITAL | 1 | C | EQ
| NORMA 110 |  | UPSS FARMACIA |  | X |  |  | FARM1d | MEZCLAS PARENTERALES (FARMACOTERAPIA)
| NORMA 110 |  | UPSS FARMACIA |  | X | X | X |  | MEZCLAS PARENTERALES (FARMACOTERAPIA) | D-402 | BALANZA DE PRECISION 2 KG | 1 | B | EQ
| NORMA 110 |  | UPSS FARMACIA |  | X | X | X |  | MEZCLAS PARENTERALES (FARMACOTERAPIA) | M-17 | BANDEJA ACRILICA DOBLE PARA ESCRITORIO | 1 | MA | EQ
| NORMA 110 |  | UPSS FARMACIA |  | X | X | X |  | MEZCLAS PARENTERALES (FARMACOTERAPIA) | E-203 | BAROMETRO | 1 | E | EQ
| NORMA 110 |  | UPSS FARMACIA |  | X | X | X |  | MEZCLAS PARENTERALES (FARMACOTERAPIA) | D-250 | CABINA DE FLUJO LAMINAR HORIZONTAL | 1 | B | EQ
| NORMA 110 |  | UPSS FARMACIA |  | X | X | X |  | MEZCLAS PARENTERALES (FARMACOTERAPIA) | D-376 | CABINA DE FLUJO LAMINAR VERTICAL (4 PIES TIPO A/B3) (1.5 KW) | 1 | B | EQ
| NORMA 110 |  | UPSS FARMACIA |  | X | X | X |  | MEZCLAS PARENTERALES (FARMACOTERAPIA) | T-50 | COMPUTADORA PERSONAL | 1 | INF | OC
| NORMA 110 |  | UPSS FARMACIA |  | X | X | X |  | MEZCLAS PARENTERALES (FARMACOTERAPIA) | D-282 | CONSERVADOR DE MEDICAMENTOS Y REACTIVOS | 1 | E | EQ
| NORMA 110 |  | UPSS FARMACIA |  | X | X | X |  | MEZCLAS PARENTERALES (FARMACOTERAPIA) | O-3 | DISPENSADOR DE JABON LIQUIDO | 1 | OC | OC
| NORMA 110 |  | UPSS FARMACIA |  | X | X | X |  | MEZCLAS PARENTERALES (FARMACOTERAPIA) | E-12 | EQUIPO DE AIRE ACONDICIONADO TIPO SPLIT DE PRECISION | 1 | OC | OC
| NORMA 110 |  | UPSS FARMACIA |  | X | X | X |  | MEZCLAS PARENTERALES (FARMACOTERAPIA) | E-204 | EQUIPO DE SECADO DE MANOS CON FILTRO ULPA | 1 | OC | OC
| NORMA 110 |  | UPSS FARMACIA |  | X | X | X |  | MEZCLAS PARENTERALES (FARMACOTERAPIA) | M-22 | ESCRITORIO ESTANDAR | 1 | MA | EQ
| NORMA 110 |  | UPSS FARMACIA |  | X | X | X |  | MEZCLAS PARENTERALES (FARMACOTERAPIA) | M-94 | MESA DE TRABAJO DE ACERO INOXIDABLE DE 140 X 70 CM | 1 | MC | EQ
| NORMA 110 |  | UPSS FARMACIA |  | X | X | X |  | MEZCLAS PARENTERALES (FARMACOTERAPIA) | E-206 | OSMOMETRO | 1 | C | EQ
| NORMA 110 |  | UPSS FARMACIA |  | X | X | X |  | MEZCLAS PARENTERALES (FARMACOTERAPIA) | E-205 | POTENCIOMETRO | 1 | C | EQ
| NORMA 110 |  | UPSS FARMACIA |  | X | X | X |  | MEZCLAS PARENTERALES (FARMACOTERAPIA) | D-287 | REFRIGERADORA PARA LABORATORIO DE 14 PIES CUBICOS | 1 | E | EQ
| NORMA 110 |  | UPSS FARMACIA |  | X | X | X |  | MEZCLAS PARENTERALES (FARMACOTERAPIA) | E-2 | SELLADORA DE BOLSAS | 1 | C | EQ
| NORMA 110 |  | UPSS FARMACIA |  | X | X | X |  | MEZCLAS PARENTERALES (FARMACOTERAPIA) | M-36 | SILLA METALICA APILABLE | 2 | MA | EQ
| NORMA 110 |  | UPSS FARMACIA |  | X | X | X |  | MEZCLAS PARENTERALES (FARMACOTERAPIA) | M-39 | SILLA METALICA GIRATORIA RODABLE | 1 | MA | EQ
| NORMA 110 |  | UPSS FARMACIA |  | X | X | X |  | MEZCLAS PARENTERALES (FARMACOTERAPIA) | D-158 | TERMOMETRO/ HIGROMETRO DIGITAL | 1 | C | EQ
| NORMA 110 |  | UPSS FARMACIA |  | X |  |  | FARM1d | PREPARACION DE FORMULAS MAGISTRALES Y PREPARADOS OFICINALES (FARMACOTERAPIA)
| NORMA 110 |  | UPSS FARMACIA |  | X | X | X |  | PREPARACION DE FORMULAS MAGISTRALES Y PREPARADOS OFICINALES (FARMACOTERAPIA) | D-242 | AGITADOR ORBITAL | 1 | B | EQ
| NORMA 110 |  | UPSS FARMACIA |  | X | X | X |  | PREPARACION DE FORMULAS MAGISTRALES Y PREPARADOS OFICINALES (FARMACOTERAPIA) | D-445 | ALCOHOLIMETRO | 1 | C | EQ
| NORMA 110 |  | UPSS FARMACIA |  | X | X | X |  | PREPARACION DE FORMULAS MAGISTRALES Y PREPARADOS OFICINALES (FARMACOTERAPIA) | D-280 | BALANZA ANALITICA DE PRECISION | 1 | B | EQ
| NORMA 110 |  | UPSS FARMACIA |  | X | X | X |  | PREPARACION DE FORMULAS MAGISTRALES Y PREPARADOS OFICINALES (FARMACOTERAPIA) | D-185 | BALANZA DE DOS PLATILLOS DE 2 KG | 1 | B | EQ
| NORMA 110 |  | UPSS FARMACIA |  | X | X | X |  | PREPARACION DE FORMULAS MAGISTRALES Y PREPARADOS OFICINALES (FARMACOTERAPIA) | D-402 | BALANZA DE PRECISION 2 KG | 1 | B | EQ
| NORMA 110 |  | UPSS FARMACIA |  | X | X | X |  | PREPARACION DE FORMULAS MAGISTRALES Y PREPARADOS OFICINALES (FARMACOTERAPIA) | D-248 | BAÑO MARIA DE 10 A 15 LITROS | 1 | B | EQ
| NORMA 110 |  | UPSS FARMACIA |  | X | X | X |  | PREPARACION DE FORMULAS MAGISTRALES Y PREPARADOS OFICINALES (FARMACOTERAPIA) | E-131 | BIDESTILADOR DE AGUA 8 LITROS/H | 1 | B | EQ
| NORMA 110 |  | UPSS FARMACIA |  | X | X | X |  | PREPARACION DE FORMULAS MAGISTRALES Y PREPARADOS OFICINALES (FARMACOTERAPIA) | E-81 | COCINA ELECTRICA DE DOS HORNILLAS DE MESA | 1 | E | EQ
| NORMA 110 |  | UPSS FARMACIA |  | X | X | X |  | PREPARACION DE FORMULAS MAGISTRALES Y PREPARADOS OFICINALES (FARMACOTERAPIA) | T-50 | COMPUTADORA PERSONAL | 1 | INF | OC
| NORMA 110 |  | UPSS FARMACIA |  | X | X | X |  | PREPARACION DE FORMULAS MAGISTRALES Y PREPARADOS OFICINALES (FARMACOTERAPIA) | M-114 | CUBO DE ACERO INOXIDABLE PARA DESPERDICIOS CON TAPA ACCIONADA A PEDAL | 2 | MC | EQ
| NORMA 110 |  | UPSS FARMACIA |  | X | X | X |  | PREPARACION DE FORMULAS MAGISTRALES Y PREPARADOS OFICINALES (FARMACOTERAPIA) | D-446 | DENSIMETRO | 1 | B | EQ
| NORMA 110 |  | UPSS FARMACIA |  | X | X | X |  | PREPARACION DE FORMULAS MAGISTRALES Y PREPARADOS OFICINALES (FARMACOTERAPIA) | O-3 | DISPENSADOR DE JABON LIQUIDO | 1 | OC | OC
| NORMA 110 |  | UPSS FARMACIA |  | X | X | X |  | PREPARACION DE FORMULAS MAGISTRALES Y PREPARADOS OFICINALES (FARMACOTERAPIA) | D-377 | ENCAPSULADORA SEMIAUTOMATICA DE BAJA CAPACIDAD | 1 | C | EQ
| NORMA 110 |  | UPSS FARMACIA |  | X | X | X |  | PREPARACION DE FORMULAS MAGISTRALES Y PREPARADOS OFICINALES (FARMACOTERAPIA) | E-13 | EQUIPO DE AIRE ACONDICIONADO TIPO SPLIT | 1 | OC | OC
| NORMA 110 |  | UPSS FARMACIA |  | X | X | X |  | PREPARACION DE FORMULAS MAGISTRALES Y PREPARADOS OFICINALES (FARMACOTERAPIA) | M-60 | ESTANTERIA DE ACERO INOXIDABLE DE 01 CUERPO 05 DIVISIONES | 1 | MC | EQ
| NORMA 110 |  | UPSS FARMACIA |  | X | X | X |  | PREPARACION DE FORMULAS MAGISTRALES Y PREPARADOS OFICINALES (FARMACOTERAPIA) | E-153 | EXTINGUIDOR CONTRA INCENDIOS DE AGENTE EXTINTOR LIMPIO DE 6 KG | 1 | OC | OC
| NORMA 110 |  | UPSS FARMACIA |  | X | X | X |  | PREPARACION DE FORMULAS MAGISTRALES Y PREPARADOS OFICINALES (FARMACOTERAPIA) | M-94 | MESA DE TRABAJO DE ACERO INOXIDABLE DE 140 X 70 CM | 1 | MC | EQ
| NORMA 110 |  | UPSS FARMACIA |  | X | X | X |  | PREPARACION DE FORMULAS MAGISTRALES Y PREPARADOS OFICINALES (FARMACOTERAPIA) | D-338 | MEZCLADOR PARA FARMACOTECNIA | 1 | C | EQ
| NORMA 110 |  | UPSS FARMACIA |  | X | X | X |  | PREPARACION DE FORMULAS MAGISTRALES Y PREPARADOS OFICINALES (FARMACOTERAPIA) | M-15 | PAPELERA METALICA DE PISO | 1 | MA | EQ
| NORMA 110 |  | UPSS FARMACIA |  | X | X | X |  | PREPARACION DE FORMULAS MAGISTRALES Y PREPARADOS OFICINALES (FARMACOTERAPIA) | E-5 | PHMETRO DIGITAL | 1 | B | EQ
| NORMA 110 |  | UPSS FARMACIA |  | X | X | X |  | PREPARACION DE FORMULAS MAGISTRALES Y PREPARADOS OFICINALES (FARMACOTERAPIA) | D-288 | REFRIGERADORA PARA MEDICAMENTOS | 1 | E | EQ
| NORMA 110 |  | UPSS FARMACIA |  | X | X | X |  | PREPARACION DE FORMULAS MAGISTRALES Y PREPARADOS OFICINALES (FARMACOTERAPIA) | E-2 | SELLADORA DE BOLSAS | 1 | C | EQ
| NORMA 110 |  | UPSS FARMACIA |  | X | X | X |  | PREPARACION DE FORMULAS MAGISTRALES Y PREPARADOS OFICINALES (FARMACOTERAPIA) | D-444 | SET DE MATERIAL PARA PREPARACION DE FORMULAS (BEAKERS, PIPETAS, BAGUETAS, MORTEROS CON PILON, PROBETAS Y EMBUDOS) | 1 | C | EQ
| NORMA 110 |  | UPSS FARMACIA |  | X | X | X |  | PREPARACION DE FORMULAS MAGISTRALES Y PREPARADOS OFICINALES (FARMACOTERAPIA) | M-36 | SILLA METALICA APILABLE | 3 | MA | EQ
| NORMA 110 |  | UPSS FARMACIA |  | X | X | X |  | PREPARACION DE FORMULAS MAGISTRALES Y PREPARADOS OFICINALES (FARMACOTERAPIA) | M-39 | SILLA METALICA GIRATORIA RODABLE | 1 | MA | EQ
| NORMA 110 |  | UPSS FARMACIA |  | X | X | X |  | PREPARACION DE FORMULAS MAGISTRALES Y PREPARADOS OFICINALES (FARMACOTERAPIA) | M-47 | TABURETE DE ACERO INOXIDABLE CON ASIENTO GIRATORIO RODABLE | 2 | MC | EQ
| NORMA 110 |  | UPSS FARMACIA |  | X | X | X |  | PREPARACION DE FORMULAS MAGISTRALES Y PREPARADOS OFICINALES (FARMACOTERAPIA) | T-21 | TELEFONO IP DE MESA USO GERENCIAL | 1 | INF | OC
| NORMA 110 |  | UPSS FARMACIA |  | X | X | X |  | PREPARACION DE FORMULAS MAGISTRALES Y PREPARADOS OFICINALES (FARMACOTERAPIA) | E-211 | TERMOMETRO DIGITAL CON TERMOCUPLA | 1 | C | EQ
| NORMA 110 |  | UPSS FARMACIA |  | X | X | X |  | PREPARACION DE FORMULAS MAGISTRALES Y PREPARADOS OFICINALES (FARMACOTERAPIA) | D-158 | TERMOMETRO/ HIGROMETRO DIGITAL | 1 | C | EQ
| NORMA 110 |  | UPSS FARMACIA |  | X | X | X |  | PREPARACION DE FORMULAS MAGISTRALES Y PREPARADOS OFICINALES (FARMACOTERAPIA) | M-64 | VITRINA DE ACERO INOXIDABLE PARA INSTRUMENTAL Y MATERIAL ESTERIL DE DOS CUERPOS | 1 | MC | EQ
| NORMA 110 |  | UPSS FARMACIA |  | X |  |  | FARM1d | ACONDICIONAMIENTO Y REENVASADO (FARMACOTERAPIA)
| NORMA 110 |  | UPSS FARMACIA |  | X | X | X |  | ACONDICIONAMIENTO Y REENVASADO (FARMACOTERAPIA) | D-138 | EQUIPO ENVASADORA DE MEDICAMENTOS | 1 | B | EQ
| NORMA 110 |  | UPSS FARMACIA |  | X | X | X |  | ACONDICIONAMIENTO Y REENVASADO (FARMACOTERAPIA) | D-139 | REENVASADOR DE FARMACOS LIQUIDAS | 1 | B | EQ
| NORMA 110 |  | UPSS FARMACIA |  | X | X | X |  | ACONDICIONAMIENTO Y REENVASADO (FARMACOTERAPIA) | M-47 | TABURETE DE ACERO INOXIDABLE CON ASIENTO GIRATORIO RODABLE | 2 | MC | EQ
| NORMA 110 |  | UPSS FARMACIA | X | X |  |  | AMBIENTES COMPLEMENTARIOS
| NORMA 110 |  | UPSS FARMACIA | X | X |  |  | PUBLICA | SALA DE ESPERA
| NORMA 110 |  | UPSS FARMACIA | X | X | X | X |  | SALA DE ESPERA | M-18 | BUTACA METALICA DE 3 CUERPOS | 1 | MA | EQ
| NORMA 110 |  | UPSS FARMACIA | X | X | X | X |  | SALA DE ESPERA | T-2 | CAMARA DE VIDEO IP FIJA INTERIOR TIPO DOMO | 1 | INF | OC
| NORMA 110 |  | UPSS FARMACIA | X | X | X | X |  | SALA DE ESPERA | M-101 | PAPELERA DE ACERO INOXIDABLE DE FORMA CILINDRICA | 2 | MA | EQ
| NORMA 110 |  | UPSS FARMACIA | X | X | X | X |  | SALA DE ESPERA | T-15 | TELEVISOR LED SMART TV DE 32" APROX. INC. RACK | 1 | INF | OC
| NORMA 110 |  | UPSS FARMACIA | X | X |  |  | PUBLICA | CAJA
| NORMA 110 |  | UPSS FARMACIA | X | X | X | X |  | CAJA | T-2 | CAMARA DE VIDEO IP FIJA INTERIOR TIPO DOMO | 1 | INF | OC
| NORMA 110 |  | UPSS FARMACIA | X | X | X | X |  | CAJA | T-50 | COMPUTADORA PERSONAL | 1 | INF | OC
| NORMA 110 |  | UPSS FARMACIA | X | X | X | X |  | CAJA | M-101 | PAPELERA DE ACERO INOXIDABLE DE FORMA CILINDRICA | 1 | MA | EQ
| NORMA 110 |  | UPSS FARMACIA | X | X | X | X |  | CAJA | M-47 | TABURETE DE ACERO INOXIDABLE CON ASIENTO GIRATORIO RODABLE | 1 | MC | EQ
| NORMA 110 |  | UPSS FARMACIA | X | X |  |  | PUBLICA | SH PUBLICO HOMBRES
| NORMA 110 |  | UPSS FARMACIA | X | X | X | X |  | SH PUBLICO HOMBRES | O-2 | DISPENSADOR DE PAPEL TOALLA | 1 | OC | OC
| NORMA 110 |  | UPSS FARMACIA | X | X | X | X |  | SH PUBLICO HOMBRES | O-3 | DISPENSADOR DE JABON LIQUIDO | 1 | OC | OC
| NORMA 110 |  | UPSS FARMACIA | X | X | X | X |  | SH PUBLICO HOMBRES | M-14 | PAPELERA DE PLASTICO CON TAPA Y VENTANA BATIBLE | 1 | MC | EQ
| NORMA 110 |  | UPSS FARMACIA | X | X |  |  | PUBLICA | SH PUBLICO MUJERES
| NORMA 110 |  | UPSS FARMACIA | X | X | X | X |  | SH PUBLICO MUJERES | O-2 | DISPENSADOR DE PAPEL TOALLA | 1 | OC | OC
| NORMA 110 |  | UPSS FARMACIA | X | X | X | X |  | SH PUBLICO MUJERES | O-3 | DISPENSADOR DE JABON LIQUIDO | 1 | OC | OC
| NORMA 110 |  | UPSS FARMACIA | X | X | X | X |  | SH PUBLICO MUJERES | M-14 | PAPELERA DE PLASTICO CON TAPA Y VENTANA BATIBLE | 1 | MC | EQ
| NORMA 110 |  | UPSS FARMACIA | X | X |  |  | APOYO ASISTENCIAL | JEFATURA
| NORMA 110 |  | UPSS FARMACIA | X | X | X | X |  | JEFATURA | M-1 | ARCHIVADOR METALICO DE 4 GAVETAS | 1 | MA | EQ
| NORMA 110 |  | UPSS FARMACIA | X | X | X | X |  | JEFATURA | M-17 | BANDEJA ACRILICA DOBLE PARA ESCRITORIO | 1 | MA | EQ
| NORMA 110 |  | UPSS FARMACIA | X | X | X | X |  | JEFATURA | T-50 | COMPUTADORA PERSONAL | 2 | INF | OC
| NORMA 110 |  | UPSS FARMACIA | X | X | X | X |  | JEFATURA | M-22 | ESCRITORIO ESTANDAR | 1 | MA | EQ
| NORMA 110 |  | UPSS FARMACIA | X | X | X | X |  | JEFATURA | M-9 | PERCHA METALICA DE PARED CON 4 GANCHOS | 1 | MA | EQ
| NORMA 110 |  | UPSS FARMACIA | X | X | X | X |  | JEFATURA | M-36 | SILLA METALICA APILABLE | 2 | MA | EQ
| NORMA 110 |  | UPSS FARMACIA | X | X | X | X |  | JEFATURA | M-39 | SILLA METALICA GIRATORIA RODABLE | 2 | MA | EQ
| NORMA 110 |  | UPSS FARMACIA | X | X |  |  | APOYO ASISTENCIAL | SECRETARIA
| NORMA 110 |  | UPSS FARMACIA | X | X | X | X |  | SECRETARIA | M-1 | ARCHIVADOR METALICO DE 4 GAVETAS | 1 | MA | EQ
| NORMA 110 |  | UPSS FARMACIA | X | X | X | X |  | SECRETARIA | M-17 | BANDEJA ACRILICA DOBLE PARA ESCRITORIO | 1 | MA | EQ
| NORMA 110 |  | UPSS FARMACIA | X | X | X | X |  | SECRETARIA | T-50 | COMPUTADORA PERSONAL | 2 | INF | OC
| NORMA 110 |  | UPSS FARMACIA | X | X | X | X |  | SECRETARIA | M-22 | ESCRITORIO ESTANDAR | 1 | MA | EQ
| NORMA 110 |  | UPSS FARMACIA | X | X | X | X |  | SECRETARIA | M-36 | SILLA METALICA APILABLE | 2 | MA | EQ
| NORMA 110 |  | UPSS FARMACIA | X | X | X | X |  | SECRETARIA | M-39 | SILLA METALICA GIRATORIA RODABLE | 2 | MA | EQ
| NORMA 110 |  | UPSS FARMACIA |  | X |  |  | APOYO ASISTENCIAL | SALA DE REUNIONES
| NORMA 110 |  | UPSS FARMACIA |  | X | X | X |  | SALA DE REUNIONES | M-29 | MESA DE REUNIONES DE 90 X 180 CM | 1 | MA | EQ
| NORMA 110 |  | UPSS FARMACIA |  | X | X | X |  | SALA DE REUNIONES | M-14 | PAPELERA DE PLASTICO CON TAPA Y VENTANA BATIBLE | 1 | MC | EQ
| NORMA 110 |  | UPSS FARMACIA |  | X | X | X |  | SALA DE REUNIONES | T-79 | RELOJ DE UNA ESFERA DE PARED | 1 | INF | OC
| NORMA 110 |  | UPSS FARMACIA |  | X | X | X |  | SALA DE REUNIONES | M-36 | SILLA METALICA APILABLE | 4 | MA | EQ
| NORMA 110 |  | UPSS FARMACIA |  | X | X | X |  | SALA DE REUNIONES | T-16 | TELEVISOR LED SMART TV DE 42" APROX. INC. RACK | 1 | INF | OC
| NORMA 110 |  | UPSS FARMACIA | X | X |  |  | APOYO ASISTENCIAL | SH Y VESTUARIO PERSONAL HOMBRES
| NORMA 110 |  | UPSS FARMACIA | X | X | X | X |  | SH Y VESTUARIO PERSONAL HOMBRES | M-3 | ARMARIO METALICO DE UN CUERPO Y DOS COMPARTIMIENTOS | 1 | MC | EQ
| NORMA 110 |  | UPSS FARMACIA | X | X | X | X |  | SH Y VESTUARIO PERSONAL HOMBRES | M-16 | BANCO DE MADERA PARA VESTUARIO | 1 | OC | OC
| NORMA 110 |  | UPSS FARMACIA | X | X | X | X |  | SH Y VESTUARIO PERSONAL HOMBRES | O-2 | DISPENSADOR DE PAPEL TOALLA | 1 | OC | OC
| NORMA 110 |  | UPSS FARMACIA | X | X | X | X |  | SH Y VESTUARIO PERSONAL HOMBRES | O-3 | DISPENSADOR DE JABON LIQUIDO | 1 | OC | OC
| NORMA 110 |  | UPSS FARMACIA | X | X | X | X |  | SH Y VESTUARIO PERSONAL HOMBRES | M-14 | PAPELERA DE PLASTICO CON TAPA Y VENTANA BATIBLE | 1 | MC | EQ
| NORMA 110 |  | UPSS FARMACIA | X | X |  |  | APOYO ASISTENCIAL | SH Y VESTUARIO PERSONAL MUJERES
| NORMA 110 |  | UPSS FARMACIA | X | X | X | X |  | SH Y VESTUARIO PERSONAL MUJERES | M-3 | ARMARIO METALICO DE UN CUERPO Y DOS COMPARTIMIENTOS | 1 | MC | EQ
| NORMA 110 |  | UPSS FARMACIA | X | X | X | X |  | SH Y VESTUARIO PERSONAL MUJERES | M-16 | BANCO DE MADERA PARA VESTUARIO | 1 | OC | OC
| NORMA 110 |  | UPSS FARMACIA | X | X | X | X |  | SH Y VESTUARIO PERSONAL MUJERES | O-2 | DISPENSADOR DE PAPEL TOALLA | 1 | OC | OC
| NORMA 110 |  | UPSS FARMACIA | X | X | X | X |  | SH Y VESTUARIO PERSONAL MUJERES | O-3 | DISPENSADOR DE JABON LIQUIDO | 1 | OC | OC
| NORMA 110 |  | UPSS FARMACIA | X | X | X | X |  | SH Y VESTUARIO PERSONAL MUJERES | M-14 | PAPELERA DE PLASTICO CON TAPA Y VENTANA BATIBLE | 1 | MC | EQ
| NORMA 110 |  | UPSS FARMACIA | X | X |  |  | APOYO ASISTENCIAL | VESTUARIO PERSONAL EN U. FORMULAS MAGISTRALES Y PREPARADOS OFICINALES
| NORMA 110 |  | UPSS FARMACIA | X | X | X | X |  | VESTUARIO PERSONAL EN U. FORMULAS MAGISTRALES Y PREPARADOS OFICINALES | M-16 | BANCO DE MADERA PARA VESTUARIO | 1 | OC | OC
| NORMA 110 |  | UPSS FARMACIA | X | X | X | X |  | VESTUARIO PERSONAL EN U. FORMULAS MAGISTRALES Y PREPARADOS OFICINALES | O-2 | DISPENSADOR DE PAPEL TOALLA | 1 | OC | OC
| NORMA 110 |  | UPSS FARMACIA | X | X | X | X |  | VESTUARIO PERSONAL EN U. FORMULAS MAGISTRALES Y PREPARADOS OFICINALES | O-3 | DISPENSADOR DE JABON LIQUIDO | 1 | OC | OC
| NORMA 110 |  | UPSS FARMACIA | X | X | X | X |  | VESTUARIO PERSONAL EN U. FORMULAS MAGISTRALES Y PREPARADOS OFICINALES | M-14 | PAPELERA DE PLASTICO CON TAPA Y VENTANA BATIBLE | 1 | MC | EQ
| NORMA 110 |  | UPSS FARMACIA | X | X |  |  | LIMPIEZA | CUARTO DE LIMPIEZA
| NORMA 110 |  | UPSS FARMACIA | X | X | X | X |  | CUARTO DE LIMPIEZA | M-113 | CARRO PARA UTILES DE LIMPIEZA | 1 | MC | EQ
| NORMA 110 |  | UPSS FARMACIA | X | X | X | X |  | CUARTO DE LIMPIEZA | M-8 | ESTANTERIA METALICA DE ANGULOS RANURADOS DE 01 CUERPO 05 ANAQUELES | 1 | MC | EQ
| NORMA 110 |  | UPSS FARMACIA | X | X | X | X |  | CUARTO DE LIMPIEZA | E-58 | MAQUINA LUSTRADORA TIPO INDUSTRIAL CON ESCOBILLA | 1 | E | EQ
| NORMA 110 |  | UPSS FARMACIA | X | X |  |  | LIMPIEZA | ALMACEN INTERMEDIO DE RES. SOLIDOS
| NORMA 110 |  | UPSS FARMACIA | X | X | X | X |  | ALMACEN INTERMEDIO DE RES. SOLIDOS | M-13 | CILINDRO DE PLASTICO CON TAPA VAIVEN | 1 | MC | EQ
ANEXO N° 22 | NORMA 110 | 14 | UPSS CENTRAL DE ESTERILIZACION | X | X |  |  | UPSS CENTRAL DE ESTERILIZACION | UPSS CENTRAL DE ESTERILIZACION
| NORMA 110 |  | UPSS CENTRAL DE ESTERILIZACION | X | X |  |  | AMBIENTES PRESTACIONALES
| NORMA 110 |  | UPSS CENTRAL DE ESTERILIZACION | X | X |  |  | CEYE1a | RECEPCION Y CLASIFICACION DE MATERIAL SUCIO (ZONA ROJA)
| NORMA 110 |  | UPSS CENTRAL DE ESTERILIZACION | X | X | X | X |  | RECEPCION Y CLASIFICACION DE MATERIAL SUCIO (ZONA ROJA) | M-113 | CARRO PARA UTILES DE LIMPIEZA | 1 | MC | EQ
| NORMA 110 |  | UPSS CENTRAL DE ESTERILIZACION | X | X | X | X |  | RECEPCION Y CLASIFICACION DE MATERIAL SUCIO (ZONA ROJA) | M-111 | COCHE PARA TRANSPORTE DE ROPA LIMPIA | 2 | MC | EQ
| NORMA 110 |  | UPSS CENTRAL DE ESTERILIZACION | X | X | X | X |  | RECEPCION Y CLASIFICACION DE MATERIAL SUCIO (ZONA ROJA) | M-60 | ESTANTERIA DE ACERO INOXIDABLE DE 01 CUERPO 05 DIVISIONES | 1 | MC | EQ
| NORMA 110 |  | UPSS CENTRAL DE ESTERILIZACION | X | X | X | X |  | RECEPCION Y CLASIFICACION DE MATERIAL SUCIO (ZONA ROJA) | E-114 | EXTINTOR CONTRA INCENDIOS CO2 DE 12 KG O 30 LB APROX. | 1 | OC | OC
| NORMA 110 |  | UPSS CENTRAL DE ESTERILIZACION | X | X | X | X |  | RECEPCION Y CLASIFICACION DE MATERIAL SUCIO (ZONA ROJA) | M-94 | MESA DE TRABAJO DE ACERO INOXIDABLE DE 140 X 70 CM | 2 | MC | EQ
| NORMA 110 |  | UPSS CENTRAL DE ESTERILIZACION | X | X | X | X |  | RECEPCION Y CLASIFICACION DE MATERIAL SUCIO (ZONA ROJA) | M-15 | PAPELERA METALICA DE PISO | 1 | MA | EQ
| NORMA 110 |  | UPSS CENTRAL DE ESTERILIZACION | X | X | X | X |  | RECEPCION Y CLASIFICACION DE MATERIAL SUCIO (ZONA ROJA) | M-36 | SILLA METALICA APILABLE | 1 | MA | EQ
| NORMA 110 |  | UPSS CENTRAL DE ESTERILIZACION | X | X | X | X |  | RECEPCION Y CLASIFICACION DE MATERIAL SUCIO (ZONA ROJA) | M-40 | SILLA METALICA GIRATORIA RODABLE CON ASIENTO ALTO | 1 | MA | EQ
| NORMA 110 |  | UPSS CENTRAL DE ESTERILIZACION | X | X | X | X |  | RECEPCION Y CLASIFICACION DE MATERIAL SUCIO (ZONA ROJA) | T-20 | TELEFONO IP DE MESA USO GENERAL | 1 | INF | OC
| NORMA 110 |  | UPSS CENTRAL DE ESTERILIZACION | X | X |  |  | CEYE1b | DESCONTAMINACION, LAVADO Y DESINFECCION (ZONA ROJA)
| NORMA 110 |  | UPSS CENTRAL DE ESTERILIZACION | X | X | X | X |  | DESCONTAMINACION, LAVADO Y DESINFECCION (ZONA ROJA) | E-201 | LAVADOR DESINFECTOR DE 2 PUERTAS | 1 | E | EQ
| NORMA 110 |  | UPSS CENTRAL DE ESTERILIZACION | X | X | X | X |  | DESCONTAMINACION, LAVADO Y DESINFECCION (ZONA ROJA) | D-219 | LAVADOR ULTRASONICO DE INSTRUMENTAL QUIRURGICO | 1 | B | EQ
| NORMA 110 |  | UPSS CENTRAL DE ESTERILIZACION | X | X |  |  | CEYE1c | DESINFECCION DE ALTO NIVEL (ZONA ROJA)
| NORMA 110 |  | UPSS CENTRAL DE ESTERILIZACION | X | X | X | X |  | DESINFECCION DE ALTO NIVEL (ZONA ROJA) | M-5 | ARMARIO PARA COLGAR ENDOSCOPIOS | 1 | MC | EQ
| NORMA 110 |  | UPSS CENTRAL DE ESTERILIZACION | X | X | X | X |  | DESINFECCION DE ALTO NIVEL (ZONA ROJA) | E-202 | LAVADOR AUTOMATICO DE ENDOSCOPIOS | 1 | E | EQ
| NORMA 110 |  | UPSS CENTRAL DE ESTERILIZACION | X | X |  |  | CEYE1d | PREPARACION Y EMPAQUE (ZONA AZUL)
| NORMA 110 |  | UPSS CENTRAL DE ESTERILIZACION | X | X | X | X |  | PREPARACION Y EMPAQUE (ZONA AZUL) | M-58 | CARRO PARA EL TRANSPORTE DE MATERIAL ESTERIL | 1 | MC | EQ
| NORMA 110 |  | UPSS CENTRAL DE ESTERILIZACION | X | X | X | X |  | PREPARACION Y EMPAQUE (ZONA AZUL) | D-216 | CORTADORA ELECTRICA DE GASAS | 1 | E | EQ
| NORMA 110 |  | UPSS CENTRAL DE ESTERILIZACION | X | X | X | X |  | PREPARACION Y EMPAQUE (ZONA AZUL) | M-60 | ESTANTERIA DE ACERO INOXIDABLE DE 01 CUERPO 05 DIVISIONES | 2 | MC | EQ
| NORMA 110 |  | UPSS CENTRAL DE ESTERILIZACION | X | X | X | X |  | PREPARACION Y EMPAQUE (ZONA AZUL) | M-94 | MESA DE TRABAJO DE ACERO INOXIDABLE DE 140 X 70 CM | 2 | MC | EQ
| NORMA 110 |  | UPSS CENTRAL DE ESTERILIZACION | X | X | X | X |  | PREPARACION Y EMPAQUE (ZONA AZUL) | T-78 | RELOJ CRONOMETRO DE PARED | 1 | INF | OC
| NORMA 110 |  | UPSS CENTRAL DE ESTERILIZACION | X | X | X | X |  | PREPARACION Y EMPAQUE (ZONA AZUL) | E-2 | SELLADORA DE BOLSAS | 1 | C | EQ
| NORMA 110 |  | UPSS CENTRAL DE ESTERILIZACION | X | X | X | X |  | PREPARACION Y EMPAQUE (ZONA AZUL) | M-40 | SILLA METALICA GIRATORIA RODABLE CON ASIENTO ALTO | 4 | MA | EQ
| NORMA 110 |  | UPSS CENTRAL DE ESTERILIZACION | X | X |  |  | CEYE1e | ESTERILIZACION EN ALTA TEMPERATURA (ZONA AZUL)
| NORMA 110 |  | UPSS CENTRAL DE ESTERILIZACION | X | X | X | X |  | ESTERILIZACION EN ALTA TEMPERATURA (ZONA AZUL) | D-215 | ESTERILIZADOR CON GENERADOR ELECTRICO DE VAPOR (DUAL)DE 150/200 LITROS CON DOBLE PUERTA | 2 | B | EQ
| NORMA 110 |  | UPSS CENTRAL DE ESTERILIZACION | X | X | X | X |  | ESTERILIZACION EN ALTA TEMPERATURA (ZONA AZUL) | E-114 | EXTINTOR CONTRA INCENDIOS CO2 DE 12 KG O 30 LB APROX. | 1 | OC | OC
| NORMA 110 |  | UPSS CENTRAL DE ESTERILIZACION |  | X |  |  | CEYE2 | ESTERILIZACION BAJA TEMPERAT. (ZONA AZUL)
| NORMA 110 |  | UPSS CENTRAL DE ESTERILIZACION |  | X | X | X |  | ESTERILIZACION BAJA TEMPERAT. (ZONA AZUL) | D-218 | ESTERILIZADOR DE BAJA TEMPERATURA - PEROXIDO DE HIDROGENO 70 LITROS | 1 | B | EQ
| NORMA 110 |  | UPSS CENTRAL DE ESTERILIZACION | X | X |  |  | CEYE3a | ALMACEN DE MATERIAL ESTERIL (ZONA VERDE)
| NORMA 110 |  | UPSS CENTRAL DE ESTERILIZACION | X | X | X | X |  | ALMACEN DE MATERIAL ESTERIL (ZONA VERDE) | M-58 | CARRO PARA EL TRANSPORTE DE MATERIAL ESTERIL | 1 | MC | EQ
| NORMA 110 |  | UPSS CENTRAL DE ESTERILIZACION | X | X | X | X |  | ALMACEN DE MATERIAL ESTERIL (ZONA VERDE) | M-86 | ESCALINATA METALICA 2 PELDAÑOS | 1 | MC | EQ
| NORMA 110 |  | UPSS CENTRAL DE ESTERILIZACION | X | X | X | X |  | ALMACEN DE MATERIAL ESTERIL (ZONA VERDE) | M-60 | ESTANTERIA DE ACERO INOXIDABLE DE 01 CUERPO 05 DIVISIONES | 2 | MC | EQ
| NORMA 110 |  | UPSS CENTRAL DE ESTERILIZACION | X | X | X | X |  | ALMACEN DE MATERIAL ESTERIL (ZONA VERDE) | E-114 | EXTINTOR CONTRA INCENDIOS CO2 DE 12 KG O 30 LB APROX. | 1 | OC | OC
| NORMA 110 |  | UPSS CENTRAL DE ESTERILIZACION | X | X |  |  | CEYE3b | ENTREGA DE ROPA Y MATERIAL ESTERIL (ZONA VERDE)
| NORMA 110 |  | UPSS CENTRAL DE ESTERILIZACION | X | X | X | X |  | ENTREGA DE ROPA Y MATERIAL ESTERIL (ZONA VERDE) | M-58 | CARRO PARA EL TRANSPORTE DE MATERIAL ESTERIL | 1 | MC | EQ
| NORMA 110 |  | UPSS CENTRAL DE ESTERILIZACION | X | X | X | X |  | ENTREGA DE ROPA Y MATERIAL ESTERIL (ZONA VERDE) | M-15 | PAPELERA METALICA DE PISO | 1 | MA | EQ
| NORMA 110 |  | UPSS CENTRAL DE ESTERILIZACION | X | X | X | X |  | ENTREGA DE ROPA Y MATERIAL ESTERIL (ZONA VERDE) | M-62 | RACK MOVIL PARA CAJAS E INSTRUMENTAL | 1 | C | EQ
| NORMA 110 |  | UPSS CENTRAL DE ESTERILIZACION | X | X | X | X |  | ENTREGA DE ROPA Y MATERIAL ESTERIL (ZONA VERDE) | M-63 | RACK MOVIL PARA CESTAS | 1 | MC | EQ
| NORMA 110 |  | UPSS CENTRAL DE ESTERILIZACION | X | X | X | X |  | ENTREGA DE ROPA Y MATERIAL ESTERIL (ZONA VERDE) | M-39 | SILLA METALICA GIRATORIA RODABLE | 1 | MA | EQ
| NORMA 110 |  | UPSS CENTRAL DE ESTERILIZACION | X | X | X | X |  | ENTREGA DE ROPA Y MATERIAL ESTERIL (ZONA VERDE) | M-40 | SILLA METALICA GIRATORIA RODABLE CON ASIENTO ALTO | 1 | MA | EQ
| NORMA 110 |  | UPSS CENTRAL DE ESTERILIZACION | X | X | X | X |  | ENTREGA DE ROPA Y MATERIAL ESTERIL (ZONA VERDE) | T-20 | TELEFONO IP DE MESA USO GENERAL | 1 | INF | OC
| NORMA 110 |  | UPSS CENTRAL DE ESTERILIZACION | X | X | X | X |  | ENTREGA DE ROPA Y MATERIAL ESTERIL (ZONA VERDE) | M-64 | VITRINA DE ACERO INOXIDABLE PARA INSTRUMENTAL Y MATERIAL ESTERIL DE DOS CUERPOS | 1 | MC | EQ
| NORMA 110 |  | UPSS CENTRAL DE ESTERILIZACION | X | X |  |  | AMBIENTES COMPLEMENTARIOS
| NORMA 110 |  | UPSS CENTRAL DE ESTERILIZACION | X | X |  |  | ZONA ROJA | SH Y VESTIDOR PARA PERSONAL (ZONA ROJA)
| NORMA 110 |  | UPSS CENTRAL DE ESTERILIZACION | X | X | X | X |  | SH Y VESTIDOR PARA PERSONAL (ZONA ROJA) | M-3 | ARMARIO METALICO DE UN CUERPO Y DOS COMPARTIMIENTOS | 1 | MC | EQ
| NORMA 110 |  | UPSS CENTRAL DE ESTERILIZACION | X | X | X | X |  | SH Y VESTIDOR PARA PERSONAL (ZONA ROJA) | M-16 | BANCO DE MADERA PARA VESTUARIO | 1 | OC | OC
| NORMA 110 |  | UPSS CENTRAL DE ESTERILIZACION | X | X | X | X |  | SH Y VESTIDOR PARA PERSONAL (ZONA ROJA) | M-100 | PAPELERA DE ACERO INOXIDABLE CON TAPA Y VENTANA ABATIBLE ACCIONAMIENTO A PEDAL | 1 | MC | EQ
| NORMA 110 |  | UPSS CENTRAL DE ESTERILIZACION | X | X | X | X |  | SH Y VESTIDOR PARA PERSONAL (ZONA ROJA) | M-9 | PERCHA METALICA DE PARED CON 4 GANCHOS | 1 | MA | EQ
| NORMA 110 |  | UPSS CENTRAL DE ESTERILIZACION | X | X |  |  | ZONA ROJA | ESTAC. Y LAVADO DE CARROS DE TRANSPORTE (ZONA ROJA)
| NORMA 110 |  | UPSS CENTRAL DE ESTERILIZACION | X | X | X | X |  | ESTAC. Y LAVADO DE CARROS DE TRANSPORTE (ZONA ROJA) | E-83 | EQUIPO CON PISTOLA PARA LAVADO DE COCHES (A VAPOR) | 1 | E | EQ
| NORMA 110 |  | UPSS CENTRAL DE ESTERILIZACION | X | X | X | X |  | ESTAC. Y LAVADO DE CARROS DE TRANSPORTE (ZONA ROJA) | M-156 | COCHE DE TRANSPORTE DE MATERIAL QUIRURGICO | 1 | MC | EQ
| NORMA 110 |  | UPSS CENTRAL DE ESTERILIZACION | X | X |  |  | ZONA AZUL | SH Y VESTIDOR PARA PERSONAL (ZONA AZUL)
| NORMA 110 |  | UPSS CENTRAL DE ESTERILIZACION | X | X | X | X |  | SH Y VESTIDOR PARA PERSONAL (ZONA AZUL) | M-3 | ARMARIO METALICO DE UN CUERPO Y DOS COMPARTIMIENTOS | 1 | MC | EQ
| NORMA 110 |  | UPSS CENTRAL DE ESTERILIZACION | X | X | X | X |  | SH Y VESTIDOR PARA PERSONAL (ZONA AZUL) | M-16 | BANCO DE MADERA PARA VESTUARIO | 1 | OC | OC
| NORMA 110 |  | UPSS CENTRAL DE ESTERILIZACION | X | X | X | X |  | SH Y VESTIDOR PARA PERSONAL (ZONA AZUL) | O-3 | DISPENSADOR DE JABON LIQUIDO | 1 | OC | OC
| NORMA 110 |  | UPSS CENTRAL DE ESTERILIZACION | X | X | X | X |  | SH Y VESTIDOR PARA PERSONAL (ZONA AZUL) | M-14 | PAPELERA DE PLASTICO CON TAPA Y VENTANA BATIBLE | 1 | MC | EQ
| NORMA 110 |  | UPSS CENTRAL DE ESTERILIZACION | X | X | X | X |  | SH Y VESTIDOR PARA PERSONAL (ZONA AZUL) | M-9 | PERCHA METALICA DE PARED CON 4 GANCHOS | 1 | MA | EQ
| NORMA 110 |  | UPSS CENTRAL DE ESTERILIZACION | X | X |  |  | APOYO ASISTENCIAL | JEFATURA
| NORMA 110 |  | UPSS CENTRAL DE ESTERILIZACION | X | X | X | X |  | JEFATURA | T-50 | COMPUTADORA PERSONAL | 1 | INF | OC
| NORMA 110 |  | UPSS CENTRAL DE ESTERILIZACION | X | X | X | X |  | JEFATURA | T-57 | IMPRESORA LASER BAJA DEMANDA | 1 | INF | OC
| NORMA 110 |  | UPSS CENTRAL DE ESTERILIZACION | X | X | X | X |  | JEFATURA | M-21 | ESCRITORIO EJECUTIVO | 1 | MA | EQ
| NORMA 110 |  | UPSS CENTRAL DE ESTERILIZACION | X | X | X | X |  | JEFATURA | T-79 | RELOJ DE UNA ESFERA DE PARED | 1 | INF | OC
| NORMA 110 |  | UPSS CENTRAL DE ESTERILIZACION | X | X | X | X |  | JEFATURA | T-20 | TELEFONO IP DE MESA USO GENERAL | 1 | INF | OC
| NORMA 110 |  | UPSS CENTRAL DE ESTERILIZACION | X | X |  |  | APOYO ASISTENCIAL | SALA DE REUNIONES
| NORMA 110 |  | UPSS CENTRAL DE ESTERILIZACION | X | X | X | X |  | SALA DE REUNIONES | T-50 | COMPUTADORA PERSONAL | 1 | INF | OC
| NORMA 110 |  | UPSS CENTRAL DE ESTERILIZACION | X | X | X | X |  | SALA DE REUNIONES | T-53 | ECRAN DE PARED ENROLLABLE | 1 | MA | EQ
| NORMA 110 |  | UPSS CENTRAL DE ESTERILIZACION | X | X | X | X |  | SALA DE REUNIONES | M-15 | PAPELERA METALICA DE PISO | 1 | MA | EQ
| NORMA 110 |  | UPSS CENTRAL DE ESTERILIZACION | X | X | X | X |  | SALA DE REUNIONES | M-9 | PERCHA METALICA DE PARED CON 4 GANCHOS | 1 | MA | EQ
| NORMA 110 |  | UPSS CENTRAL DE ESTERILIZACION | X | X | X | X |  | SALA DE REUNIONES | T-79 | RELOJ DE UNA ESFERA DE PARED | 1 | INF | OC
| NORMA 110 |  | UPSS CENTRAL DE ESTERILIZACION | X | X | X | X |  | SALA DE REUNIONES | M-39 | SILLA METALICA GIRATORIA RODABLE | 6 | MA | EQ
| NORMA 110 |  | UPSS CENTRAL DE ESTERILIZACION | X | X | X | X |  | SALA DE REUNIONES | T-20 | TELEFONO IP DE MESA USO GENERAL | 1 | INF | OC
| NORMA 110 |  | UPSS CENTRAL DE ESTERILIZACION | X | X | X | X |  | SALA DE REUNIONES | T-112 | TELEVISOR LED SMART TV DE 50'' APROX. INC. RACK | 1 | INF | OC
| NORMA 110 |  | UPSS CENTRAL DE ESTERILIZACION | X | X |  |  | APOYO ASISTENCIAL | ALMACEN DE MATERIALES E INSUMOS (DIARIO)
| NORMA 110 |  | UPSS CENTRAL DE ESTERILIZACION | X | X | X | X |  | ALMACEN DE MATERIALES E INSUMOS (DIARIO) | M-86 | ESCALINATA METALICA 2 PELDAÑOS | 1 | MC | EQ
| NORMA 110 |  | UPSS CENTRAL DE ESTERILIZACION | X | X | X | X |  | ALMACEN DE MATERIALES E INSUMOS (DIARIO) | M-60 | ESTANTERIA DE ACERO INOXIDABLE DE 01 CUERPO 05 DIVISIONES | 4 | MC | EQ
ANEXO N° 23 | NORMA 110 | 15 | UPS ADMINISTRACION | X | X |  |  | UPS ADMINISTRACION | UPS ADMINISTRACION
| NORMA 110 |  | UPS ADMINISTRACION | X | X |  |  | DIRECCION | TRAMITE DOCUMENTARIO
| NORMA 110 |  | UPS ADMINISTRACION | X | X | X | X |  | TRAMITE DOCUMENTARIO | T-50 | COMPUTADORA PERSONAL | 1 | INF | OC
| NORMA 110 |  | UPS ADMINISTRACION | X | X | X | X |  | TRAMITE DOCUMENTARIO | M-22 | ESCRITORIO ESTANDAR | 1 | MA | EQ
| NORMA 110 |  | UPS ADMINISTRACION | X | X | X | X |  | TRAMITE DOCUMENTARIO | M-15 | PAPELERA METALICA DE PISO | 1 | MA | EQ
| NORMA 110 |  | UPS ADMINISTRACION | X | X | X | X |  | TRAMITE DOCUMENTARIO | M-39 | SILLA METALICA GIRATORIA RODABLE | 1 | MA | EQ
| NORMA 110 |  | UPS ADMINISTRACION | X | X | X | X |  | TRAMITE DOCUMENTARIO | T-20 | TELEFONO IP DE MESA USO GENERAL | 1 | INF | OC
| NORMA 110 |  | UPS ADMINISTRACION | X | X |  |  | DIRECCION | DIRECCION GENERAL / DIRECCION EJECUTIVA + SH (INCL. SALA DE REUNIONES)
| NORMA 110 |  | UPS ADMINISTRACION | X | X | X | X |  | DIRECCION GENERAL / DIRECCION EJECUTIVA + SH (INCL. SALA DE REUNIONES) | M-21 | ESCRITORIO EJECUTIVO | 1 | MA | EQ
| NORMA 110 |  | UPS ADMINISTRACION | X | X | X | X |  | DIRECCION GENERAL / DIRECCION EJECUTIVA + SH (INCL. SALA DE REUNIONES) | M-1 | ARCHIVADOR METALICO DE 4 GAVETAS | 1 | MA | EQ
| NORMA 110 |  | UPS ADMINISTRACION | X | X | X | X |  | DIRECCION GENERAL / DIRECCION EJECUTIVA + SH (INCL. SALA DE REUNIONES) | M-11 | VITRINA METALICA PARA LIBROS | 1 | MA | EQ
| NORMA 110 |  | UPS ADMINISTRACION | X | X | X | X |  | DIRECCION GENERAL / DIRECCION EJECUTIVA + SH (INCL. SALA DE REUNIONES) | M-36 | SILLA METALICA APILABLE | 2 | MA | EQ
| NORMA 110 |  | UPS ADMINISTRACION | X | X | X | X |  | DIRECCION GENERAL / DIRECCION EJECUTIVA + SH (INCL. SALA DE REUNIONES) | M-9 | PERCHA METALICA DE PARED CON 4 GANCHOS | 1 | MA | EQ
| NORMA 110 |  | UPS ADMINISTRACION | X | X | X | X |  | DIRECCION GENERAL / DIRECCION EJECUTIVA + SH (INCL. SALA DE REUNIONES) | M-37 | SILLA METALICA CONFORTABLE GIRATORIA RODABLE | 1 | MA | EQ
| NORMA 110 |  | UPS ADMINISTRACION | X | X | X | X |  | DIRECCION GENERAL / DIRECCION EJECUTIVA + SH (INCL. SALA DE REUNIONES) | M-33 | PIZARRA ACRILICA DE 150 X 100 CM PARA ADOSAR EN LA PARED | 1 | MA | EQ
| NORMA 110 |  | UPS ADMINISTRACION | X | X | X | X |  | DIRECCION GENERAL / DIRECCION EJECUTIVA + SH (INCL. SALA DE REUNIONES) | M-17 | BANDEJA ACRILICA DOBLE PARA ESCRITORIO | 1 | MA | EQ
| NORMA 110 |  | UPS ADMINISTRACION | X | X | X | X |  | DIRECCION GENERAL / DIRECCION EJECUTIVA + SH (INCL. SALA DE REUNIONES) | T-50 | COMPUTADORA PERSONAL | 1 | INF | OC
| NORMA 110 |  | UPS ADMINISTRACION | X | X | X | X |  | DIRECCION GENERAL / DIRECCION EJECUTIVA + SH (INCL. SALA DE REUNIONES) | T-127 | IMPRESORA LASER ALTA DEMANDA | 1 | INF | OC
| NORMA 110 |  | UPS ADMINISTRACION | X | X | X | X |  | DIRECCION GENERAL / DIRECCION EJECUTIVA + SH (INCL. SALA DE REUNIONES) | M-15 | PAPELERA METALICA DE PISO | 1 | MA | EQ
| NORMA 110 |  | UPS ADMINISTRACION | X | X | X | X |  | DIRECCION GENERAL / DIRECCION EJECUTIVA + SH (INCL. SALA DE REUNIONES) | E-7 | DISPENSADOR DE PAPEL HIGIENICO CON LLAVE | 1 | OC | OC
| NORMA 110 |  | UPS ADMINISTRACION | X | X | X | X |  | DIRECCION GENERAL / DIRECCION EJECUTIVA + SH (INCL. SALA DE REUNIONES) | T-20 | TELEFONO IP DE MESA USO GENERAL | 1 | INF | OC
| NORMA 110 |  | UPS ADMINISTRACION | X | X | X | X |  | DIRECCION GENERAL / DIRECCION EJECUTIVA + SH (INCL. SALA DE REUNIONES) | T-79 | RELOJ DE UNA ESFERA DE PARED | 1 | INF | OC
| NORMA 110 |  | UPS ADMINISTRACION | X | X | X | X |  | DIRECCION GENERAL / DIRECCION EJECUTIVA + SH (INCL. SALA DE REUNIONES) | M-26 | MESA DE MADERA DE TRABAJO DE 240 X 120 CM | 1 | MA | EQ
| NORMA 110 |  | UPS ADMINISTRACION | X | X | X | X |  | DIRECCION GENERAL / DIRECCION EJECUTIVA + SH (INCL. SALA DE REUNIONES) | M-39 | SILLA METALICA GIRATORIA RODABLE | 10 | MA | EQ
| NORMA 110 |  | UPS ADMINISTRACION | X | X | X | X |  | DIRECCION GENERAL / DIRECCION EJECUTIVA + SH (INCL. SALA DE REUNIONES) | T-13 | PROYECTOR MULTIMEDIA CON TARJETA RED INALAMBRICA PARA TECHO CON RACK | 1 | INF | OC
| NORMA 110 |  | UPS ADMINISTRACION | X | X | X | X |  | DIRECCION GENERAL / DIRECCION EJECUTIVA + SH (INCL. SALA DE REUNIONES) | T-16 | TELEVISOR LED SMART TV DE 42" APROX. INC. RACK | 1 | INF | OC
| NORMA 110 |  | UPS ADMINISTRACION | X | X | X | X |  | DIRECCION GENERAL / DIRECCION EJECUTIVA + SH (INCL. SALA DE REUNIONES) | T-51 | COMPUTADORA PORTATIL | 1 | INF | OC
| NORMA 110 |  | UPS ADMINISTRACION | X | X | X | X |  | DIRECCION GENERAL / DIRECCION EJECUTIVA + SH (INCL. SALA DE REUNIONES) | T-53 | ECRAN DE PARED ENROLLABLE | 1 | MA | EQ
| NORMA 110 |  | UPS ADMINISTRACION |  | X |  |  | DIRECCION | DIRECCION GENERAL / DIRECCION EJECUTIVA + SH (INCL. SALA DE REUNIONES)
| NORMA 110 |  | UPS ADMINISTRACION |  | X | X | X |  | SUB DIRECCION | M-21 | ESCRITORIO EJECUTIVO | 1 | MA | EQ
| NORMA 110 |  | UPS ADMINISTRACION |  | X | X | X |  | SUB DIRECCION | M-1 | ARCHIVADOR METALICO DE 4 GAVETAS | 1 | MA | EQ
| NORMA 110 |  | UPS ADMINISTRACION |  | X | X | X |  | SUB DIRECCION | M-11 | VITRINA METALICA PARA LIBROS | 1 | MA | EQ
| NORMA 110 |  | UPS ADMINISTRACION |  | X | X | X |  | SUB DIRECCION | M-36 | SILLA METALICA APILABLE | 2 | MA | EQ
| NORMA 110 |  | UPS ADMINISTRACION |  | X | X | X |  | SUB DIRECCION | M-9 | PERCHA METALICA DE PARED CON 4 GANCHOS | 1 | MA | EQ
| NORMA 110 |  | UPS ADMINISTRACION |  | X | X | X |  | SUB DIRECCION | M-37 | SILLA METALICA CONFORTABLE GIRATORIA RODABLE | 1 | MA | EQ
| NORMA 110 |  | UPS ADMINISTRACION |  | X | X | X |  | SUB DIRECCION | M-33 | PIZARRA ACRILICA DE 150 X 100 CM PARA ADOSAR EN LA PARED | 1 | MA | EQ
| NORMA 110 |  | UPS ADMINISTRACION |  | X | X | X |  | SUB DIRECCION | M-17 | BANDEJA ACRILICA DOBLE PARA ESCRITORIO | 1 | MA | EQ
| NORMA 110 |  | UPS ADMINISTRACION |  | X | X | X |  | SUB DIRECCION | T-50 | COMPUTADORA PERSONAL | 1 | INF | OC
| NORMA 110 |  | UPS ADMINISTRACION |  | X | X | X |  | SUB DIRECCION | T-127 | IMPRESORA LASER ALTA DEMANDA | 1 | INF | OC
| NORMA 110 |  | UPS ADMINISTRACION |  | X | X | X |  | SUB DIRECCION | M-15 | PAPELERA METALICA DE PISO | 1 | MA | EQ
| NORMA 110 |  | UPS ADMINISTRACION |  | X | X | X |  | SUB DIRECCION | E-7 | DISPENSADOR DE PAPEL HIGIENICO CON LLAVE | 1 | OC | OC
| NORMA 110 |  | UPS ADMINISTRACION |  | X | X | X |  | SUB DIRECCION | T-20 | TELEFONO IP DE MESA USO GENERAL | 1 | INF | OC
| NORMA 110 |  | UPS ADMINISTRACION |  | X | X | X |  | SUB DIRECCION | T-79 | RELOJ DE UNA ESFERA DE PARED | 1 | INF | OC
| NORMA 110 |  | UPS ADMINISTRACION | X | X |  |  | DIRECCION | SECRETARIA
| NORMA 110 |  | UPS ADMINISTRACION | X | X | X | X |  | SECRETARIA | M-22 | ESCRITORIO ESTANDAR | 1 | MA | EQ
| NORMA 110 |  | UPS ADMINISTRACION | X | X | X | X |  | SECRETARIA | T-128 | SCANNER | 1 | INF | OC
| NORMA 110 |  | UPS ADMINISTRACION | X | X | X | X |  | SECRETARIA | M-36 | SILLA METALICA APILABLE | 2 | MA | EQ
| NORMA 110 |  | UPS ADMINISTRACION | X | X | X | X |  | SECRETARIA | M-39 | SILLA METALICA GIRATORIA RODABLE | 1 | MA | EQ
| NORMA 110 |  | UPS ADMINISTRACION | X | X | X | X |  | SECRETARIA | M-9 | PERCHA METALICA DE PARED CON 4 GANCHOS | 1 | MA | EQ
| NORMA 110 |  | UPS ADMINISTRACION | X | X | X | X |  | SECRETARIA | M-1 | ARCHIVADOR METALICO DE 4 GAVETAS | 1 | MA | EQ
| NORMA 110 |  | UPS ADMINISTRACION | X | X | X | X |  | SECRETARIA | M-15 | PAPELERA METALICA DE PISO | 1 | MA | EQ
| NORMA 110 |  | UPS ADMINISTRACION | X | X | X | X |  | SECRETARIA | T-50 | COMPUTADORA PERSONAL | 1 | INF | OC
| NORMA 110 |  | UPS ADMINISTRACION | X | X | X | X |  | SECRETARIA | T-127 | IMPRESORA LASER ALTA DEMANDA | 1 | INF | OC
| NORMA 110 |  | UPS ADMINISTRACION | X | X | X | X |  | SECRETARIA | T-20 | TELEFONO IP DE MESA USO GENERAL | 1 | INF | OC
| NORMA 110 |  | UPS ADMINISTRACION | X | X | X | X |  | SECRETARIA | T-79 | RELOJ DE UNA ESFERA DE PARED | 1 | INF | OC
| NORMA 110 |  | UPS ADMINISTRACION |  | X |  |  | CONTROL | OFICINA DE CONTROL INSTITUCIONAL
| NORMA 110 |  | UPS ADMINISTRACION |  | X | X | X |  | OFICINA DE CONTROL INSTITUCIONAL | M-22 | ESCRITORIO ESTANDAR | 2 | MA | EQ
| NORMA 110 |  | UPS ADMINISTRACION |  | X | X | X |  | OFICINA DE CONTROL INSTITUCIONAL | M-1 | ARCHIVADOR METALICO DE 4 GAVETAS | 1 | MA | EQ
| NORMA 110 |  | UPS ADMINISTRACION |  | X | X | X |  | OFICINA DE CONTROL INSTITUCIONAL | T-51 | COMPUTADORA PORTATIL | 2 | INF | OC
| NORMA 110 |  | UPS ADMINISTRACION |  | X | X | X |  | OFICINA DE CONTROL INSTITUCIONAL | M-11 | VITRINA METALICA PARA LIBROS | 1 | MA | EQ
| NORMA 110 |  | UPS ADMINISTRACION |  | X | X | X |  | OFICINA DE CONTROL INSTITUCIONAL | M-36 | SILLA METALICA APILABLE | 2 | MA | EQ
| NORMA 110 |  | UPS ADMINISTRACION |  | X | X | X |  | OFICINA DE CONTROL INSTITUCIONAL | M-9 | PERCHA METALICA DE PARED CON 4 GANCHOS | 2 | MA | EQ
| NORMA 110 |  | UPS ADMINISTRACION |  | X | X | X |  | OFICINA DE CONTROL INSTITUCIONAL | M-37 | SILLA METALICA CONFORTABLE GIRATORIA RODABLE | 2 | MA | EQ
| NORMA 110 |  | UPS ADMINISTRACION |  | X | X | X |  | OFICINA DE CONTROL INSTITUCIONAL | M-33 | PIZARRA ACRILICA DE 150 X 100 CM PARA ADOSAR EN LA PARED | 1 | MA | EQ
| NORMA 110 |  | UPS ADMINISTRACION |  | X | X | X |  | OFICINA DE CONTROL INSTITUCIONAL | M-94 | MESA DE TRABAJO DE ACERO INOXIDABLE DE 140 X 70 CM | 1 | MC | EQ
| NORMA 110 |  | UPS ADMINISTRACION |  | X | X | X |  | OFICINA DE CONTROL INSTITUCIONAL | M-17 | BANDEJA ACRILICA DOBLE PARA ESCRITORIO | 2 | MA | EQ
| NORMA 110 |  | UPS ADMINISTRACION |  | X | X | X |  | OFICINA DE CONTROL INSTITUCIONAL | T-20 | TELEFONO IP DE MESA USO GENERAL | 1 | INF | OC
| NORMA 110 |  | UPS ADMINISTRACION |  | X | X | X |  | OFICINA DE CONTROL INSTITUCIONAL | T-79 | RELOJ DE UNA ESFERA DE PARED | 1 | INF | OC
| NORMA 110 |  | UPS ADMINISTRACION | X | X |  |  | ASESORAMIENTO | OFICINA DE PLANEAMIENTO ESTRATEGICO
| NORMA 110 |  | UPS ADMINISTRACION | X | X | X | X |  | OFICINA DE PLANEAMIENTO ESTRATEGICO | M-22 | ESCRITORIO ESTANDAR | 5 | MA | EQ
| NORMA 110 |  | UPS ADMINISTRACION | X | X | X | X |  | OFICINA DE PLANEAMIENTO ESTRATEGICO | M-1 | ARCHIVADOR METALICO DE 4 GAVETAS | 5 | MA | EQ
| NORMA 110 |  | UPS ADMINISTRACION | X | X | X | X |  | OFICINA DE PLANEAMIENTO ESTRATEGICO | T-51 | COMPUTADORA PORTATIL | 5 | INF | OC
| NORMA 110 |  | UPS ADMINISTRACION | X | X | X | X |  | OFICINA DE PLANEAMIENTO ESTRATEGICO | M-11 | VITRINA METALICA PARA LIBROS | 1 | MA | EQ
| NORMA 110 |  | UPS ADMINISTRACION | X | X | X | X |  | OFICINA DE PLANEAMIENTO ESTRATEGICO | M-36 | SILLA METALICA APILABLE | 10 | MA | EQ
| NORMA 110 |  | UPS ADMINISTRACION | X | X | X | X |  | OFICINA DE PLANEAMIENTO ESTRATEGICO | M-9 | PERCHA METALICA DE PARED CON 4 GANCHOS | 5 | MA | EQ
| NORMA 110 |  | UPS ADMINISTRACION | X | X | X | X |  | OFICINA DE PLANEAMIENTO ESTRATEGICO | M-37 | SILLA METALICA CONFORTABLE GIRATORIA RODABLE | 5 | MA | EQ
| NORMA 110 |  | UPS ADMINISTRACION | X | X | X | X |  | OFICINA DE PLANEAMIENTO ESTRATEGICO | M-33 | PIZARRA ACRILICA DE 150 X 100 CM PARA ADOSAR EN LA PARED | 1 | MA | EQ
| NORMA 110 |  | UPS ADMINISTRACION | X | X | X | X |  | OFICINA DE PLANEAMIENTO ESTRATEGICO | M-94 | MESA DE TRABAJO DE ACERO INOXIDABLE DE 140 X 70 CM | 1 | MC | EQ
| NORMA 110 |  | UPS ADMINISTRACION | X | X | X | X |  | OFICINA DE PLANEAMIENTO ESTRATEGICO | M-17 | BANDEJA ACRILICA DOBLE PARA ESCRITORIO | 5 | MA | EQ
| NORMA 110 |  | UPS ADMINISTRACION | X | X | X | X |  | OFICINA DE PLANEAMIENTO ESTRATEGICO | T-20 | TELEFONO IP DE MESA USO GENERAL | 1 | INF | OC
| NORMA 110 |  | UPS ADMINISTRACION | X | X | X | X |  | OFICINA DE PLANEAMIENTO ESTRATEGICO | T-79 | RELOJ DE UNA ESFERA DE PARED | 1 | INF | OC
| NORMA 110 |  | UPS ADMINISTRACION | X | X |  |  | ASESORAMIENTO | UNIDAD DE ASESORIA JURIDICA
| NORMA 110 |  | UPS ADMINISTRACION | X | X | X | X |  | UNIDAD DE ASESORIA JURIDICA | M-22 | ESCRITORIO ESTANDAR | 1 | MA | EQ
| NORMA 110 |  | UPS ADMINISTRACION | X | X | X | X |  | UNIDAD DE ASESORIA JURIDICA | M-1 | ARCHIVADOR METALICO DE 4 GAVETAS | 1 | MA | EQ
| NORMA 110 |  | UPS ADMINISTRACION | X | X | X | X |  | UNIDAD DE ASESORIA JURIDICA | T-51 | COMPUTADORA PORTATIL | 1 | INF | OC
| NORMA 110 |  | UPS ADMINISTRACION | X | X | X | X |  | UNIDAD DE ASESORIA JURIDICA | M-11 | VITRINA METALICA PARA LIBROS | 1 | MA | EQ
| NORMA 110 |  | UPS ADMINISTRACION | X | X | X | X |  | UNIDAD DE ASESORIA JURIDICA | M-36 | SILLA METALICA APILABLE | 1 | MA | EQ
| NORMA 110 |  | UPS ADMINISTRACION | X | X | X | X |  | UNIDAD DE ASESORIA JURIDICA | M-9 | PERCHA METALICA DE PARED CON 4 GANCHOS | 1 | MA | EQ
| NORMA 110 |  | UPS ADMINISTRACION | X | X | X | X |  | UNIDAD DE ASESORIA JURIDICA | M-37 | SILLA METALICA CONFORTABLE GIRATORIA RODABLE | 1 | MA | EQ
| NORMA 110 |  | UPS ADMINISTRACION | X | X | X | X |  | UNIDAD DE ASESORIA JURIDICA | M-33 | PIZARRA ACRILICA DE 150 X 100 CM PARA ADOSAR EN LA PARED | 1 | MA | EQ
| NORMA 110 |  | UPS ADMINISTRACION | X | X | X | X |  | UNIDAD DE ASESORIA JURIDICA | M-94 | MESA DE TRABAJO DE ACERO INOXIDABLE DE 140 X 70 CM | 1 | MC | EQ
| NORMA 110 |  | UPS ADMINISTRACION | X | X | X | X |  | UNIDAD DE ASESORIA JURIDICA | M-17 | BANDEJA ACRILICA DOBLE PARA ESCRITORIO | 1 | MA | EQ
| NORMA 110 |  | UPS ADMINISTRACION | X | X | X | X |  | UNIDAD DE ASESORIA JURIDICA | T-20 | TELEFONO IP DE MESA USO GENERAL | 1 | INF | OC
| NORMA 110 |  | UPS ADMINISTRACION | X | X | X | X |  | UNIDAD DE ASESORIA JURIDICA | T-79 | RELOJ DE UNA ESFERA DE PARED | 1 | INF | OC
| NORMA 110 |  | UPS ADMINISTRACION | X | X |  |  | ASESORAMIENTO | UNIDAD DE GESTION DE LA CALIDAD
| NORMA 110 |  | UPS ADMINISTRACION | X | X | X | X |  | UNIDAD DE GESTION DE LA CALIDAD | M-22 | ESCRITORIO ESTANDAR | 1 | MA | EQ
| NORMA 110 |  | UPS ADMINISTRACION | X | X | X | X |  | UNIDAD DE GESTION DE LA CALIDAD | M-1 | ARCHIVADOR METALICO DE 4 GAVETAS | 1 | MA | EQ
| NORMA 110 |  | UPS ADMINISTRACION | X | X | X | X |  | UNIDAD DE GESTION DE LA CALIDAD | M-11 | VITRINA METALICA PARA LIBROS | 1 | MA | EQ
| NORMA 110 |  | UPS ADMINISTRACION | X | X | X | X |  | UNIDAD DE GESTION DE LA CALIDAD | M-36 | SILLA METALICA APILABLE | 2 | MA | EQ
| NORMA 110 |  | UPS ADMINISTRACION | X | X | X | X |  | UNIDAD DE GESTION DE LA CALIDAD | M-9 | PERCHA METALICA DE PARED CON 4 GANCHOS | 1 | MA | EQ
| NORMA 110 |  | UPS ADMINISTRACION | X | X | X | X |  | UNIDAD DE GESTION DE LA CALIDAD | M-37 | SILLA METALICA CONFORTABLE GIRATORIA RODABLE | 1 | MA | EQ
| NORMA 110 |  | UPS ADMINISTRACION | X | X | X | X |  | UNIDAD DE GESTION DE LA CALIDAD | M-33 | PIZARRA ACRILICA DE 150 X 100 CM PARA ADOSAR EN LA PARED | 1 | MA | EQ
| NORMA 110 |  | UPS ADMINISTRACION | X | X | X | X |  | UNIDAD DE GESTION DE LA CALIDAD | M-25 | MESA AUXILIAR PARA OFICINA | 1 | MA | EQ
| NORMA 110 |  | UPS ADMINISTRACION | X | X | X | X |  | UNIDAD DE GESTION DE LA CALIDAD | M-17 | BANDEJA ACRILICA DOBLE PARA ESCRITORIO | 1 | MA | EQ
| NORMA 110 |  | UPS ADMINISTRACION | X | X | X | X |  | UNIDAD DE GESTION DE LA CALIDAD | T-51 | COMPUTADORA PORTATIL | 1 | INF | OC
| NORMA 110 |  | UPS ADMINISTRACION | X | X | X | X |  | UNIDAD DE GESTION DE LA CALIDAD | T-57 | IMPRESORA LASER BAJA DEMANDA | 1 | INF | OC
| NORMA 110 |  | UPS ADMINISTRACION | X | X | X | X |  | UNIDAD DE GESTION DE LA CALIDAD | T-20 | TELEFONO IP DE MESA USO GENERAL | 1 | INF | OC
| NORMA 110 |  | UPS ADMINISTRACION | X | X | X | X |  | UNIDAD DE GESTION DE LA CALIDAD | T-79 | RELOJ DE UNA ESFERA DE PARED | 1 | INF | OC
| NORMA 110 |  | UPS ADMINISTRACION | X | X |  |  | ASESORAMIENTO | UNIDAD DE EPIDEMIOLOGIA
| NORMA 110 |  | UPS ADMINISTRACION | X | X | X | X |  | UNIDAD DE EPIDEMIOLOGIA | M-22 | ESCRITORIO ESTANDAR | 1 | MA | EQ
| NORMA 110 |  | UPS ADMINISTRACION | X | X | X | X |  | UNIDAD DE EPIDEMIOLOGIA | M-1 | ARCHIVADOR METALICO DE 4 GAVETAS | 1 | MA | EQ
| NORMA 110 |  | UPS ADMINISTRACION | X | X | X | X |  | UNIDAD DE EPIDEMIOLOGIA | M-11 | VITRINA METALICA PARA LIBROS | 1 | MA | EQ
| NORMA 110 |  | UPS ADMINISTRACION | X | X | X | X |  | UNIDAD DE EPIDEMIOLOGIA | M-36 | SILLA METALICA APILABLE | 2 | MA | EQ
| NORMA 110 |  | UPS ADMINISTRACION | X | X | X | X |  | UNIDAD DE EPIDEMIOLOGIA | M-9 | PERCHA METALICA DE PARED CON 4 GANCHOS | 1 | MA | EQ
| NORMA 110 |  | UPS ADMINISTRACION | X | X | X | X |  | UNIDAD DE EPIDEMIOLOGIA | M-37 | SILLA METALICA CONFORTABLE GIRATORIA RODABLE | 1 | MA | EQ
| NORMA 110 |  | UPS ADMINISTRACION | X | X | X | X |  | UNIDAD DE EPIDEMIOLOGIA | M-33 | PIZARRA ACRILICA DE 150 X 100 CM PARA ADOSAR EN LA PARED | 1 | MA | EQ
| NORMA 110 |  | UPS ADMINISTRACION | X | X | X | X |  | UNIDAD DE EPIDEMIOLOGIA | M-25 | MESA AUXILIAR PARA OFICINA | 1 | MA | EQ
| NORMA 110 |  | UPS ADMINISTRACION | X | X | X | X |  | UNIDAD DE EPIDEMIOLOGIA | M-17 | BANDEJA ACRILICA DOBLE PARA ESCRITORIO | 1 | MA | EQ
| NORMA 110 |  | UPS ADMINISTRACION | X | X | X | X |  | UNIDAD DE EPIDEMIOLOGIA | T-51 | COMPUTADORA PORTATIL | 1 | INF | OC
| NORMA 110 |  | UPS ADMINISTRACION | X | X | X | X |  | UNIDAD DE EPIDEMIOLOGIA | T-57 | IMPRESORA LASER BAJA DEMANDA | 1 | INF | OC
| NORMA 110 |  | UPS ADMINISTRACION | X | X | X | X |  | UNIDAD DE EPIDEMIOLOGIA | T-20 | TELEFONO IP DE MESA USO GENERAL | 1 | INF | OC
| NORMA 110 |  | UPS ADMINISTRACION | X | X | X | X |  | UNIDAD DE EPIDEMIOLOGIA | T-79 | RELOJ DE UNA ESFERA DE PARED | 1 | INF | OC
| NORMA 110 |  | UPS ADMINISTRACION | X | X |  |  | APOYO | OFICINA DE ADMINISTRACION (JEFATURA)
| NORMA 110 |  | UPS ADMINISTRACION | X | X | X | X |  | OFICINA DE ADMINISTRACION (JEFATURA) | M-21 | ESCRITORIO EJECUTIVO | 1 | MA | EQ
| NORMA 110 |  | UPS ADMINISTRACION | X | X | X | X |  | OFICINA DE ADMINISTRACION (JEFATURA) | M-1 | ARCHIVADOR METALICO DE 4 GAVETAS | 1 | MA | EQ
| NORMA 110 |  | UPS ADMINISTRACION | X | X | X | X |  | OFICINA DE ADMINISTRACION (JEFATURA) | M-11 | VITRINA METALICA PARA LIBROS | 1 | MA | EQ
| NORMA 110 |  | UPS ADMINISTRACION | X | X | X | X |  | OFICINA DE ADMINISTRACION (JEFATURA) | M-15 | PAPELERA METALICA DE PISO | 1 | MA | EQ
| NORMA 110 |  | UPS ADMINISTRACION | X | X | X | X |  | OFICINA DE ADMINISTRACION (JEFATURA) | M-36 | SILLA METALICA APILABLE | 2 | MA | EQ
| NORMA 110 |  | UPS ADMINISTRACION | X | X | X | X |  | OFICINA DE ADMINISTRACION (JEFATURA) | M-9 | PERCHA METALICA DE PARED CON 4 GANCHOS | 1 | MA | EQ
| NORMA 110 |  | UPS ADMINISTRACION | X | X | X | X |  | OFICINA DE ADMINISTRACION (JEFATURA) | M-37 | SILLA METALICA CONFORTABLE GIRATORIA RODABLE | 1 | MA | EQ
| NORMA 110 |  | UPS ADMINISTRACION | X | X | X | X |  | OFICINA DE ADMINISTRACION (JEFATURA) | M-33 | PIZARRA ACRILICA DE 150 X 100 CM PARA ADOSAR EN LA PARED | 1 | MA | EQ
| NORMA 110 |  | UPS ADMINISTRACION | X | X | X | X |  | OFICINA DE ADMINISTRACION (JEFATURA) | M-25 | MESA AUXILIAR PARA OFICINA | 1 | MA | EQ
| NORMA 110 |  | UPS ADMINISTRACION | X | X | X | X |  | OFICINA DE ADMINISTRACION (JEFATURA) | M-17 | BANDEJA ACRILICA DOBLE PARA ESCRITORIO | 1 | MA | EQ
| NORMA 110 |  | UPS ADMINISTRACION | X | X | X | X |  | OFICINA DE ADMINISTRACION (JEFATURA) | T-50 | COMPUTADORA PERSONAL | 1 | INF | OC
| NORMA 110 |  | UPS ADMINISTRACION | X | X | X | X |  | OFICINA DE ADMINISTRACION (JEFATURA) | T-57 | IMPRESORA LASER BAJA DEMANDA | 1 | INF | OC
| NORMA 110 |  | UPS ADMINISTRACION | X | X | X | X |  | OFICINA DE ADMINISTRACION (JEFATURA) | T-20 | TELEFONO IP DE MESA USO GENERAL | 1 | INF | OC
| NORMA 110 |  | UPS ADMINISTRACION | X | X | X | X |  | OFICINA DE ADMINISTRACION (JEFATURA) | T-79 | RELOJ DE UNA ESFERA DE PARED | 1 | INF | OC
| NORMA 110 |  | UPS ADMINISTRACION | X | X |  |  | APOYO | SECRETARIA
| NORMA 110 |  | UPS ADMINISTRACION | X | X | X | X |  | SECRETARIA | M-22 | ESCRITORIO ESTANDAR | 1 | MA | EQ
| NORMA 110 |  | UPS ADMINISTRACION | X | X | X | X |  | SECRETARIA | M-36 | SILLA METALICA APILABLE | 2 | MA | EQ
| NORMA 110 |  | UPS ADMINISTRACION | X | X | X | X |  | SECRETARIA | M-39 | SILLA METALICA GIRATORIA RODABLE | 1 | MA | EQ
| NORMA 110 |  | UPS ADMINISTRACION | X | X | X | X |  | SECRETARIA | M-9 | PERCHA METALICA DE PARED CON 4 GANCHOS | 1 | MA | EQ
| NORMA 110 |  | UPS ADMINISTRACION | X | X | X | X |  | SECRETARIA | M-1 | ARCHIVADOR METALICO DE 4 GAVETAS | 1 | MA | EQ
| NORMA 110 |  | UPS ADMINISTRACION | X | X | X | X |  | SECRETARIA | M-15 | PAPELERA METALICA DE PISO | 1 | MA | EQ
| NORMA 110 |  | UPS ADMINISTRACION | X | X | X | X |  | SECRETARIA | T-50 | COMPUTADORA PERSONAL | 1 | INF | OC
| NORMA 110 |  | UPS ADMINISTRACION | X | X | X | X |  | SECRETARIA | T-127 | IMPRESORA LASER ALTA DEMANDA | 1 | INF | OC
| NORMA 110 |  | UPS ADMINISTRACION | X | X | X | X |  | SECRETARIA | T-20 | TELEFONO IP DE MESA USO GENERAL | 1 | INF | OC
| NORMA 110 |  | UPS ADMINISTRACION | X | X | X | X |  | SECRETARIA | T-79 | RELOJ DE UNA ESFERA DE PARED | 1 | INF | OC
| NORMA 110 |  | UPS ADMINISTRACION | X | X |  |  | APOYO | UNIDAD DE ECONOMIA
| NORMA 110 |  | UPS ADMINISTRACION | X | X | X | X |  | UNIDAD DE ECONOMIA | M-22 | ESCRITORIO ESTANDAR | 5 | MA | EQ
| NORMA 110 |  | UPS ADMINISTRACION | X | X | X | X |  | UNIDAD DE ECONOMIA | M-1 | ARCHIVADOR METALICO DE 4 GAVETAS | 5 | MA | EQ
| NORMA 110 |  | UPS ADMINISTRACION | X | X | X | X |  | UNIDAD DE ECONOMIA | M-10 | VITRINA METALICA PARA ANUNCIOS CON PUERTAS CORREDIZAS DE VIDRIO | 1 | MA | EQ
| NORMA 110 |  | UPS ADMINISTRACION | X | X | X | X |  | UNIDAD DE ECONOMIA | M-17 | BANDEJA ACRILICA DOBLE PARA ESCRITORIO | 5 | MA | EQ
| NORMA 110 |  | UPS ADMINISTRACION | X | X | X | X |  | UNIDAD DE ECONOMIA | M-36 | SILLA METALICA APILABLE | 10 | MA | EQ
| NORMA 110 |  | UPS ADMINISTRACION | X | X | X | X |  | UNIDAD DE ECONOMIA | M-9 | PERCHA METALICA DE PARED CON 4 GANCHOS | 5 | MA | EQ
| NORMA 110 |  | UPS ADMINISTRACION | X | X | X | X |  | UNIDAD DE ECONOMIA | M-37 | SILLA METALICA CONFORTABLE GIRATORIA RODABLE | 5 | MA | EQ
| NORMA 110 |  | UPS ADMINISTRACION | X | X | X | X |  | UNIDAD DE ECONOMIA | M-143 | PIZARRA DIGITAL INTERACTIVA | 1 | MA | EQ
| NORMA 110 |  | UPS ADMINISTRACION | X | X | X | X |  | UNIDAD DE ECONOMIA | M-25 | MESA AUXILIAR PARA OFICINA | 1 | MA | EQ
| NORMA 110 |  | UPS ADMINISTRACION | X | X | X | X |  | UNIDAD DE ECONOMIA | T-51 | COMPUTADORA PORTATIL | 5 | INF | OC
| NORMA 110 |  | UPS ADMINISTRACION | X | X | X | X |  | UNIDAD DE ECONOMIA | T-57 | IMPRESORA LASER BAJA DEMANDA | 1 | INF | OC
| NORMA 110 |  | UPS ADMINISTRACION | X | X | X | X |  | UNIDAD DE ECONOMIA | T-20 | TELEFONO IP DE MESA USO GENERAL | 1 | INF | OC
| NORMA 110 |  | UPS ADMINISTRACION | X | X | X | X |  | UNIDAD DE ECONOMIA | T-79 | RELOJ DE UNA ESFERA DE PARED | 1 | INF | OC
| NORMA 110 |  | UPS ADMINISTRACION | X | X |  |  | APOYO | UNIDAD DE PERSONAL
| NORMA 110 |  | UPS ADMINISTRACION | X | X | X | X |  | UNIDAD DE PERSONAL | M-22 | ESCRITORIO ESTANDAR | 5 | MA | EQ
| NORMA 110 |  | UPS ADMINISTRACION | X | X | X | X |  | UNIDAD DE PERSONAL | M-1 | ARCHIVADOR METALICO DE 4 GAVETAS | 5 | MA | EQ
| NORMA 110 |  | UPS ADMINISTRACION | X | X | X | X |  | UNIDAD DE PERSONAL | M-10 | VITRINA METALICA PARA ANUNCIOS CON PUERTAS CORREDIZAS DE VIDRIO | 1 | MA | EQ
| NORMA 110 |  | UPS ADMINISTRACION | X | X | X | X |  | UNIDAD DE PERSONAL | M-17 | BANDEJA ACRILICA DOBLE PARA ESCRITORIO | 5 | MA | EQ
| NORMA 110 |  | UPS ADMINISTRACION | X | X | X | X |  | UNIDAD DE PERSONAL | M-36 | SILLA METALICA APILABLE | 10 | MA | EQ
| NORMA 110 |  | UPS ADMINISTRACION | X | X | X | X |  | UNIDAD DE PERSONAL | M-9 | PERCHA METALICA DE PARED CON 4 GANCHOS | 5 | MA | EQ
| NORMA 110 |  | UPS ADMINISTRACION | X | X | X | X |  | UNIDAD DE PERSONAL | M-37 | SILLA METALICA CONFORTABLE GIRATORIA RODABLE | 5 | MA | EQ
| NORMA 110 |  | UPS ADMINISTRACION | X | X | X | X |  | UNIDAD DE PERSONAL | M-143 | PIZARRA DIGITAL INTERACTIVA | 1 | MA | EQ
| NORMA 110 |  | UPS ADMINISTRACION | X | X | X | X |  | UNIDAD DE PERSONAL | M-25 | MESA AUXILIAR PARA OFICINA | 1 | MA | EQ
| NORMA 110 |  | UPS ADMINISTRACION | X | X | X | X |  | UNIDAD DE PERSONAL | T-51 | COMPUTADORA PORTATIL | 5 | INF | OC
| NORMA 110 |  | UPS ADMINISTRACION | X | X | X | X |  | UNIDAD DE PERSONAL | T-57 | IMPRESORA LASER BAJA DEMANDA | 1 | INF | OC
| NORMA 110 |  | UPS ADMINISTRACION | X | X | X | X |  | UNIDAD DE PERSONAL | T-20 | TELEFONO IP DE MESA USO GENERAL | 1 | INF | OC
| NORMA 110 |  | UPS ADMINISTRACION | X | X | X | X |  | UNIDAD DE PERSONAL | T-79 | RELOJ DE UNA ESFERA DE PARED | 1 | INF | OC
| NORMA 110 |  | UPS ADMINISTRACION | X | X |  |  | APOYO | UNIDAD DE LOGISTICA
| NORMA 110 |  | UPS ADMINISTRACION | X | X | X | X |  | UNIDAD DE LOGISTICA | M-22 | ESCRITORIO ESTANDAR | 4 | MA | EQ
| NORMA 110 |  | UPS ADMINISTRACION | X | X | X | X |  | UNIDAD DE LOGISTICA | M-1 | ARCHIVADOR METALICO DE 4 GAVETAS | 4 | MA | EQ
| NORMA 110 |  | UPS ADMINISTRACION | X | X | X | X |  | UNIDAD DE LOGISTICA | M-10 | VITRINA METALICA PARA ANUNCIOS CON PUERTAS CORREDIZAS DE VIDRIO | 1 | MA | EQ
| NORMA 110 |  | UPS ADMINISTRACION | X | X | X | X |  | UNIDAD DE LOGISTICA | M-17 | BANDEJA ACRILICA DOBLE PARA ESCRITORIO | 4 | MA | EQ
| NORMA 110 |  | UPS ADMINISTRACION | X | X | X | X |  | UNIDAD DE LOGISTICA | M-36 | SILLA METALICA APILABLE | 8 | MA | EQ
| NORMA 110 |  | UPS ADMINISTRACION | X | X | X | X |  | UNIDAD DE LOGISTICA | M-9 | PERCHA METALICA DE PARED CON 4 GANCHOS | 4 | MA | EQ
| NORMA 110 |  | UPS ADMINISTRACION | X | X | X | X |  | UNIDAD DE LOGISTICA | M-37 | SILLA METALICA CONFORTABLE GIRATORIA RODABLE | 4 | MA | EQ
| NORMA 110 |  | UPS ADMINISTRACION | X | X | X | X |  | UNIDAD DE LOGISTICA | M-143 | PIZARRA DIGITAL INTERACTIVA | 1 | MA | EQ
| NORMA 110 |  | UPS ADMINISTRACION | X | X | X | X |  | UNIDAD DE LOGISTICA | M-25 | MESA AUXILIAR PARA OFICINA | 1 | MA | EQ
| NORMA 110 |  | UPS ADMINISTRACION | X | X | X | X |  | UNIDAD DE LOGISTICA | T-51 | COMPUTADORA PORTATIL | 4 | INF | OC
| NORMA 110 |  | UPS ADMINISTRACION | X | X | X | X |  | UNIDAD DE LOGISTICA | T-57 | IMPRESORA LASER BAJA DEMANDA | 1 | INF | OC
| NORMA 110 |  | UPS ADMINISTRACION | X | X | X | X |  | UNIDAD DE LOGISTICA | T-20 | TELEFONO IP DE MESA USO GENERAL | 1 | INF | OC
| NORMA 110 |  | UPS ADMINISTRACION | X | X | X | X |  | UNIDAD DE LOGISTICA | T-79 | RELOJ DE UNA ESFERA DE PARED | 1 | INF | OC
| NORMA 110 |  | UPS ADMINISTRACION | X | X |  |  | APOYO | UNIDAD DE SEGUROS
| NORMA 110 |  | UPS ADMINISTRACION | X | X | X | X |  | UNIDAD DE SEGUROS | M-22 | ESCRITORIO ESTANDAR | 4 | MA | EQ
| NORMA 110 |  | UPS ADMINISTRACION | X | X | X | X |  | UNIDAD DE SEGUROS | M-1 | ARCHIVADOR METALICO DE 4 GAVETAS | 4 | MA | EQ
| NORMA 110 |  | UPS ADMINISTRACION | X | X | X | X |  | UNIDAD DE SEGUROS | M-10 | VITRINA METALICA PARA ANUNCIOS CON PUERTAS CORREDIZAS DE VIDRIO | 1 | MA | EQ
| NORMA 110 |  | UPS ADMINISTRACION | X | X | X | X |  | UNIDAD DE SEGUROS | M-17 | BANDEJA ACRILICA DOBLE PARA ESCRITORIO | 4 | MA | EQ
| NORMA 110 |  | UPS ADMINISTRACION | X | X | X | X |  | UNIDAD DE SEGUROS | M-36 | SILLA METALICA APILABLE | 8 | MA | EQ
| NORMA 110 |  | UPS ADMINISTRACION | X | X | X | X |  | UNIDAD DE SEGUROS | M-9 | PERCHA METALICA DE PARED CON 4 GANCHOS | 4 | MA | EQ
| NORMA 110 |  | UPS ADMINISTRACION | X | X | X | X |  | UNIDAD DE SEGUROS | M-37 | SILLA METALICA CONFORTABLE GIRATORIA RODABLE | 4 | MA | EQ
| NORMA 110 |  | UPS ADMINISTRACION | X | X | X | X |  | UNIDAD DE SEGUROS | M-143 | PIZARRA DIGITAL INTERACTIVA | 1 | MA | EQ
| NORMA 110 |  | UPS ADMINISTRACION | X | X | X | X |  | UNIDAD DE SEGUROS | M-25 | MESA AUXILIAR PARA OFICINA | 1 | MA | EQ
| NORMA 110 |  | UPS ADMINISTRACION | X | X | X | X |  | UNIDAD DE SEGUROS | T-51 | COMPUTADORA PORTATIL | 4 | INF | OC
| NORMA 110 |  | UPS ADMINISTRACION | X | X | X | X |  | UNIDAD DE SEGUROS | T-57 | IMPRESORA LASER BAJA DEMANDA | 1 | INF | OC
| NORMA 110 |  | UPS ADMINISTRACION | X | X | X | X |  | UNIDAD DE SEGUROS | T-20 | TELEFONO IP DE MESA USO GENERAL | 1 | INF | OC
| NORMA 110 |  | UPS ADMINISTRACION | X | X | X | X |  | UNIDAD DE SEGUROS | T-79 | RELOJ DE UNA ESFERA DE PARED | 1 | INF | OC
| NORMA 110 |  | UPS ADMINISTRACION | X | X |  |  | AMBIENTES COMPLEMENTARIOS | SALA DE ESPERA
| NORMA 110 |  | UPS ADMINISTRACION | X | X | X | X |  | SALA DE ESPERA | M-45 | SILLON METALICO SEMICONFORTABLE SIN PORTABRAZOS 3 CUERPOS | 3 | MA | EQ
| NORMA 110 |  | UPS ADMINISTRACION | X | X | X | X |  | SALA DE ESPERA | M-101 | PAPELERA DE ACERO INOXIDABLE DE FORMA CILINDRICA | 1 | MA | EQ
| NORMA 110 |  | UPS ADMINISTRACION | X | X | X | X |  | SALA DE ESPERA | T-79 | RELOJ DE UNA ESFERA DE PARED | 1 | INF | OC
| NORMA 110 |  | UPS ADMINISTRACION | X | X | X | X |  | SALA DE ESPERA | M-30 | MESA METALICA DE CENTRO | 1 | MA | EQ
| NORMA 110 |  | UPS ADMINISTRACION | X | X | X | X |  | SALA DE ESPERA | M-14 | PAPELERA DE PLASTICO CON TAPA Y VENTANA BATIBLE | 1 | MC | EQ
| NORMA 110 |  | UPS ADMINISTRACION | X | X | X | X |  | SALA DE ESPERA | E-7 | DISPENSADOR DE PAPEL HIGIENICO CON LLAVE | 1 | OC | OC
| NORMA 110 |  | UPS ADMINISTRACION | X | X | X | X |  | SALA DE ESPERA | T-15 | TELEVISOR LED SMART TV DE 32" APROX. INC. RACK | 1 | INF | OC
| NORMA 110 |  | UPS ADMINISTRACION | X | X | X | X |  | SALA DE ESPERA | T-2 | CAMARA DE VIDEO IP FIJA INTERIOR TIPO DOMO | 1 | INF | OC
| NORMA 110 |  | UPS ADMINISTRACION | X | X |  |  | AMBIENTES COMPLEMENTARIOS | ARCHIVO DOCUMENTARIO
| NORMA 110 |  | UPS ADMINISTRACION | X | X | X | X |  | ARCHIVO DOCUMENTARIO | M-8 | ESTANTERIA METALICA DE ANGULOS RANURADOS DE 01 CUERPO 05 ANAQUELES | 16 | MC | EQ
| NORMA 110 |  | UPS ADMINISTRACION | X | X | X | X |  | ARCHIVO DOCUMENTARIO | M-86 | ESCALINATA METALICA 2 PELDAÑOS | 1 | MC | EQ
| NORMA 110 |  | UPS ADMINISTRACION | X | X |  |  | AMBIENTES COMPLEMENTARIOS | SALA DE USO MULTIPLES
| NORMA 110 |  | UPS ADMINISTRACION | X | X | X | X |  | SALA DE USO MULTIPLES | M-36 | SILLA METALICA APILABLE | 10 | MA | EQ
| NORMA 110 |  | UPS ADMINISTRACION | X | X | X | X |  | SALA DE USO MULTIPLES | M-29 | MESA DE REUNIONES DE 90 X 180 CM | 1 | MA | EQ
| NORMA 110 |  | UPS ADMINISTRACION | X | X | X | X |  | SALA DE USO MULTIPLES | M-33 | PIZARRA ACRILICA DE 150 X 100 CM PARA ADOSAR EN LA PARED | 1 | MA | EQ
| NORMA 110 |  | UPS ADMINISTRACION | X | X | X | X |  | SALA DE USO MULTIPLES | M-15 | PAPELERA METALICA DE PISO | 1 | MA | EQ
| NORMA 110 |  | UPS ADMINISTRACION | X | X | X | X |  | SALA DE USO MULTIPLES | T-13 | PROYECTOR MULTIMEDIA CON TARJETA RED INALAMBRICA PARA TECHO CON RACK | 1 | INF | OC
| NORMA 110 |  | UPS ADMINISTRACION | X | X | X | X |  | SALA DE USO MULTIPLES | T-50 | COMPUTADORA PERSONAL | 1 | INF | OC
| NORMA 110 |  | UPS ADMINISTRACION | X | X | X | X |  | SALA DE USO MULTIPLES | T-20 | TELEFONO IP DE MESA USO GENERAL | 1 | INF | OC
| NORMA 110 |  | UPS ADMINISTRACION | X | X | X | X |  | SALA DE USO MULTIPLES | T-79 | RELOJ DE UNA ESFERA DE PARED | 1 | INF | OC
| NORMA 110 |  | UPS ADMINISTRACION | X | X |  |  | AMBIENTES COMPLEMENTARIOS | SH PERSONAL HOMBRES
| NORMA 110 |  | UPS ADMINISTRACION | X | X | X | X |  | SH PERSONAL HOMBRES | M-14 | PAPELERA DE PLASTICO CON TAPA Y VENTANA BATIBLE | 1 | MC | EQ
| NORMA 110 |  | UPS ADMINISTRACION | X | X | X | X |  | SH PERSONAL HOMBRES | O-2 | DISPENSADOR DE PAPEL TOALLA | 1 | OC | OC
| NORMA 110 |  | UPS ADMINISTRACION | X | X |  |  | AMBIENTES COMPLEMENTARIOS | SH PERSONAL MUJERES
| NORMA 110 |  | UPS ADMINISTRACION | X | X | X | X |  | SH PERSONAL MUJERES | M-14 | PAPELERA DE PLASTICO CON TAPA Y VENTANA BATIBLE | 1 | MC | EQ
| NORMA 110 |  | UPS ADMINISTRACION | X | X | X | X |  | SH PERSONAL MUJERES | O-2 | DISPENSADOR DE PAPEL TOALLA | 1 | OC | OC
| NORMA 110 |  | UPS ADMINISTRACION | X | X |  |  | AMBIENTES COMPLEMENTARIOS | CUARTO DE LIMPIEZA
| NORMA 110 |  | UPS ADMINISTRACION | X | X | X | X |  | CUARTO DE LIMPIEZA | E-58 | MAQUINA LUSTRADORA TIPO INDUSTRIAL CON ESCOBILLA | 1 | E | EQ
| NORMA 110 |  | UPS ADMINISTRACION | X | X | X | X |  | CUARTO DE LIMPIEZA | M-113 | CARRO PARA UTILES DE LIMPIEZA | 1 | MC | EQ
| NORMA 110 |  | UPS ADMINISTRACION | X | X |  |  | AMBIENTES COMPLEMENTARIOS | DEPOSITO TEMPORAL DE RES. SOLIDOS
| NORMA 110 |  | UPS ADMINISTRACION | X | X | X | X |  | DEPOSITO TEMPORAL DE RES. SOLIDOS | M-13 | CILINDRO DE PLASTICO CON TAPA VAIVEN | 1 | MC | EQ
ANEXO N° 24 | NORMA 110 | 16 | UPS GESTION DE LA INFORMACION | X | X |  |  | UPS GESTION DE LA INFORMACION | UPS GESTION DE LA INFORMACION
| NORMA 110 |  | UPS GESTION DE LA INFORMACION | X |  |  |  | U. INTERMEDIA II DE G.I. | CUARTO DE INGRESO DE SERVICIOS DE TELE-COMUNICACIONES II (UNIDAD INTERMEDIA II DE GESTION DE LA INFORMACION)
| NORMA 110 |  | UPS GESTION DE LA INFORMACION | X |  |  |  |  | CUARTO DE INGRESO DE SERVICIOS DE TELE-COMUNICACIONES II (UNIDAD INTERMEDIA II DE GESTION DE LA INFORMACION) | T-29 | AMPLIFICADOR DE VIDEO A 1GHZ - INGRESO DE SEÑAL DE CABLE-TELEVISION | 1 | INF | OC
| NORMA 110 |  | UPS GESTION DE LA INFORMACION | X |  |  |  |  | CUARTO DE INGRESO DE SERVICIOS DE TELE-COMUNICACIONES II (UNIDAD INTERMEDIA II DE GESTION DE LA INFORMACION) | T-30 | BANDEJAS METALICAS PARA RACK 19” | 3 | OC | OC
| NORMA 110 |  | UPS GESTION DE LA INFORMACION | X |  |  |  |  | CUARTO DE INGRESO DE SERVICIOS DE TELE-COMUNICACIONES II (UNIDAD INTERMEDIA II DE GESTION DE LA INFORMACION) | E-152 | EXTINGUIDOR CONTRA INCENDIOS DE AGENTE EXTINTOR LIMPIO DE 3 KG | 1 | OC | OC
| NORMA 110 |  | UPS GESTION DE LA INFORMACION | X |  |  |  |  | CUARTO DE INGRESO DE SERVICIOS DE TELE-COMUNICACIONES II (UNIDAD INTERMEDIA II DE GESTION DE LA INFORMACION) | T-32 | GABINETE METALICO DE PARED 18 U (INCLUYE KIT VENTILACION, BARRA DE ATERRAMIENTO Y REGLETA DE ALIMENTACION) | 1 | INF | OC
| NORMA 110 |  | UPS GESTION DE LA INFORMACION | X |  |  |  |  | CUARTO DE INGRESO DE SERVICIOS DE TELE-COMUNICACIONES II (UNIDAD INTERMEDIA II DE GESTION DE LA INFORMACION) | T-34 | ORDENADOR DE CABLES 2U | 1 | INF | OC
| NORMA 110 |  | UPS GESTION DE LA INFORMACION | X |  |  |  |  | CUARTO DE INGRESO DE SERVICIOS DE TELE-COMUNICACIONES II (UNIDAD INTERMEDIA II DE GESTION DE LA INFORMACION) | T-117 | PATCH CORD S/FTP DE 3 M CATEGORIA 7A 4 PARES | 8 | INF | OC
| NORMA 110 |  | UPS GESTION DE LA INFORMACION | X |  |  |  |  | CUARTO DE INGRESO DE SERVICIOS DE TELE-COMUNICACIONES II (UNIDAD INTERMEDIA II DE GESTION DE LA INFORMACION) | T-119 | PATCH PANEL 8 PUERTOS IEC 61073-3-104 S/FTP CATEGORIA 7A | 1 | INF | OC
| NORMA 110 |  | UPS GESTION DE LA INFORMACION | X |  |  |  |  | CUARTO DE INGRESO DE SERVICIOS DE TELE-COMUNICACIONES II (UNIDAD INTERMEDIA II DE GESTION DE LA INFORMACION) | T-43 | REGLETA TELEFONICA 25 PARES | 1 | INF | OC
| NORMA 110 |  | UPS GESTION DE LA INFORMACION | X |  |  |  |  | CUARTO DE INGRESO DE SERVICIOS DE TELE-COMUNICACIONES II (UNIDAD INTERMEDIA II DE GESTION DE LA INFORMACION) | T-104 | TELEFONO IP DE PARED USO GENERAL | 1 | INF | OC
| NORMA 110 |  | UPS GESTION DE LA INFORMACION | X |  |  |  |  | CUARTO DE INGRESO DE SERVICIOS DE TELE-COMUNICACIONES II (UNIDAD INTERMEDIA II DE GESTION DE LA INFORMACION) | E-154 | UPS 2 KVA ON LINE | 1 | INF | OC
| NORMA 110 |  | UPS GESTION DE LA INFORMACION | X |  |  |  | U. INTERMEDIA II DE G.I. | SALA DE TELE-COMUNICACIONES III (UNIDAD INTERMEDIA II DE GESTION DE LA INFORMACION)
| NORMA 110 |  | UPS GESTION DE LA INFORMACION | X |  |  |  |  | SALA DE TELE-COMUNICACIONES III (UNIDAD INTERMEDIA II DE GESTION DE LA INFORMACION) | T-29 | AMPLIFICADOR DE VIDEO A 1GHZ - INGRESO DE SEÑAL DE CABLE-TELEVISION | 1 | INF | OC
| NORMA 110 |  | UPS GESTION DE LA INFORMACION | X |  |  |  |  | SALA DE TELE-COMUNICACIONES III (UNIDAD INTERMEDIA II DE GESTION DE LA INFORMACION) | T-83 | DISTRIBUIDOR DE VIDEO DE 24 PUERTOS RG6 A 1GHZ | 1 | INF | OC
| NORMA 110 |  | UPS GESTION DE LA INFORMACION | X |  |  |  |  | SALA DE TELE-COMUNICACIONES III (UNIDAD INTERMEDIA II DE GESTION DE LA INFORMACION) | E-13 | EQUIPO DE AIRE ACONDICIONADO TIPO SPLIT | 1 | OC | OC
| NORMA 110 |  | UPS GESTION DE LA INFORMACION | X |  |  |  |  | SALA DE TELE-COMUNICACIONES III (UNIDAD INTERMEDIA II DE GESTION DE LA INFORMACION) | E-153 | EXTINGUIDOR CONTRA INCENDIOS DE AGENTE EXTINTOR LIMPIO DE 6 KG | 1 | OC | OC
| NORMA 110 |  | UPS GESTION DE LA INFORMACION | X |  |  |  |  | SALA DE TELE-COMUNICACIONES III (UNIDAD INTERMEDIA II DE GESTION DE LA INFORMACION) | T-84 | GABINETE METALICO DE PISO 45 U (INCLUYE KIT VENTILACION, BARRA DE ATERRAMIENTO Y REGLETA DE ALIMENTACION) | 1 | INF | OC
| NORMA 110 |  | UPS GESTION DE LA INFORMACION | X |  |  |  |  | SALA DE TELE-COMUNICACIONES III (UNIDAD INTERMEDIA II DE GESTION DE LA INFORMACION) | T-34 | ORDENADOR DE CABLES 2U | 1 | INF | OC
| NORMA 110 |  | UPS GESTION DE LA INFORMACION | X |  |  |  |  | SALA DE TELE-COMUNICACIONES III (UNIDAD INTERMEDIA II DE GESTION DE LA INFORMACION) | T-34 | ORDENADOR DE CABLES 2U | 1 | INF | OC
| NORMA 110 |  | UPS GESTION DE LA INFORMACION | X |  |  |  |  | SALA DE TELE-COMUNICACIONES III (UNIDAD INTERMEDIA II DE GESTION DE LA INFORMACION) | T-85 | ORDENADOR DE CABLES VERTICAL | 2 | INF | OC
| NORMA 110 |  | UPS GESTION DE LA INFORMACION | X |  |  |  |  | SALA DE TELE-COMUNICACIONES III (UNIDAD INTERMEDIA II DE GESTION DE LA INFORMACION) | T-86 | PATCH CORD LC-LC DE FIBRA OPTICA DE 3 M. | 2 | INF | OC
| NORMA 110 |  | UPS GESTION DE LA INFORMACION | X |  |  |  |  | SALA DE TELE-COMUNICACIONES III (UNIDAD INTERMEDIA II DE GESTION DE LA INFORMACION) | T-116 | PATCH CORD S/FTP DE 1 M. CATEGORIA 7A 1 PAR (COAXIAL) | 24 | INF | OC
| NORMA 110 |  | UPS GESTION DE LA INFORMACION | X |  |  |  |  | SALA DE TELE-COMUNICACIONES III (UNIDAD INTERMEDIA II DE GESTION DE LA INFORMACION) | T-117 | PATCH CORD S/FTP DE 3 M CATEGORIA 7A 4 PARES | 16 | INF | OC
| NORMA 110 |  | UPS GESTION DE LA INFORMACION | X |  |  |  |  | SALA DE TELE-COMUNICACIONES III (UNIDAD INTERMEDIA II DE GESTION DE LA INFORMACION) | T-117 | PATCH CORD S/FTP DE 3 M CATEGORIA 7A 4 PARES | 48 | INF | OC
| NORMA 110 |  | UPS GESTION DE LA INFORMACION | X |  |  |  |  | SALA DE TELE-COMUNICACIONES III (UNIDAD INTERMEDIA II DE GESTION DE LA INFORMACION) | T-88 | PATCH PANEL 2 PUERTOS MTP 24 HILOS DE FIBRA OPTICA CON CARTUCHOS A LC (INCLUYE BANDEJA) | 1 | INF | OC
| NORMA 110 |  | UPS GESTION DE LA INFORMACION | X |  |  |  |  | SALA DE TELE-COMUNICACIONES III (UNIDAD INTERMEDIA II DE GESTION DE LA INFORMACION) | T-118 | PATCH PANEL 24 PUERTOS IEC 61073-3-104 S/FTP CATEGORIA 7A | 1 | INF | OC
| NORMA 110 |  | UPS GESTION DE LA INFORMACION | X |  |  |  |  | SALA DE TELE-COMUNICACIONES III (UNIDAD INTERMEDIA II DE GESTION DE LA INFORMACION) | T-44 | SWITCH DE 16 PUERTOS RJ45 10 GBPS + 2 PUERTOS PARA FIBRA OPTICA 10 GBPS ADMINISTRABLE - PARA NIVEL DE DISTRIBUCION, (*) UN SWITCH POR CADA GABINETE. | 1 | INF | OC
| NORMA 110 |  | UPS GESTION DE LA INFORMACION | X |  |  |  |  | SALA DE TELE-COMUNICACIONES III (UNIDAD INTERMEDIA II DE GESTION DE LA INFORMACION) | T-124 | SWITCH DE 24 PUERTOS RJ45 POE 1GBPS + 2 PUERTOS RJ45 10 GBPS ADMINISTRABLE | 1 | INF | OC
| NORMA 110 |  | UPS GESTION DE LA INFORMACION | X |  |  |  |  | SALA DE TELE-COMUNICACIONES III (UNIDAD INTERMEDIA II DE GESTION DE LA INFORMACION) | T-104 | TELEFONO IP DE PARED USO GENERAL | 1 | INF | OC
| NORMA 110 |  | UPS GESTION DE LA INFORMACION | X |  |  |  |  | SALA DE TELE-COMUNICACIONES III (UNIDAD INTERMEDIA II DE GESTION DE LA INFORMACION) | D-158 | TERMOMETRO/ HIGROMETRO DIGITAL | 1 | C | EQ
| NORMA 110 |  | UPS GESTION DE LA INFORMACION | X |  |  |  |  | SALA DE TELE-COMUNICACIONES III (UNIDAD INTERMEDIA II DE GESTION DE LA INFORMACION) | E-155 | UPS 5 KVA ON LINE | 1 | OC | OC
| NORMA 110 |  | UPS GESTION DE LA INFORMACION | X |  |  |  | U. INTERMEDIA II DE G.I. | CENTRO DE DATOS I (UNIDAD INTERMEDIA II DE GESTION DE LA INFORMACION)
| NORMA 110 |  | UPS GESTION DE LA INFORMACION | X |  |  |  |  | CENTRO DE DATOS I (UNIDAD INTERMEDIA II DE GESTION DE LA INFORMACION) | T-3 | CAMARA DE VIDEO IP MOVIL INTERIOR TIPO DOMO | 1 | INF | OC
| NORMA 110 |  | UPS GESTION DE LA INFORMACION | X |  |  |  |  | CENTRO DE DATOS I (UNIDAD INTERMEDIA II DE GESTION DE LA INFORMACION) | T-17 | CENTRAL DE TELEFONIA IP | 1 | INF | OC
| NORMA 110 |  | UPS GESTION DE LA INFORMACION | X |  |  |  |  | CENTRO DE DATOS I (UNIDAD INTERMEDIA II DE GESTION DE LA INFORMACION) | T-52 | CORTAFUEGOS (FIREWALL) | 2 | INF | OC
| NORMA 110 |  | UPS GESTION DE LA INFORMACION | X |  |  |  |  | CENTRO DE DATOS I (UNIDAD INTERMEDIA II DE GESTION DE LA INFORMACION) | E-12 | EQUIPO DE AIRE ACONDICIONADO TIPO SPLIT DE PRECISION | 1 | OC | OC
| NORMA 110 |  | UPS GESTION DE LA INFORMACION | X |  |  |  |  | CENTRO DE DATOS I (UNIDAD INTERMEDIA II DE GESTION DE LA INFORMACION) | E-151 | EXTINGUIDOR CONTRA INCENDIOS DE AGENTE EXTINTOR LIMPIO DE 12 KG | 2 | OC | OC
| NORMA 110 |  | UPS GESTION DE LA INFORMACION | X |  |  |  |  | CENTRO DE DATOS I (UNIDAD INTERMEDIA II DE GESTION DE LA INFORMACION) | T-84 | GABINETE METALICO DE PISO 45 U (INCLUYE KIT VENTILACION, BARRA DE ATERRAMIENTO Y REGLETA DE ALIMENTACION) | 4 | INF | OC
| NORMA 110 |  | UPS GESTION DE LA INFORMACION | X |  |  |  |  | CENTRO DE DATOS I (UNIDAD INTERMEDIA II DE GESTION DE LA INFORMACION) | T-58 | LICENCIAS DE SERVIDOR, CLIENTES Y BASE DE DATOS | 1 | INF | OC
| NORMA 110 |  | UPS GESTION DE LA INFORMACION | X |  |  |  |  | CENTRO DE DATOS I (UNIDAD INTERMEDIA II DE GESTION DE LA INFORMACION) | T-10 | MONITOR LED 15” | 3 | INF | OC
| NORMA 110 |  | UPS GESTION DE LA INFORMACION | X |  |  |  |  | CENTRO DE DATOS I (UNIDAD INTERMEDIA II DE GESTION DE LA INFORMACION) | T-34 | ORDENADOR DE CABLES 2U | 1 | INF | OC
| NORMA 110 |  | UPS GESTION DE LA INFORMACION | X |  |  |  |  | CENTRO DE DATOS I (UNIDAD INTERMEDIA II DE GESTION DE LA INFORMACION) | T-34 | ORDENADOR DE CABLES 2U | 6 | INF | OC
| NORMA 110 |  | UPS GESTION DE LA INFORMACION | X |  |  |  |  | CENTRO DE DATOS I (UNIDAD INTERMEDIA II DE GESTION DE LA INFORMACION) | T-85 | ORDENADOR DE CABLES VERTICAL | 8 | INF | OC
| NORMA 110 |  | UPS GESTION DE LA INFORMACION | X |  |  |  |  | CENTRO DE DATOS I (UNIDAD INTERMEDIA II DE GESTION DE LA INFORMACION) | T-35 | PACK TECLADO + MOUSE | 3 | INF | OC
| NORMA 110 |  | UPS GESTION DE LA INFORMACION | X |  |  |  |  | CENTRO DE DATOS I (UNIDAD INTERMEDIA II DE GESTION DE LA INFORMACION) | T-86 | PATCH CORD LC-LC DE FIBRA OPTICA DE 3 M. | 24 | INF | OC
| NORMA 110 |  | UPS GESTION DE LA INFORMACION | X |  |  |  |  | CENTRO DE DATOS I (UNIDAD INTERMEDIA II DE GESTION DE LA INFORMACION) | T-117 | PATCH CORD S/FTP DE 3 M CATEGORIA 7A 4 PARES | 8 | INF | OC
| NORMA 110 |  | UPS GESTION DE LA INFORMACION | X |  |  |  |  | CENTRO DE DATOS I (UNIDAD INTERMEDIA II DE GESTION DE LA INFORMACION) | T-117 | PATCH CORD S/FTP DE 3 M CATEGORIA 7A 4 PARES | 72 | INF | OC
| NORMA 110 |  | UPS GESTION DE LA INFORMACION | X |  |  |  |  | CENTRO DE DATOS I (UNIDAD INTERMEDIA II DE GESTION DE LA INFORMACION) | T-87 | PATCH PANEL 12 PUERTOS IEC 61073-3-104 S/FTP CATEGORIA 7A | 6 | INF | OC
| NORMA 110 |  | UPS GESTION DE LA INFORMACION | X |  |  |  |  | CENTRO DE DATOS I (UNIDAD INTERMEDIA II DE GESTION DE LA INFORMACION) | T-89 | PATCH PANEL 3 PUERTOS MTP 24 HILOS DE FIBRA OPTICA CON CARTUCHOS A LC (INCLUYE BANDEJA) | 8 | INF | OC
| NORMA 110 |  | UPS GESTION DE LA INFORMACION | X |  |  |  |  | CENTRO DE DATOS I (UNIDAD INTERMEDIA II DE GESTION DE LA INFORMACION) | T-119 | PATCH PANEL 8 PUERTOS IEC 61073-3-104 S/FTP CATEGORIA 7A | 1 | INF | OC
| NORMA 110 |  | UPS GESTION DE LA INFORMACION | X |  |  |  |  | CENTRO DE DATOS I (UNIDAD INTERMEDIA II DE GESTION DE LA INFORMACION) | T-80 | RELOJ PATRON | 1 | INF | OC
| NORMA 110 |  | UPS GESTION DE LA INFORMACION | X |  |  |  |  | CENTRO DE DATOS I (UNIDAD INTERMEDIA II DE GESTION DE LA INFORMACION) | T-62 | SERVIDOR – ADMINISTRACION / BASE DE DATOS / CORREO / WEB | 4 | INF | OC
| NORMA 110 |  | UPS GESTION DE LA INFORMACION | X |  |  |  |  | CENTRO DE DATOS I (UNIDAD INTERMEDIA II DE GESTION DE LA INFORMACION) | T-63 | SERVIDOR DE VIDEO VIGILANCIA | 1 | INF | OC
| NORMA 110 |  | UPS GESTION DE LA INFORMACION | X |  |  |  |  | CENTRO DE DATOS I (UNIDAD INTERMEDIA II DE GESTION DE LA INFORMACION) | T-64 | SERVIDOR DEL SISTEMA DE LLAMADAS DE ENFERMERAS | 1 | INF | OC
| NORMA 110 |  | UPS GESTION DE LA INFORMACION | X |  |  |  |  | CENTRO DE DATOS I (UNIDAD INTERMEDIA II DE GESTION DE LA INFORMACION) | T-120 | SERVIDOR SISTEMA DE GESTION DE IMAGENES MEDICAS | 1 | INF | OC
| NORMA 110 |  | UPS GESTION DE LA INFORMACION | X |  |  |  |  | CENTRO DE DATOS I (UNIDAD INTERMEDIA II DE GESTION DE LA INFORMACION) | T-121 | SISTEMA DE ALMACENAMIENTO CENTRALIZADO TIPO RAID - PARA DATOS/VIDEOS/PACS | 1 | INF | OC
| NORMA 110 |  | UPS GESTION DE LA INFORMACION | X |  |  |  |  | CENTRO DE DATOS I (UNIDAD INTERMEDIA II DE GESTION DE LA INFORMACION) | T-65 | SISTEMA DE ALMACENAMIENTO Y COMUNICACION DE IMAGENES MEDICAS | 1 | INF | OC
| NORMA 110 |  | UPS GESTION DE LA INFORMACION | X |  |  |  |  | CENTRO DE DATOS I (UNIDAD INTERMEDIA II DE GESTION DE LA INFORMACION) | T-67 | SISTEMA DE CONECTIVIDAD WI FI | 1 | INF | OC
| NORMA 110 |  | UPS GESTION DE LA INFORMACION | X |  |  |  |  | CENTRO DE DATOS I (UNIDAD INTERMEDIA II DE GESTION DE LA INFORMACION) | T-93 | SISTEMA DE DETECCION Y ALARMA DE INCENDIOS ESPECIALIZADO PARA CENTRO DE DATOS | 1 | INF | OC
| NORMA 110 |  | UPS GESTION DE LA INFORMACION | X |  |  |  |  | CENTRO DE DATOS I (UNIDAD INTERMEDIA II DE GESTION DE LA INFORMACION) | T-96 | SISTEMA DE GESTION HOSPITALARIA | 1 | INF | OC
| NORMA 110 |  | UPS GESTION DE LA INFORMACION | X |  |  |  |  | CENTRO DE DATOS I (UNIDAD INTERMEDIA II DE GESTION DE LA INFORMACION) | T-26 | SISTEMA DE LLAMADA DE ENFERMERAS | 1 | INF | OC
| NORMA 110 |  | UPS GESTION DE LA INFORMACION | X |  |  |  |  | CENTRO DE DATOS I (UNIDAD INTERMEDIA II DE GESTION DE LA INFORMACION) | T-71 | SISTEMA DE RELOJES SINCRONIZADOS | 1 | INF | OC
| NORMA 110 |  | UPS GESTION DE LA INFORMACION | X |  |  |  |  | CENTRO DE DATOS I (UNIDAD INTERMEDIA II DE GESTION DE LA INFORMACION) | T-97 | SISTEMA DE RESPALDO DE INFORMACION | 1 | INF | OC
| NORMA 110 |  | UPS GESTION DE LA INFORMACION | X |  |  |  |  | CENTRO DE DATOS I (UNIDAD INTERMEDIA II DE GESTION DE LA INFORMACION) | T-98 | SWITCH DE 24 PUERTOS PARA FIBRA OPTICA A 10 GBPS ADMINISTRABLE | 1 | INF | OC
| NORMA 110 |  | UPS GESTION DE LA INFORMACION | X |  |  |  |  | CENTRO DE DATOS I (UNIDAD INTERMEDIA II DE GESTION DE LA INFORMACION) | T-125 | SWITCH DE 48 PUERTOS RJ45 10 GBPS + 2 PUERTOS PARA FIBRA OPTICA 10 GBPS ADMINISTRABLE | 1 | INF | OC
| NORMA 110 |  | UPS GESTION DE LA INFORMACION | X |  |  |  |  | CENTRO DE DATOS I (UNIDAD INTERMEDIA II DE GESTION DE LA INFORMACION) | T-47 | SWITCH KWM 1X8 | 3 | INF | OC
| NORMA 110 |  | UPS GESTION DE LA INFORMACION | X |  |  |  |  | CENTRO DE DATOS I (UNIDAD INTERMEDIA II DE GESTION DE LA INFORMACION) | T-104 | TELEFONO IP DE PARED USO GENERAL | 1 | INF | OC
| NORMA 110 |  | UPS GESTION DE LA INFORMACION | X |  |  |  |  | CENTRO DE DATOS I (UNIDAD INTERMEDIA II DE GESTION DE LA INFORMACION) | D-158 | TERMOMETRO/ HIGROMETRO DIGITAL | 1 | C | EQ
| NORMA 110 |  | UPS GESTION DE LA INFORMACION | X |  |  |  | U. INTERMEDIA II DE G.I. | SALA DE ADMINISTRACION DE CENTRO DE DATOS I (UNIDAD INTERMEDIA II DE GESTION DE LA INFORMACION)
| NORMA 110 |  | UPS GESTION DE LA INFORMACION | X |  |  |  |  | SALA DE ADMINISTRACION DE CENTRO DE DATOS I (UNIDAD INTERMEDIA II DE GESTION DE LA INFORMACION) | M-1 | ARCHIVADOR METALICO DE 4 GAVETAS | 1 | MA | EQ
| NORMA 110 |  | UPS GESTION DE LA INFORMACION | X |  |  |  |  | SALA DE ADMINISTRACION DE CENTRO DE DATOS I (UNIDAD INTERMEDIA II DE GESTION DE LA INFORMACION) | M-17 | BANDEJA ACRILICA DOBLE PARA ESCRITORIO | 2 | MA | EQ
| NORMA 110 |  | UPS GESTION DE LA INFORMACION | X |  |  |  |  | SALA DE ADMINISTRACION DE CENTRO DE DATOS I (UNIDAD INTERMEDIA II DE GESTION DE LA INFORMACION) | T-50 | COMPUTADORA PERSONAL | 2 | INF | OC
| NORMA 110 |  | UPS GESTION DE LA INFORMACION | X |  |  |  |  | SALA DE ADMINISTRACION DE CENTRO DE DATOS I (UNIDAD INTERMEDIA II DE GESTION DE LA INFORMACION) | M-15 | PAPELERA METALICA DE PISO | 2 | MA | EQ
| NORMA 110 |  | UPS GESTION DE LA INFORMACION | X |  |  |  |  | SALA DE ADMINISTRACION DE CENTRO DE DATOS I (UNIDAD INTERMEDIA II DE GESTION DE LA INFORMACION) | M-9 | PERCHA METALICA DE PARED CON 4 GANCHOS | 1 | MA | EQ
| NORMA 110 |  | UPS GESTION DE LA INFORMACION | X |  |  |  |  | SALA DE ADMINISTRACION DE CENTRO DE DATOS I (UNIDAD INTERMEDIA II DE GESTION DE LA INFORMACION) | T-79 | RELOJ DE UNA ESFERA DE PARED | 1 | INF | OC
| NORMA 110 |  | UPS GESTION DE LA INFORMACION | X |  |  |  |  | SALA DE ADMINISTRACION DE CENTRO DE DATOS I (UNIDAD INTERMEDIA II DE GESTION DE LA INFORMACION) | M-39 | SILLA METALICA GIRATORIA RODABLE | 2 | MA | EQ
| NORMA 110 |  | UPS GESTION DE LA INFORMACION | X |  |  |  |  | SALA DE ADMINISTRACION DE CENTRO DE DATOS I (UNIDAD INTERMEDIA II DE GESTION DE LA INFORMACION) | T-104 | TELEFONO IP DE PARED USO GENERAL | 1 | INF | OC
| NORMA 110 |  | UPS GESTION DE LA INFORMACION | X |  |  |  | U. INTERMEDIA II DE G.I. | SALA DE CONTROL ELECTRICO I (UNIDAD INTERMEDIA II DE GESTION DE LA INFORMACION)
| NORMA 110 |  | UPS GESTION DE LA INFORMACION | X |  |  |  |  | SALA DE CONTROL ELECTRICO I (UNIDAD INTERMEDIA II DE GESTION DE LA INFORMACION) | T-48 | DISPOSITIVO DE ALIMENTACION ELECTRICA ININTERRUMPIDA (UPS) | 1 | INF | OC
| NORMA 110 |  | UPS GESTION DE LA INFORMACION | X |  |  |  |  | SALA DE CONTROL ELECTRICO I (UNIDAD INTERMEDIA II DE GESTION DE LA INFORMACION) | E-13 | EQUIPO DE AIRE ACONDICIONADO TIPO SPLIT | 1 | OC | OC
| NORMA 110 |  | UPS GESTION DE LA INFORMACION | X |  |  |  |  | SALA DE CONTROL ELECTRICO I (UNIDAD INTERMEDIA II DE GESTION DE LA INFORMACION) | E-168 | EXTINGUIDOR CONTRA INCENDIOS DE GAS NO HALOGENADO DE 6 KG | 1 | OC | OC
| NORMA 110 |  | UPS GESTION DE LA INFORMACION | X |  |  |  |  | SALA DE CONTROL ELECTRICO I (UNIDAD INTERMEDIA II DE GESTION DE LA INFORMACION) | T-104 | TELEFONO IP DE PARED USO GENERAL | 1 | INF | OC
| NORMA 110 |  | UPS GESTION DE LA INFORMACION | X |  |  |  |  | SALA DE CONTROL ELECTRICO I (UNIDAD INTERMEDIA II DE GESTION DE LA INFORMACION) | E-21 | TRANSFORMADOR DE AISLAMIENTO VOLTAJE NOMINAL/VOLTAJE NOMINAL | 1 | OC | OC
| NORMA 110 |  | UPS GESTION DE LA INFORMACION | X |  |  |  | U. INTERMEDIA II DE G.I. | CENTRAL DE VIGILANCIA Y SEGURIDAD II (UNIDAD INTERMEDIA II DE GESTION DE LA INFORMACION)
| NORMA 110 |  | UPS GESTION DE LA INFORMACION | X |  |  |  |  | CENTRAL DE VIGILANCIA Y SEGURIDAD II (UNIDAD INTERMEDIA II DE GESTION DE LA INFORMACION) | M-1 | ARCHIVADOR METALICO DE 4 GAVETAS | 1 | MA | EQ
| NORMA 110 |  | UPS GESTION DE LA INFORMACION | X |  |  |  |  | CENTRAL DE VIGILANCIA Y SEGURIDAD II (UNIDAD INTERMEDIA II DE GESTION DE LA INFORMACION) | M-17 | BANDEJA ACRILICA DOBLE PARA ESCRITORIO | 3 | MA | EQ
| NORMA 110 |  | UPS GESTION DE LA INFORMACION | X |  |  |  |  | CENTRAL DE VIGILANCIA Y SEGURIDAD II (UNIDAD INTERMEDIA II DE GESTION DE LA INFORMACION) | T-59 | CENTRAL DE DETECCION Y ALARMA DE INCENDIOS | 1 | INF | OC
| NORMA 110 |  | UPS GESTION DE LA INFORMACION | X |  |  |  |  | CENTRAL DE VIGILANCIA Y SEGURIDAD II (UNIDAD INTERMEDIA II DE GESTION DE LA INFORMACION) | T-56 | ESTACION DE MONITOREO | 2 | INF | OC
| NORMA 110 |  | UPS GESTION DE LA INFORMACION | X |  |  |  |  | CENTRAL DE VIGILANCIA Y SEGURIDAD II (UNIDAD INTERMEDIA II DE GESTION DE LA INFORMACION) | T-11 | MONITOR LED 32” FULL HD | 2 | INF | OC
| NORMA 110 |  | UPS GESTION DE LA INFORMACION | X |  |  |  |  | CENTRAL DE VIGILANCIA Y SEGURIDAD II (UNIDAD INTERMEDIA II DE GESTION DE LA INFORMACION) | T-12 | MONITOR LED 42” FULL HD | 4 | INF | OC
| NORMA 110 |  | UPS GESTION DE LA INFORMACION | X |  |  |  |  | CENTRAL DE VIGILANCIA Y SEGURIDAD II (UNIDAD INTERMEDIA II DE GESTION DE LA INFORMACION) | M-15 | PAPELERA METALICA DE PISO | 3 | MA | EQ
| NORMA 110 |  | UPS GESTION DE LA INFORMACION | X |  |  |  |  | CENTRAL DE VIGILANCIA Y SEGURIDAD II (UNIDAD INTERMEDIA II DE GESTION DE LA INFORMACION) | M-9 | PERCHA METALICA DE PARED CON 4 GANCHOS | 1 | MA | EQ
| NORMA 110 |  | UPS GESTION DE LA INFORMACION | X |  |  |  |  | CENTRAL DE VIGILANCIA Y SEGURIDAD II (UNIDAD INTERMEDIA II DE GESTION DE LA INFORMACION) | T-79 | RELOJ DE UNA ESFERA DE PARED | 1 | INF | OC
| NORMA 110 |  | UPS GESTION DE LA INFORMACION | X |  |  |  |  | CENTRAL DE VIGILANCIA Y SEGURIDAD II (UNIDAD INTERMEDIA II DE GESTION DE LA INFORMACION) | M-39 | SILLA METALICA GIRATORIA RODABLE | 3 | MA | EQ
| NORMA 110 |  | UPS GESTION DE LA INFORMACION | X |  |  |  |  | CENTRAL DE VIGILANCIA Y SEGURIDAD II (UNIDAD INTERMEDIA II DE GESTION DE LA INFORMACION) | T-68 | SISTEMA DE DETECCION Y ALARMA DE INCENDIOS (*) DESARROLLO SEGUN REGLAMENTO NACIONAL DE EDIFICACIONES | 1 | INF | OC
| NORMA 110 |  | UPS GESTION DE LA INFORMACION | X |  |  |  |  | CENTRAL DE VIGILANCIA Y SEGURIDAD II (UNIDAD INTERMEDIA II DE GESTION DE LA INFORMACION) | T-75 | SISTEMA DE VIDEO VIGILANCIA | 1 | INF | OC
| NORMA 110 |  | UPS GESTION DE LA INFORMACION | X |  |  |  |  | CENTRAL DE VIGILANCIA Y SEGURIDAD II (UNIDAD INTERMEDIA II DE GESTION DE LA INFORMACION) | T-20 | TELEFONO IP DE MESA USO GENERAL | 1 | INF | OC
| NORMA 110 |  | UPS GESTION DE LA INFORMACION | X |  |  |  | U. INTERMEDIA II DE G.I. | CENTRAL DE COMUNICACIONES II (UNIDAD INTERMEDIA II DE GESTION DE LA INFORMACION)
| NORMA 110 |  | UPS GESTION DE LA INFORMACION | X |  |  |  |  | CENTRAL DE COMUNICACIONES II (UNIDAD INTERMEDIA II DE GESTION DE LA INFORMACION) | M-1 | ARCHIVADOR METALICO DE 4 GAVETAS | 1 | MA | EQ
| NORMA 110 |  | UPS GESTION DE LA INFORMACION | X |  |  |  |  | CENTRAL DE COMUNICACIONES II (UNIDAD INTERMEDIA II DE GESTION DE LA INFORMACION) | M-17 | BANDEJA ACRILICA DOBLE PARA ESCRITORIO | 3 | MA | EQ
| NORMA 110 |  | UPS GESTION DE LA INFORMACION | X |  |  |  |  | CENTRAL DE COMUNICACIONES II (UNIDAD INTERMEDIA II DE GESTION DE LA INFORMACION) | T-18 | OPERADORA TELEFONICA | 1 | INF | OC
| NORMA 110 |  | UPS GESTION DE LA INFORMACION | X |  |  |  |  | CENTRAL DE COMUNICACIONES II (UNIDAD INTERMEDIA II DE GESTION DE LA INFORMACION) | M-15 | PAPELERA METALICA DE PISO | 3 | MA | EQ
| NORMA 110 |  | UPS GESTION DE LA INFORMACION | X |  |  |  |  | CENTRAL DE COMUNICACIONES II (UNIDAD INTERMEDIA II DE GESTION DE LA INFORMACION) | M-9 | PERCHA METALICA DE PARED CON 4 GANCHOS | 1 | MA | EQ
| NORMA 110 |  | UPS GESTION DE LA INFORMACION | X |  |  |  |  | CENTRAL DE COMUNICACIONES II (UNIDAD INTERMEDIA II DE GESTION DE LA INFORMACION) | T-79 | RELOJ DE UNA ESFERA DE PARED | 1 | INF | OC
| NORMA 110 |  | UPS GESTION DE LA INFORMACION | X |  |  |  |  | CENTRAL DE COMUNICACIONES II (UNIDAD INTERMEDIA II DE GESTION DE LA INFORMACION) | T-14 | REPRODUCTOR BLU RAY | 1 | INF | OC
| NORMA 110 |  | UPS GESTION DE LA INFORMACION | X |  |  |  |  | CENTRAL DE COMUNICACIONES II (UNIDAD INTERMEDIA II DE GESTION DE LA INFORMACION) | M-39 | SILLA METALICA GIRATORIA RODABLE | 3 | MA | EQ
| NORMA 110 |  | UPS GESTION DE LA INFORMACION | X |  |  |  |  | CENTRAL DE COMUNICACIONES II (UNIDAD INTERMEDIA II DE GESTION DE LA INFORMACION) | T-122 | SISTEMA DE RADIO RECEPTOR VHF/HF | 1 | INF | OC
| NORMA 110 |  | UPS GESTION DE LA INFORMACION | X |  |  |  |  | CENTRAL DE COMUNICACIONES II (UNIDAD INTERMEDIA II DE GESTION DE LA INFORMACION) | T-72 | SISTEMA DE SONIDO Y PERIFONEO | 1 | INF | OC
| NORMA 110 |  | UPS GESTION DE LA INFORMACION | X |  |  |  |  | CENTRAL DE COMUNICACIONES II (UNIDAD INTERMEDIA II DE GESTION DE LA INFORMACION) | T-72 | SISTEMA DE SONIDO Y PERIFONEO | 1 | INF | OC
| NORMA 110 |  | UPS GESTION DE LA INFORMACION | X |  |  |  |  | CENTRAL DE COMUNICACIONES II (UNIDAD INTERMEDIA II DE GESTION DE LA INFORMACION) | T-123 | SISTEMA DE TELECONFERENCIA PUNTO A PUNTO | 1 | INF | OC
| NORMA 110 |  | UPS GESTION DE LA INFORMACION | X |  |  |  |  | CENTRAL DE COMUNICACIONES II (UNIDAD INTERMEDIA II DE GESTION DE LA INFORMACION) | T-19 | SISTEMA DE TELEFONIA IP | 1 | INF | OC
| NORMA 110 |  | UPS GESTION DE LA INFORMACION | X |  |  |  |  | CENTRAL DE COMUNICACIONES II (UNIDAD INTERMEDIA II DE GESTION DE LA INFORMACION) | T-74 | SISTEMA DE TELEVISION | 1 | INF | OC
| NORMA 110 |  | UPS GESTION DE LA INFORMACION | X |  |  |  |  | CENTRAL DE COMUNICACIONES II (UNIDAD INTERMEDIA II DE GESTION DE LA INFORMACION) | T-126 | TELEVISOR LED FULL HD SMART TV DE 20” APROX. INC. RACK | 1 | INF | OC
| NORMA 110 |  | UPS GESTION DE LA INFORMACION | X |  |  |  |  | CENTRAL DE COMUNICACIONES II (UNIDAD INTERMEDIA II DE GESTION DE LA INFORMACION) | T-21 | TELEFONO IP DE MESA USO GERENCIAL | 1 | INF | OC
| NORMA 110 |  | UPS GESTION DE LA INFORMACION | X |  |  |  |  | CENTRAL DE COMUNICACIONES II (UNIDAD INTERMEDIA II DE GESTION DE LA INFORMACION) | T-16 | TELEVISOR LED SMART TV DE 42" APROX. INC. RACK | 1 | INF | OC
| NORMA 110 |  | UPS GESTION DE LA INFORMACION | X |  |  |  | U. INTERMEDIA II DE G.I. | CENTRO DE COMPUTO II (UNIDAD INTERMEDIA II DE GESTION DE LA INFORMACION)
| NORMA 110 |  | UPS GESTION DE LA INFORMACION | X |  |  |  |  | CENTRO DE COMPUTO II (UNIDAD INTERMEDIA II DE GESTION DE LA INFORMACION) | M-3 | ARMARIO METALICO DE UN CUERPO Y DOS COMPARTIMIENTOS | 1 | MC | EQ
| NORMA 110 |  | UPS GESTION DE LA INFORMACION | X |  |  |  |  | CENTRO DE COMPUTO II (UNIDAD INTERMEDIA II DE GESTION DE LA INFORMACION) | T-50 | COMPUTADORA PERSONAL | 5 | INF | OC
| NORMA 110 |  | UPS GESTION DE LA INFORMACION | X |  |  |  |  | CENTRO DE COMPUTO II (UNIDAD INTERMEDIA II DE GESTION DE LA INFORMACION) | M-32 | MODULO PARA COMPUTO | 5 | MA | EQ
| NORMA 110 |  | UPS GESTION DE LA INFORMACION | X |  |  |  |  | CENTRO DE COMPUTO II (UNIDAD INTERMEDIA II DE GESTION DE LA INFORMACION) | M-15 | PAPELERA METALICA DE PISO | 2 | MA | EQ
| NORMA 110 |  | UPS GESTION DE LA INFORMACION | X |  |  |  |  | CENTRO DE COMPUTO II (UNIDAD INTERMEDIA II DE GESTION DE LA INFORMACION) | M-9 | PERCHA METALICA DE PARED CON 4 GANCHOS | 1 | MA | EQ
| NORMA 110 |  | UPS GESTION DE LA INFORMACION | X |  |  |  |  | CENTRO DE COMPUTO II (UNIDAD INTERMEDIA II DE GESTION DE LA INFORMACION) | T-79 | RELOJ DE UNA ESFERA DE PARED | 1 | INF | OC
| NORMA 110 |  | UPS GESTION DE LA INFORMACION | X |  |  |  |  | CENTRO DE COMPUTO II (UNIDAD INTERMEDIA II DE GESTION DE LA INFORMACION) | M-39 | SILLA METALICA GIRATORIA RODABLE | 5 | MA | EQ
| NORMA 110 |  | UPS GESTION DE LA INFORMACION | X |  |  |  |  | CENTRO DE COMPUTO II (UNIDAD INTERMEDIA II DE GESTION DE LA INFORMACION) | T-20 | TELEFONO IP DE MESA USO GENERAL | 1 | INF | OC
| NORMA 110 |  | UPS GESTION DE LA INFORMACION | X |  |  |  | U. INTERMEDIA II DE G.I. | SOPORTE INFORMATICO (UNIDAD INTERMEDIA II DE GESTION DE LA INFORMACION)
| NORMA 110 |  | UPS GESTION DE LA INFORMACION | X |  |  |  |  | SOPORTE INFORMATICO (UNIDAD INTERMEDIA II DE GESTION DE LA INFORMACION) | M-2 | ARMARIO METALICO DE 2 PUERTAS | 2 | MA | EQ
| NORMA 110 |  | UPS GESTION DE LA INFORMACION | X |  |  |  |  | SOPORTE INFORMATICO (UNIDAD INTERMEDIA II DE GESTION DE LA INFORMACION) | M-15 | PAPELERA METALICA DE PISO | 1 | MA | EQ
| NORMA 110 |  | UPS GESTION DE LA INFORMACION | X |  |  |  |  | SOPORTE INFORMATICO (UNIDAD INTERMEDIA II DE GESTION DE LA INFORMACION) | M-9 | PERCHA METALICA DE PARED CON 4 GANCHOS | 1 | MA | EQ
| NORMA 110 |  | UPS GESTION DE LA INFORMACION | X |  |  |  |  | SOPORTE INFORMATICO (UNIDAD INTERMEDIA II DE GESTION DE LA INFORMACION) | M-94 | MESA DE TRABAJO DE ACERO INOXIDABLE DE 140 X 70 CM | 1 | MC | EQ
| NORMA 110 |  | UPS GESTION DE LA INFORMACION | X |  |  |  |  | SOPORTE INFORMATICO (UNIDAD INTERMEDIA II DE GESTION DE LA INFORMACION) | T-79 | RELOJ DE UNA ESFERA DE PARED | 1 | INF | OC
| NORMA 110 |  | UPS GESTION DE LA INFORMACION | X |  |  |  |  | SOPORTE INFORMATICO (UNIDAD INTERMEDIA II DE GESTION DE LA INFORMACION) | E-74 | SET DE HERRAMIENTAS PARA SOPORTE INFORMATICO | 1 | INF | OC
| NORMA 110 |  | UPS GESTION DE LA INFORMACION | X |  |  |  |  | SOPORTE INFORMATICO (UNIDAD INTERMEDIA II DE GESTION DE LA INFORMACION) | M-51 | TABURETE METALICO CON ASIENTO DE MADERA PARA TALLER | 2 | MC | EQ
| NORMA 110 |  | UPS GESTION DE LA INFORMACION | X |  |  |  |  | SOPORTE INFORMATICO (UNIDAD INTERMEDIA II DE GESTION DE LA INFORMACION) | T-20 | TELEFONO IP DE MESA USO GENERAL | 1 | INF | OC
| NORMA 110 |  | UPS GESTION DE LA INFORMACION | X |  |  |  | U. INTERMEDIA II DE G.I. | JEFATURA DE UNIDAD (UNIDAD INTERMEDIA II DE GESTION DE LA INFORMACION)
| NORMA 110 |  | UPS GESTION DE LA INFORMACION | X |  |  |  |  | JEFATURA DE UNIDAD (UNIDAD INTERMEDIA II DE GESTION DE LA INFORMACION) | M-1 | ARCHIVADOR METALICO DE 4 GAVETAS | 1 | MA | EQ
| NORMA 110 |  | UPS GESTION DE LA INFORMACION | X |  |  |  |  | JEFATURA DE UNIDAD (UNIDAD INTERMEDIA II DE GESTION DE LA INFORMACION) | T-50 | COMPUTADORA PERSONAL | 1 | INF | OC
| NORMA 110 |  | UPS GESTION DE LA INFORMACION | X |  |  |  |  | JEFATURA DE UNIDAD (UNIDAD INTERMEDIA II DE GESTION DE LA INFORMACION) | M-22 | ESCRITORIO ESTANDAR | 1 | MA | EQ
| NORMA 110 |  | UPS GESTION DE LA INFORMACION | X |  |  |  |  | JEFATURA DE UNIDAD (UNIDAD INTERMEDIA II DE GESTION DE LA INFORMACION) | T-100 | IMPRESORA LASER MULTIFUNCIONAL | 1 | INF | OC
| NORMA 110 |  | UPS GESTION DE LA INFORMACION | X |  |  |  |  | JEFATURA DE UNIDAD (UNIDAD INTERMEDIA II DE GESTION DE LA INFORMACION) | M-15 | PAPELERA METALICA DE PISO | 1 | MA | EQ
| NORMA 110 |  | UPS GESTION DE LA INFORMACION | X |  |  |  |  | JEFATURA DE UNIDAD (UNIDAD INTERMEDIA II DE GESTION DE LA INFORMACION) | T-79 | RELOJ DE UNA ESFERA DE PARED | 1 | INF | OC
| NORMA 110 |  | UPS GESTION DE LA INFORMACION | X |  |  |  |  | JEFATURA DE UNIDAD (UNIDAD INTERMEDIA II DE GESTION DE LA INFORMACION) | M-36 | SILLA METALICA APILABLE | 2 | MA | EQ
| NORMA 110 |  | UPS GESTION DE LA INFORMACION | X |  |  |  |  | JEFATURA DE UNIDAD (UNIDAD INTERMEDIA II DE GESTION DE LA INFORMACION) | M-39 | SILLA METALICA GIRATORIA RODABLE | 1 | MA | EQ
| NORMA 110 |  | UPS GESTION DE LA INFORMACION | X |  |  |  |  | JEFATURA DE UNIDAD (UNIDAD INTERMEDIA II DE GESTION DE LA INFORMACION) | T-21 | TELEFONO IP DE MESA USO GERENCIAL | 1 | INF | OC
| NORMA 110 |  | UPS GESTION DE LA INFORMACION | X |  |  |  | U. INTERMEDIA II DE G.I. | OFICINA DE ESTADISTICA (UNIDAD INTERMEDIA II DE GESTION DE LA INFORMACION)
| NORMA 110 |  | UPS GESTION DE LA INFORMACION | X |  |  |  |  | OFICINA DE ESTADISTICA (UNIDAD INTERMEDIA II DE GESTION DE LA INFORMACION) | M-1 | ARCHIVADOR METALICO DE 4 GAVETAS | 2 | MA | EQ
| NORMA 110 |  | UPS GESTION DE LA INFORMACION | X |  |  |  |  | OFICINA DE ESTADISTICA (UNIDAD INTERMEDIA II DE GESTION DE LA INFORMACION) | T-50 | COMPUTADORA PERSONAL | 2 | INF | OC
| NORMA 110 |  | UPS GESTION DE LA INFORMACION | X |  |  |  |  | OFICINA DE ESTADISTICA (UNIDAD INTERMEDIA II DE GESTION DE LA INFORMACION) | M-22 | ESCRITORIO ESTANDAR | 2 | MA | EQ
| NORMA 110 |  | UPS GESTION DE LA INFORMACION | X |  |  |  |  | OFICINA DE ESTADISTICA (UNIDAD INTERMEDIA II DE GESTION DE LA INFORMACION) | T-128 | SCANNER | 1 | INF | OC
| NORMA 110 |  | UPS GESTION DE LA INFORMACION | X |  |  |  |  | OFICINA DE ESTADISTICA (UNIDAD INTERMEDIA II DE GESTION DE LA INFORMACION) | T-127 | IMPRESORA LASER ALTA DEMANDA | 1 | INF | OC
| NORMA 110 |  | UPS GESTION DE LA INFORMACION | X |  |  |  |  | OFICINA DE ESTADISTICA (UNIDAD INTERMEDIA II DE GESTION DE LA INFORMACION) | M-15 | PAPELERA METALICA DE PISO | 2 | MA | EQ
| NORMA 110 |  | UPS GESTION DE LA INFORMACION | X |  |  |  |  | OFICINA DE ESTADISTICA (UNIDAD INTERMEDIA II DE GESTION DE LA INFORMACION) | M-143 | PIZARRA DIGITAL INTERACTIVA | 1 | MA | EQ
| NORMA 110 |  | UPS GESTION DE LA INFORMACION | X |  |  |  |  | OFICINA DE ESTADISTICA (UNIDAD INTERMEDIA II DE GESTION DE LA INFORMACION) | T-79 | RELOJ DE UNA ESFERA DE PARED | 1 | INF | OC
| NORMA 110 |  | UPS GESTION DE LA INFORMACION | X |  |  |  |  | OFICINA DE ESTADISTICA (UNIDAD INTERMEDIA II DE GESTION DE LA INFORMACION) | M-36 | SILLA METALICA APILABLE | 4 | MA | EQ
| NORMA 110 |  | UPS GESTION DE LA INFORMACION | X |  |  |  |  | OFICINA DE ESTADISTICA (UNIDAD INTERMEDIA II DE GESTION DE LA INFORMACION) | M-39 | SILLA METALICA GIRATORIA RODABLE | 1 | MA | EQ
| NORMA 110 |  | UPS GESTION DE LA INFORMACION | X |  |  |  |  | OFICINA DE ESTADISTICA (UNIDAD INTERMEDIA II DE GESTION DE LA INFORMACION) | T-20 | TELEFONO IP DE MESA USO GENERAL | 1 | INF | OC
| NORMA 110 |  | UPS GESTION DE LA INFORMACION | X |  |  |  | U. INTERMEDIA II DE G.I. | OFICINA DE INFORMATICA (UNIDAD INTERMEDIA II DE GESTION DE LA INFORMACION)
| NORMA 110 |  | UPS GESTION DE LA INFORMACION | X |  |  |  |  | OFICINA DE INFORMATICA (UNIDAD INTERMEDIA II DE GESTION DE LA INFORMACION) | M-1 | ARCHIVADOR METALICO DE 4 GAVETAS | 2 | MA | EQ
| NORMA 110 |  | UPS GESTION DE LA INFORMACION | X |  |  |  |  | OFICINA DE INFORMATICA (UNIDAD INTERMEDIA II DE GESTION DE LA INFORMACION) | T-50 | COMPUTADORA PERSONAL | 2 | INF | OC
| NORMA 110 |  | UPS GESTION DE LA INFORMACION | X |  |  |  |  | OFICINA DE INFORMATICA (UNIDAD INTERMEDIA II DE GESTION DE LA INFORMACION) | T-51 | COMPUTADORA PORTATIL | 2 | INF | OC
| NORMA 110 |  | UPS GESTION DE LA INFORMACION | X |  |  |  |  | OFICINA DE INFORMATICA (UNIDAD INTERMEDIA II DE GESTION DE LA INFORMACION) | M-22 | ESCRITORIO ESTANDAR | 2 | MA | EQ
| NORMA 110 |  | UPS GESTION DE LA INFORMACION | X |  |  |  |  | OFICINA DE INFORMATICA (UNIDAD INTERMEDIA II DE GESTION DE LA INFORMACION) | T-128 | SCANNER | 1 | INF | OC
| NORMA 110 |  | UPS GESTION DE LA INFORMACION | X |  |  |  |  | OFICINA DE INFORMATICA (UNIDAD INTERMEDIA II DE GESTION DE LA INFORMACION) | T-48 | DISPOSITIVO DE ALIMENTACION ELECTRICA ININTERRUMPIDA (UPS) | 1 | INF | OC
| NORMA 110 |  | UPS GESTION DE LA INFORMACION | X |  |  |  |  | OFICINA DE INFORMATICA (UNIDAD INTERMEDIA II DE GESTION DE LA INFORMACION) | T-127 | IMPRESORA LASER ALTA DEMANDA | 1 | INF | OC
| NORMA 110 |  | UPS GESTION DE LA INFORMACION | X |  |  |  |  | OFICINA DE INFORMATICA (UNIDAD INTERMEDIA II DE GESTION DE LA INFORMACION) | M-15 | PAPELERA METALICA DE PISO | 2 | MA | EQ
| NORMA 110 |  | UPS GESTION DE LA INFORMACION | X |  |  |  |  | OFICINA DE INFORMATICA (UNIDAD INTERMEDIA II DE GESTION DE LA INFORMACION) | M-143 | PIZARRA DIGITAL INTERACTIVA | 1 | MA | EQ
| NORMA 110 |  | UPS GESTION DE LA INFORMACION | X |  |  |  |  | OFICINA DE INFORMATICA (UNIDAD INTERMEDIA II DE GESTION DE LA INFORMACION) | T-79 | RELOJ DE UNA ESFERA DE PARED | 1 | INF | OC
| NORMA 110 |  | UPS GESTION DE LA INFORMACION | X |  |  |  |  | OFICINA DE INFORMATICA (UNIDAD INTERMEDIA II DE GESTION DE LA INFORMACION) | M-36 | SILLA METALICA APILABLE | 4 | MA | EQ
| NORMA 110 |  | UPS GESTION DE LA INFORMACION | X |  |  |  |  | OFICINA DE INFORMATICA (UNIDAD INTERMEDIA II DE GESTION DE LA INFORMACION) | M-39 | SILLA METALICA GIRATORIA RODABLE | 2 | MA | EQ
| NORMA 110 |  | UPS GESTION DE LA INFORMACION | X |  |  |  |  | OFICINA DE INFORMATICA (UNIDAD INTERMEDIA II DE GESTION DE LA INFORMACION) | T-20 | TELEFONO IP DE MESA USO GENERAL | 1 | INF | OC
| NORMA 110 |  | UPS GESTION DE LA INFORMACION |  | X |  |  | U. COMPLETA DE G.I. | CUARTO DE INGRESO DE SERVICIOS DE TELE-COMUNICACIONES II (UNIDAD COMPLETA DE GESTION DE LA INFORMACION)
| NORMA 110 |  | UPS GESTION DE LA INFORMACION |  | X | X | X |  | CUARTO DE INGRESO DE SERVICIOS DE TELE-COMUNICACIONES II (UNIDAD COMPLETA DE GESTION DE LA INFORMACION) | T-29 | AMPLIFICADOR DE VIDEO A 1GHZ - INGRESO DE SEÑAL DE CABLE-TELEVISION | 1 | INF | OC
| NORMA 110 |  | UPS GESTION DE LA INFORMACION |  | X | X | X |  | CUARTO DE INGRESO DE SERVICIOS DE TELE-COMUNICACIONES II (UNIDAD COMPLETA DE GESTION DE LA INFORMACION) | T-30 | BANDEJAS METALICAS PARA RACK 19” | 3 | OC | OC
| NORMA 110 |  | UPS GESTION DE LA INFORMACION |  | X | X | X |  | CUARTO DE INGRESO DE SERVICIOS DE TELE-COMUNICACIONES II (UNIDAD COMPLETA DE GESTION DE LA INFORMACION) | E-152 | EXTINGUIDOR CONTRA INCENDIOS DE AGENTE EXTINTOR LIMPIO DE 3 KG | 1 | OC | OC
| NORMA 110 |  | UPS GESTION DE LA INFORMACION |  | X | X | X |  | CUARTO DE INGRESO DE SERVICIOS DE TELE-COMUNICACIONES II (UNIDAD COMPLETA DE GESTION DE LA INFORMACION) | T-32 | GABINETE METALICO DE PARED 18 U (INCLUYE KIT VENTILACION, BARRA DE ATERRAMIENTO Y REGLETA DE ALIMENTACION) | 1 | INF | OC
| NORMA 110 |  | UPS GESTION DE LA INFORMACION |  | X | X | X |  | CUARTO DE INGRESO DE SERVICIOS DE TELE-COMUNICACIONES II (UNIDAD COMPLETA DE GESTION DE LA INFORMACION) | T-34 | ORDENADOR DE CABLES 2U | 1 | INF | OC
| NORMA 110 |  | UPS GESTION DE LA INFORMACION |  | X | X | X |  | CUARTO DE INGRESO DE SERVICIOS DE TELE-COMUNICACIONES II (UNIDAD COMPLETA DE GESTION DE LA INFORMACION) | T-117 | PATCH CORD S/FTP DE 3 M CATEGORIA 7A 4 PARES | 8 | INF | OC
| NORMA 110 |  | UPS GESTION DE LA INFORMACION |  | X | X | X |  | CUARTO DE INGRESO DE SERVICIOS DE TELE-COMUNICACIONES II (UNIDAD COMPLETA DE GESTION DE LA INFORMACION) | T-119 | PATCH PANEL 8 PUERTOS IEC 61073-3-104 S/FTP CATEGORIA 7A | 1 | INF | OC
| NORMA 110 |  | UPS GESTION DE LA INFORMACION |  | X | X | X |  | CUARTO DE INGRESO DE SERVICIOS DE TELE-COMUNICACIONES II (UNIDAD COMPLETA DE GESTION DE LA INFORMACION) | T-43 | REGLETA TELEFONICA 25 PARES | 1 | INF | OC
| NORMA 110 |  | UPS GESTION DE LA INFORMACION |  | X | X | X |  | CUARTO DE INGRESO DE SERVICIOS DE TELE-COMUNICACIONES II (UNIDAD COMPLETA DE GESTION DE LA INFORMACION) | T-104 | TELEFONO IP DE PARED USO GENERAL | 1 | INF | OC
| NORMA 110 |  | UPS GESTION DE LA INFORMACION |  | X | X | X |  | CUARTO DE INGRESO DE SERVICIOS DE TELE-COMUNICACIONES II (UNIDAD COMPLETA DE GESTION DE LA INFORMACION) | E-154 | UPS 2 KVA ON LINE | 1 | INF | OC
| NORMA 110 |  | UPS GESTION DE LA INFORMACION |  | X |  |  | U. COMPLETA DE G.I. | SALA DE TELE-COMUNICACIONES III (UNIDAD COMPLETA DE GESTION DE LA INFORMACION)
| NORMA 110 |  | UPS GESTION DE LA INFORMACION |  | X | X | X |  | SALA DE TELE-COMUNICACIONES III (UNIDAD COMPLETA DE GESTION DE LA INFORMACION) | T-29 | AMPLIFICADOR DE VIDEO A 1GHZ - INGRESO DE SEÑAL DE CABLE-TELEVISION | 1 | INF | OC
| NORMA 110 |  | UPS GESTION DE LA INFORMACION |  | X | X | X |  | SALA DE TELE-COMUNICACIONES III (UNIDAD COMPLETA DE GESTION DE LA INFORMACION) | T-83 | DISTRIBUIDOR DE VIDEO DE 24 PUERTOS RG6 A 1GHZ | 1 | INF | OC
| NORMA 110 |  | UPS GESTION DE LA INFORMACION |  | X | X | X |  | SALA DE TELE-COMUNICACIONES III (UNIDAD COMPLETA DE GESTION DE LA INFORMACION) | E-13 | EQUIPO DE AIRE ACONDICIONADO TIPO SPLIT | 1 | OC | OC
| NORMA 110 |  | UPS GESTION DE LA INFORMACION |  | X | X | X |  | SALA DE TELE-COMUNICACIONES III (UNIDAD COMPLETA DE GESTION DE LA INFORMACION) | E-153 | EXTINGUIDOR CONTRA INCENDIOS DE AGENTE EXTINTOR LIMPIO DE 6 KG | 1 | OC | OC
| NORMA 110 |  | UPS GESTION DE LA INFORMACION |  | X | X | X |  | SALA DE TELE-COMUNICACIONES III (UNIDAD COMPLETA DE GESTION DE LA INFORMACION) | T-84 | GABINETE METALICO DE PISO 45 U (INCLUYE KIT VENTILACION, BARRA DE ATERRAMIENTO Y REGLETA DE ALIMENTACION) | 1 | INF | OC
| NORMA 110 |  | UPS GESTION DE LA INFORMACION |  | X | X | X |  | SALA DE TELE-COMUNICACIONES III (UNIDAD COMPLETA DE GESTION DE LA INFORMACION) | T-34 | ORDENADOR DE CABLES 2U | 1 | INF | OC
| NORMA 110 |  | UPS GESTION DE LA INFORMACION |  | X | X | X |  | SALA DE TELE-COMUNICACIONES III (UNIDAD COMPLETA DE GESTION DE LA INFORMACION) | T-34 | ORDENADOR DE CABLES 2U | 1 | INF | OC
| NORMA 110 |  | UPS GESTION DE LA INFORMACION |  | X | X | X |  | SALA DE TELE-COMUNICACIONES III (UNIDAD COMPLETA DE GESTION DE LA INFORMACION) | T-85 | ORDENADOR DE CABLES VERTICAL | 2 | INF | OC
| NORMA 110 |  | UPS GESTION DE LA INFORMACION |  | X | X | X |  | SALA DE TELE-COMUNICACIONES III (UNIDAD COMPLETA DE GESTION DE LA INFORMACION) | T-86 | PATCH CORD LC-LC DE FIBRA OPTICA DE 3 M. | 2 | INF | OC
| NORMA 110 |  | UPS GESTION DE LA INFORMACION |  | X | X | X |  | SALA DE TELE-COMUNICACIONES III (UNIDAD COMPLETA DE GESTION DE LA INFORMACION) | T-116 | PATCH CORD S/FTP DE 1 M. CATEGORIA 7A 1 PAR (COAXIAL) | 24 | INF | OC
| NORMA 110 |  | UPS GESTION DE LA INFORMACION |  | X | X | X |  | SALA DE TELE-COMUNICACIONES III (UNIDAD COMPLETA DE GESTION DE LA INFORMACION) | T-117 | PATCH CORD S/FTP DE 3 M CATEGORIA 7A 4 PARES | 16 | INF | OC
| NORMA 110 |  | UPS GESTION DE LA INFORMACION |  | X | X | X |  | SALA DE TELE-COMUNICACIONES III (UNIDAD COMPLETA DE GESTION DE LA INFORMACION) | T-117 | PATCH CORD S/FTP DE 3 M CATEGORIA 7A 4 PARES | 48 | INF | OC
| NORMA 110 |  | UPS GESTION DE LA INFORMACION |  | X | X | X |  | SALA DE TELE-COMUNICACIONES III (UNIDAD COMPLETA DE GESTION DE LA INFORMACION) | T-88 | PATCH PANEL 2 PUERTOS MTP 24 HILOS DE FIBRA OPTICA CON CARTUCHOS A LC (INCLUYE BANDEJA) | 1 | INF | OC
| NORMA 110 |  | UPS GESTION DE LA INFORMACION |  | X | X | X |  | SALA DE TELE-COMUNICACIONES III (UNIDAD COMPLETA DE GESTION DE LA INFORMACION) | T-118 | PATCH PANEL 24 PUERTOS IEC 61073-3-104 S/FTP CATEGORIA 7A | 1 | INF | OC
| NORMA 110 |  | UPS GESTION DE LA INFORMACION |  | X | X | X |  | SALA DE TELE-COMUNICACIONES III (UNIDAD COMPLETA DE GESTION DE LA INFORMACION) | T-44 | SWITCH DE 16 PUERTOS RJ45 10 GBPS + 2 PUERTOS PARA FIBRA OPTICA 10 GBPS ADMINISTRABLE - PARA NIVEL DE DISTRIBUCION, (*) UN SWITCH POR CADA GABINETE. | 1 | INF | OC
| NORMA 110 |  | UPS GESTION DE LA INFORMACION |  | X | X | X |  | SALA DE TELE-COMUNICACIONES III (UNIDAD COMPLETA DE GESTION DE LA INFORMACION) | T-124 | SWITCH DE 24 PUERTOS RJ45 POE 1GBPS + 2 PUERTOS RJ45 10 GBPS ADMINISTRABLE | 1 | INF | OC
| NORMA 110 |  | UPS GESTION DE LA INFORMACION |  | X | X | X |  | SALA DE TELE-COMUNICACIONES III (UNIDAD COMPLETA DE GESTION DE LA INFORMACION) | T-104 | TELEFONO IP DE PARED USO GENERAL | 1 | INF | OC
| NORMA 110 |  | UPS GESTION DE LA INFORMACION |  | X | X | X |  | SALA DE TELE-COMUNICACIONES III (UNIDAD COMPLETA DE GESTION DE LA INFORMACION) | D-158 | TERMOMETRO/ HIGROMETRO DIGITAL | 1 | C | EQ
| NORMA 110 |  | UPS GESTION DE LA INFORMACION |  | X | X | X |  | SALA DE TELE-COMUNICACIONES III (UNIDAD COMPLETA DE GESTION DE LA INFORMACION) | E-155 | UPS 5 KVA ON LINE | 1 | OC | OC
| NORMA 110 |  | UPS GESTION DE LA INFORMACION |  | X |  |  | U. COMPLETA DE G.I. | CENTRO DE DATOS II (UNIDAD COMPLETA DE GESTION DE LA INFORMACION)
| NORMA 110 |  | UPS GESTION DE LA INFORMACION |  | X | X | X |  | CENTRO DE DATOS II (UNIDAD COMPLETA DE GESTION DE LA INFORMACION) | T-3 | CAMARA DE VIDEO IP MOVIL INTERIOR TIPO DOMO | 1 | INF | OC
| NORMA 110 |  | UPS GESTION DE LA INFORMACION |  | X | X | X |  | CENTRO DE DATOS II (UNIDAD COMPLETA DE GESTION DE LA INFORMACION) | T-17 | CENTRAL DE TELEFONIA IP | 1 | INF | OC
| NORMA 110 |  | UPS GESTION DE LA INFORMACION |  | X | X | X |  | CENTRO DE DATOS II (UNIDAD COMPLETA DE GESTION DE LA INFORMACION) | T-52 | CORTAFUEGOS (FIREWALL) | 2 | INF | OC
| NORMA 110 |  | UPS GESTION DE LA INFORMACION |  | X | X | X |  | CENTRO DE DATOS II (UNIDAD COMPLETA DE GESTION DE LA INFORMACION) | E-12 | EQUIPO DE AIRE ACONDICIONADO TIPO SPLIT DE PRECISION | 1 | OC | OC
| NORMA 110 |  | UPS GESTION DE LA INFORMACION |  | X | X | X |  | CENTRO DE DATOS II (UNIDAD COMPLETA DE GESTION DE LA INFORMACION) | E-151 | EXTINGUIDOR CONTRA INCENDIOS DE AGENTE EXTINTOR LIMPIO DE 12 KG | 2 | OC | OC
| NORMA 110 |  | UPS GESTION DE LA INFORMACION |  | X | X | X |  | CENTRO DE DATOS II (UNIDAD COMPLETA DE GESTION DE LA INFORMACION) | T-84 | GABINETE METALICO DE PISO 45 U (INCLUYE KIT VENTILACION, BARRA DE ATERRAMIENTO Y REGLETA DE ALIMENTACION) | 4 | INF | OC
| NORMA 110 |  | UPS GESTION DE LA INFORMACION |  | X | X | X |  | CENTRO DE DATOS II (UNIDAD COMPLETA DE GESTION DE LA INFORMACION) | T-58 | LICENCIAS DE SERVIDOR, CLIENTES Y BASE DE DATOS | 1 | INF | OC
| NORMA 110 |  | UPS GESTION DE LA INFORMACION |  | X | X | X |  | CENTRO DE DATOS II (UNIDAD COMPLETA DE GESTION DE LA INFORMACION) | T-10 | MONITOR LED 15” | 3 | INF | OC
| NORMA 110 |  | UPS GESTION DE LA INFORMACION |  | X | X | X |  | CENTRO DE DATOS II (UNIDAD COMPLETA DE GESTION DE LA INFORMACION) | T-34 | ORDENADOR DE CABLES 2U | 1 | INF | OC
| NORMA 110 |  | UPS GESTION DE LA INFORMACION |  | X | X | X |  | CENTRO DE DATOS II (UNIDAD COMPLETA DE GESTION DE LA INFORMACION) | T-34 | ORDENADOR DE CABLES 2U | 6 | INF | OC
| NORMA 110 |  | UPS GESTION DE LA INFORMACION |  | X | X | X |  | CENTRO DE DATOS II (UNIDAD COMPLETA DE GESTION DE LA INFORMACION) | T-85 | ORDENADOR DE CABLES VERTICAL | 8 | INF | OC
| NORMA 110 |  | UPS GESTION DE LA INFORMACION |  | X | X | X |  | CENTRO DE DATOS II (UNIDAD COMPLETA DE GESTION DE LA INFORMACION) | T-35 | PACK TECLADO + MOUSE | 3 | INF | OC
| NORMA 110 |  | UPS GESTION DE LA INFORMACION |  | X | X | X |  | CENTRO DE DATOS II (UNIDAD COMPLETA DE GESTION DE LA INFORMACION) | T-86 | PATCH CORD LC-LC DE FIBRA OPTICA DE 3 M. | 24 | INF | OC
| NORMA 110 |  | UPS GESTION DE LA INFORMACION |  | X | X | X |  | CENTRO DE DATOS II (UNIDAD COMPLETA DE GESTION DE LA INFORMACION) | T-117 | PATCH CORD S/FTP DE 3 M CATEGORIA 7A 4 PARES | 8 | INF | OC
| NORMA 110 |  | UPS GESTION DE LA INFORMACION |  | X | X | X |  | CENTRO DE DATOS II (UNIDAD COMPLETA DE GESTION DE LA INFORMACION) | T-117 | PATCH CORD S/FTP DE 3 M CATEGORIA 7A 4 PARES | 72 | INF | OC
| NORMA 110 |  | UPS GESTION DE LA INFORMACION |  | X | X | X |  | CENTRO DE DATOS II (UNIDAD COMPLETA DE GESTION DE LA INFORMACION) | T-87 | PATCH PANEL 12 PUERTOS IEC 61073-3-104 S/FTP CATEGORIA 7A | 6 | INF | OC
| NORMA 110 |  | UPS GESTION DE LA INFORMACION |  | X | X | X |  | CENTRO DE DATOS II (UNIDAD COMPLETA DE GESTION DE LA INFORMACION) | T-89 | PATCH PANEL 3 PUERTOS MTP 24 HILOS DE FIBRA OPTICA CON CARTUCHOS A LC (INCLUYE BANDEJA) | 8 | INF | OC
| NORMA 110 |  | UPS GESTION DE LA INFORMACION |  | X | X | X |  | CENTRO DE DATOS II (UNIDAD COMPLETA DE GESTION DE LA INFORMACION) | T-119 | PATCH PANEL 8 PUERTOS IEC 61073-3-104 S/FTP CATEGORIA 7A | 1 | INF | OC
| NORMA 110 |  | UPS GESTION DE LA INFORMACION |  | X | X | X |  | CENTRO DE DATOS II (UNIDAD COMPLETA DE GESTION DE LA INFORMACION) | T-80 | RELOJ PATRON | 1 | INF | OC
| NORMA 110 |  | UPS GESTION DE LA INFORMACION |  | X | X | X |  | CENTRO DE DATOS II (UNIDAD COMPLETA DE GESTION DE LA INFORMACION) | T-62 | SERVIDOR – ADMINISTRACION / BASE DE DATOS / CORREO / WEB | 4 | INF | OC
| NORMA 110 |  | UPS GESTION DE LA INFORMACION |  | X | X | X |  | CENTRO DE DATOS II (UNIDAD COMPLETA DE GESTION DE LA INFORMACION) | T-63 | SERVIDOR DE VIDEO VIGILANCIA | 1 | INF | OC
| NORMA 110 |  | UPS GESTION DE LA INFORMACION |  | X | X | X |  | CENTRO DE DATOS II (UNIDAD COMPLETA DE GESTION DE LA INFORMACION) | T-64 | SERVIDOR DEL SISTEMA DE LLAMADAS DE ENFERMERAS | 1 | INF | OC
| NORMA 110 |  | UPS GESTION DE LA INFORMACION |  | X | X | X |  | CENTRO DE DATOS II (UNIDAD COMPLETA DE GESTION DE LA INFORMACION) | T-120 | SERVIDOR SISTEMA DE GESTION DE IMAGENES MEDICAS | 1 | INF | OC
| NORMA 110 |  | UPS GESTION DE LA INFORMACION |  | X | X | X |  | CENTRO DE DATOS II (UNIDAD COMPLETA DE GESTION DE LA INFORMACION) | T-121 | SISTEMA DE ALMACENAMIENTO CENTRALIZADO TIPO RAID - PARA DATOS/VIDEOS/PACS | 1 | INF | OC
| NORMA 110 |  | UPS GESTION DE LA INFORMACION |  | X | X | X |  | CENTRO DE DATOS II (UNIDAD COMPLETA DE GESTION DE LA INFORMACION) | T-65 | SISTEMA DE ALMACENAMIENTO Y COMUNICACION DE IMAGENES MEDICAS | 1 | INF | OC
| NORMA 110 |  | UPS GESTION DE LA INFORMACION |  | X | X | X |  | CENTRO DE DATOS II (UNIDAD COMPLETA DE GESTION DE LA INFORMACION) | T-67 | SISTEMA DE CONECTIVIDAD WI FI | 1 | INF | OC
| NORMA 110 |  | UPS GESTION DE LA INFORMACION |  | X | X | X |  | CENTRO DE DATOS II (UNIDAD COMPLETA DE GESTION DE LA INFORMACION) | T-93 | SISTEMA DE DETECCION Y ALARMA DE INCENDIOS ESPECIALIZADO PARA CENTRO DE DATOS | 1 | INF | OC
| NORMA 110 |  | UPS GESTION DE LA INFORMACION |  | X | X | X |  | CENTRO DE DATOS II (UNIDAD COMPLETA DE GESTION DE LA INFORMACION) | T-96 | SISTEMA DE GESTION HOSPITALARIA | 1 | INF | OC
| NORMA 110 |  | UPS GESTION DE LA INFORMACION |  | X | X | X |  | CENTRO DE DATOS II (UNIDAD COMPLETA DE GESTION DE LA INFORMACION) | T-26 | SISTEMA DE LLAMADA DE ENFERMERAS | 1 | INF | OC
| NORMA 110 |  | UPS GESTION DE LA INFORMACION |  | X | X | X |  | CENTRO DE DATOS II (UNIDAD COMPLETA DE GESTION DE LA INFORMACION) | T-71 | SISTEMA DE RELOJES SINCRONIZADOS | 1 | INF | OC
| NORMA 110 |  | UPS GESTION DE LA INFORMACION |  | X | X | X |  | CENTRO DE DATOS II (UNIDAD COMPLETA DE GESTION DE LA INFORMACION) | T-97 | SISTEMA DE RESPALDO DE INFORMACION | 1 | INF | OC
| NORMA 110 |  | UPS GESTION DE LA INFORMACION |  | X | X | X |  | CENTRO DE DATOS II (UNIDAD COMPLETA DE GESTION DE LA INFORMACION) | T-98 | SWITCH DE 24 PUERTOS PARA FIBRA OPTICA A 10 GBPS ADMINISTRABLE | 1 | INF | OC
| NORMA 110 |  | UPS GESTION DE LA INFORMACION |  | X | X | X |  | CENTRO DE DATOS II (UNIDAD COMPLETA DE GESTION DE LA INFORMACION) | T-125 | SWITCH DE 48 PUERTOS RJ45 10 GBPS + 2 PUERTOS PARA FIBRA OPTICA 10 GBPS ADMINISTRABLE | 1 | INF | OC
| NORMA 110 |  | UPS GESTION DE LA INFORMACION |  | X | X | X |  | CENTRO DE DATOS II (UNIDAD COMPLETA DE GESTION DE LA INFORMACION) | T-47 | SWITCH KWM 1X8 | 3 | INF | OC
| NORMA 110 |  | UPS GESTION DE LA INFORMACION |  | X | X | X |  | CENTRO DE DATOS II (UNIDAD COMPLETA DE GESTION DE LA INFORMACION) | T-104 | TELEFONO IP DE PARED USO GENERAL | 1 | INF | OC
| NORMA 110 |  | UPS GESTION DE LA INFORMACION |  | X | X | X |  | CENTRO DE DATOS II (UNIDAD COMPLETA DE GESTION DE LA INFORMACION) | D-158 | TERMOMETRO/ HIGROMETRO DIGITAL | 1 | C | EQ
| NORMA 110 |  | UPS GESTION DE LA INFORMACION |  | X |  |  | U. COMPLETA DE G.I. | SALA DE ADMINISTRACION DE CENTRO DE DATOS II (UNIDAD COMPLETA DE GESTION DE LA INFORMACION)
| NORMA 110 |  | UPS GESTION DE LA INFORMACION |  | X | X | X |  | SALA DE ADMINISTRACION DE CENTRO DE DATOS II (UNIDAD COMPLETA DE GESTION DE LA INFORMACION) | M-1 | ARCHIVADOR METALICO DE 4 GAVETAS | 1 | MA | EQ
| NORMA 110 |  | UPS GESTION DE LA INFORMACION |  | X | X | X |  | SALA DE ADMINISTRACION DE CENTRO DE DATOS II (UNIDAD COMPLETA DE GESTION DE LA INFORMACION) | M-17 | BANDEJA ACRILICA DOBLE PARA ESCRITORIO | 2 | MA | EQ
| NORMA 110 |  | UPS GESTION DE LA INFORMACION |  | X | X | X |  | SALA DE ADMINISTRACION DE CENTRO DE DATOS II (UNIDAD COMPLETA DE GESTION DE LA INFORMACION) | T-50 | COMPUTADORA PERSONAL | 2 | INF | OC
| NORMA 110 |  | UPS GESTION DE LA INFORMACION |  | X | X | X |  | SALA DE ADMINISTRACION DE CENTRO DE DATOS II (UNIDAD COMPLETA DE GESTION DE LA INFORMACION) | M-15 | PAPELERA METALICA DE PISO | 2 | MA | EQ
| NORMA 110 |  | UPS GESTION DE LA INFORMACION |  | X | X | X |  | SALA DE ADMINISTRACION DE CENTRO DE DATOS II (UNIDAD COMPLETA DE GESTION DE LA INFORMACION) | M-9 | PERCHA METALICA DE PARED CON 4 GANCHOS | 1 | MA | EQ
| NORMA 110 |  | UPS GESTION DE LA INFORMACION |  | X | X | X |  | SALA DE ADMINISTRACION DE CENTRO DE DATOS II (UNIDAD COMPLETA DE GESTION DE LA INFORMACION) | T-79 | RELOJ DE UNA ESFERA DE PARED | 1 | INF | OC
| NORMA 110 |  | UPS GESTION DE LA INFORMACION |  | X | X | X |  | SALA DE ADMINISTRACION DE CENTRO DE DATOS II (UNIDAD COMPLETA DE GESTION DE LA INFORMACION) | M-39 | SILLA METALICA GIRATORIA RODABLE | 2 | MA | EQ
| NORMA 110 |  | UPS GESTION DE LA INFORMACION |  | X | X | X |  | SALA DE ADMINISTRACION DE CENTRO DE DATOS II (UNIDAD COMPLETA DE GESTION DE LA INFORMACION) | T-104 | TELEFONO IP DE PARED USO GENERAL | 1 | INF | OC
| NORMA 110 |  | UPS GESTION DE LA INFORMACION |  | X |  |  | U. COMPLETA DE G.I. | SALA DE CONTROL ELECTRICO II (UNIDAD COMPLETA DE GESTION DE LA INFORMACION)
| NORMA 110 |  | UPS GESTION DE LA INFORMACION |  | X | X | X |  | SALA DE CONTROL ELECTRICO II (UNIDAD COMPLETA DE GESTION DE LA INFORMACION) | T-48 | DISPOSITIVO DE ALIMENTACION ELECTRICA ININTERRUMPIDA (UPS) | 1 | INF | OC
| NORMA 110 |  | UPS GESTION DE LA INFORMACION |  | X | X | X |  | SALA DE CONTROL ELECTRICO II (UNIDAD COMPLETA DE GESTION DE LA INFORMACION) | E-13 | EQUIPO DE AIRE ACONDICIONADO TIPO SPLIT | 1 | OC | OC
| NORMA 110 |  | UPS GESTION DE LA INFORMACION |  | X | X | X |  | SALA DE CONTROL ELECTRICO II (UNIDAD COMPLETA DE GESTION DE LA INFORMACION) | E-168 | EXTINGUIDOR CONTRA INCENDIOS DE GAS NO HALOGENADO DE 6 KG | 1 | OC | OC
| NORMA 110 |  | UPS GESTION DE LA INFORMACION |  | X | X | X |  | SALA DE CONTROL ELECTRICO II (UNIDAD COMPLETA DE GESTION DE LA INFORMACION) | T-104 | TELEFONO IP DE PARED USO GENERAL | 1 | INF | OC
| NORMA 110 |  | UPS GESTION DE LA INFORMACION |  | X | X | X |  | SALA DE CONTROL ELECTRICO II (UNIDAD COMPLETA DE GESTION DE LA INFORMACION) | E-21 | TRANSFORMADOR DE AISLAMIENTO VOLTAJE NOMINAL/VOLTAJE NOMINAL | 1 | OC | OC
| NORMA 110 |  | UPS GESTION DE LA INFORMACION |  | X |  |  | U. COMPLETA DE G.I. | CENTRAL DE VIGILANCIA Y SEGURIDAD II (UNIDAD COMPLETA DE GESTION DE LA INFORMACION)
| NORMA 110 |  | UPS GESTION DE LA INFORMACION |  | X | X | X |  | CENTRAL DE VIGILANCIA Y SEGURIDAD II (UNIDAD COMPLETA DE GESTION DE LA INFORMACION) | M-1 | ARCHIVADOR METALICO DE 4 GAVETAS | 1 | MA | EQ
| NORMA 110 |  | UPS GESTION DE LA INFORMACION |  | X | X | X |  | CENTRAL DE VIGILANCIA Y SEGURIDAD II (UNIDAD COMPLETA DE GESTION DE LA INFORMACION) | M-17 | BANDEJA ACRILICA DOBLE PARA ESCRITORIO | 3 | MA | EQ
| NORMA 110 |  | UPS GESTION DE LA INFORMACION |  | X | X | X |  | CENTRAL DE VIGILANCIA Y SEGURIDAD II (UNIDAD COMPLETA DE GESTION DE LA INFORMACION) | T-59 | CENTRAL DE DETECCION Y ALARMA DE INCENDIOS | 1 | INF | OC
| NORMA 110 |  | UPS GESTION DE LA INFORMACION |  | X | X | X |  | CENTRAL DE VIGILANCIA Y SEGURIDAD II (UNIDAD COMPLETA DE GESTION DE LA INFORMACION) | T-56 | ESTACION DE MONITOREO | 2 | INF | OC
| NORMA 110 |  | UPS GESTION DE LA INFORMACION |  | X | X | X |  | CENTRAL DE VIGILANCIA Y SEGURIDAD II (UNIDAD COMPLETA DE GESTION DE LA INFORMACION) | T-11 | MONITOR LED 32” FULL HD | 2 | INF | OC
| NORMA 110 |  | UPS GESTION DE LA INFORMACION |  | X | X | X |  | CENTRAL DE VIGILANCIA Y SEGURIDAD II (UNIDAD COMPLETA DE GESTION DE LA INFORMACION) | T-12 | MONITOR LED 42” FULL HD | 4 | INF | OC
| NORMA 110 |  | UPS GESTION DE LA INFORMACION |  | X | X | X |  | CENTRAL DE VIGILANCIA Y SEGURIDAD II (UNIDAD COMPLETA DE GESTION DE LA INFORMACION) | M-15 | PAPELERA METALICA DE PISO | 3 | MA | EQ
| NORMA 110 |  | UPS GESTION DE LA INFORMACION |  | X | X | X |  | CENTRAL DE VIGILANCIA Y SEGURIDAD II (UNIDAD COMPLETA DE GESTION DE LA INFORMACION) | M-9 | PERCHA METALICA DE PARED CON 4 GANCHOS | 1 | MA | EQ
| NORMA 110 |  | UPS GESTION DE LA INFORMACION |  | X | X | X |  | CENTRAL DE VIGILANCIA Y SEGURIDAD II (UNIDAD COMPLETA DE GESTION DE LA INFORMACION) | T-79 | RELOJ DE UNA ESFERA DE PARED | 1 | INF | OC
| NORMA 110 |  | UPS GESTION DE LA INFORMACION |  | X | X | X |  | CENTRAL DE VIGILANCIA Y SEGURIDAD II (UNIDAD COMPLETA DE GESTION DE LA INFORMACION) | M-39 | SILLA METALICA GIRATORIA RODABLE | 3 | MA | EQ
| NORMA 110 |  | UPS GESTION DE LA INFORMACION |  | X | X | X |  | CENTRAL DE VIGILANCIA Y SEGURIDAD II (UNIDAD COMPLETA DE GESTION DE LA INFORMACION) | T-68 | SISTEMA DE DETECCION Y ALARMA DE INCENDIOS (*) DESARROLLO SEGUN REGLAMENTO NACIONAL DE EDIFICACIONES | 1 | INF | OC
| NORMA 110 |  | UPS GESTION DE LA INFORMACION |  | X | X | X |  | CENTRAL DE VIGILANCIA Y SEGURIDAD II (UNIDAD COMPLETA DE GESTION DE LA INFORMACION) | T-75 | SISTEMA DE VIDEO VIGILANCIA | 1 | INF | OC
| NORMA 110 |  | UPS GESTION DE LA INFORMACION |  | X | X | X |  | CENTRAL DE VIGILANCIA Y SEGURIDAD II (UNIDAD COMPLETA DE GESTION DE LA INFORMACION) | T-20 | TELEFONO IP DE MESA USO GENERAL | 1 | INF | OC
| NORMA 110 |  | UPS GESTION DE LA INFORMACION |  | X |  |  | U. COMPLETA DE G.I. | CENTRAL DE COMUNICACIONES II (UNIDAD COMPLETA DE GESTION DE LA INFORMACION)
| NORMA 110 |  | UPS GESTION DE LA INFORMACION |  | X | X | X |  | CENTRAL DE COMUNICACIONES II (UNIDAD COMPLETA DE GESTION DE LA INFORMACION) | M-1 | ARCHIVADOR METALICO DE 4 GAVETAS | 1 | MA | EQ
| NORMA 110 |  | UPS GESTION DE LA INFORMACION |  | X | X | X |  | CENTRAL DE COMUNICACIONES II (UNIDAD COMPLETA DE GESTION DE LA INFORMACION) | M-17 | BANDEJA ACRILICA DOBLE PARA ESCRITORIO | 3 | MA | EQ
| NORMA 110 |  | UPS GESTION DE LA INFORMACION |  | X | X | X |  | CENTRAL DE COMUNICACIONES II (UNIDAD COMPLETA DE GESTION DE LA INFORMACION) | T-18 | OPERADORA TELEFONICA | 1 | INF | OC
| NORMA 110 |  | UPS GESTION DE LA INFORMACION |  | X | X | X |  | CENTRAL DE COMUNICACIONES II (UNIDAD COMPLETA DE GESTION DE LA INFORMACION) | M-15 | PAPELERA METALICA DE PISO | 3 | MA | EQ
| NORMA 110 |  | UPS GESTION DE LA INFORMACION |  | X | X | X |  | CENTRAL DE COMUNICACIONES II (UNIDAD COMPLETA DE GESTION DE LA INFORMACION) | M-9 | PERCHA METALICA DE PARED CON 4 GANCHOS | 1 | MA | EQ
| NORMA 110 |  | UPS GESTION DE LA INFORMACION |  | X | X | X |  | CENTRAL DE COMUNICACIONES II (UNIDAD COMPLETA DE GESTION DE LA INFORMACION) | T-79 | RELOJ DE UNA ESFERA DE PARED | 1 | INF | OC
| NORMA 110 |  | UPS GESTION DE LA INFORMACION |  | X | X | X |  | CENTRAL DE COMUNICACIONES II (UNIDAD COMPLETA DE GESTION DE LA INFORMACION) | T-14 | REPRODUCTOR BLU RAY | 1 | INF | OC
| NORMA 110 |  | UPS GESTION DE LA INFORMACION |  | X | X | X |  | CENTRAL DE COMUNICACIONES II (UNIDAD COMPLETA DE GESTION DE LA INFORMACION) | M-39 | SILLA METALICA GIRATORIA RODABLE | 3 | MA | EQ
| NORMA 110 |  | UPS GESTION DE LA INFORMACION |  | X | X | X |  | CENTRAL DE COMUNICACIONES II (UNIDAD COMPLETA DE GESTION DE LA INFORMACION) | T-122 | SISTEMA DE RADIO RECEPTOR VHF/HF | 1 | INF | OC
| NORMA 110 |  | UPS GESTION DE LA INFORMACION |  | X | X | X |  | CENTRAL DE COMUNICACIONES II (UNIDAD COMPLETA DE GESTION DE LA INFORMACION) | T-72 | SISTEMA DE SONIDO Y PERIFONEO | 1 | INF | OC
| NORMA 110 |  | UPS GESTION DE LA INFORMACION |  | X | X | X |  | CENTRAL DE COMUNICACIONES II (UNIDAD COMPLETA DE GESTION DE LA INFORMACION) | T-72 | SISTEMA DE SONIDO Y PERIFONEO | 1 | INF | OC
| NORMA 110 |  | UPS GESTION DE LA INFORMACION |  | X | X | X |  | CENTRAL DE COMUNICACIONES II (UNIDAD COMPLETA DE GESTION DE LA INFORMACION) | T-123 | SISTEMA DE TELECONFERENCIA PUNTO A PUNTO | 1 | INF | OC
| NORMA 110 |  | UPS GESTION DE LA INFORMACION |  | X | X | X |  | CENTRAL DE COMUNICACIONES II (UNIDAD COMPLETA DE GESTION DE LA INFORMACION) | T-19 | SISTEMA DE TELEFONIA IP | 1 | INF | OC
| NORMA 110 |  | UPS GESTION DE LA INFORMACION |  | X | X | X |  | CENTRAL DE COMUNICACIONES II (UNIDAD COMPLETA DE GESTION DE LA INFORMACION) | T-74 | SISTEMA DE TELEVISION | 1 | INF | OC
| NORMA 110 |  | UPS GESTION DE LA INFORMACION |  | X | X | X |  | CENTRAL DE COMUNICACIONES II (UNIDAD COMPLETA DE GESTION DE LA INFORMACION) | T-126 | TELEVISOR LED FULL HD SMART TV DE 20” APROX. INC. RACK | 1 | INF | OC
| NORMA 110 |  | UPS GESTION DE LA INFORMACION |  | X | X | X |  | CENTRAL DE COMUNICACIONES II (UNIDAD COMPLETA DE GESTION DE LA INFORMACION) | T-21 | TELEFONO IP DE MESA USO GERENCIAL | 1 | INF | OC
| NORMA 110 |  | UPS GESTION DE LA INFORMACION |  | X | X | X |  | CENTRAL DE COMUNICACIONES II (UNIDAD COMPLETA DE GESTION DE LA INFORMACION) | T-16 | TELEVISOR LED SMART TV DE 42" APROX. INC. RACK | 1 | INF | OC
| NORMA 110 |  | UPS GESTION DE LA INFORMACION |  | X |  |  | U. COMPLETA DE G.I. | CENTRO DE COMPUTO II (UNIDAD COMPLETA DE GESTION DE LA INFORMACION)
| NORMA 110 |  | UPS GESTION DE LA INFORMACION |  | X | X | X |  | CENTRO DE COMPUTO II (UNIDAD COMPLETA DE GESTION DE LA INFORMACION) | M-3 | ARMARIO METALICO DE UN CUERPO Y DOS COMPARTIMIENTOS | 1 | MC | EQ
| NORMA 110 |  | UPS GESTION DE LA INFORMACION |  | X | X | X |  | CENTRO DE COMPUTO II (UNIDAD COMPLETA DE GESTION DE LA INFORMACION) | T-50 | COMPUTADORA PERSONAL | 5 | INF | OC
| NORMA 110 |  | UPS GESTION DE LA INFORMACION |  | X | X | X |  | CENTRO DE COMPUTO II (UNIDAD COMPLETA DE GESTION DE LA INFORMACION) | M-32 | MODULO PARA COMPUTO | 5 | MA | EQ
| NORMA 110 |  | UPS GESTION DE LA INFORMACION |  | X | X | X |  | CENTRO DE COMPUTO II (UNIDAD COMPLETA DE GESTION DE LA INFORMACION) | M-15 | PAPELERA METALICA DE PISO | 2 | MA | EQ
| NORMA 110 |  | UPS GESTION DE LA INFORMACION |  | X | X | X |  | CENTRO DE COMPUTO II (UNIDAD COMPLETA DE GESTION DE LA INFORMACION) | M-9 | PERCHA METALICA DE PARED CON 4 GANCHOS | 1 | MA | EQ
| NORMA 110 |  | UPS GESTION DE LA INFORMACION |  | X | X | X |  | CENTRO DE COMPUTO II (UNIDAD COMPLETA DE GESTION DE LA INFORMACION) | T-79 | RELOJ DE UNA ESFERA DE PARED | 1 | INF | OC
| NORMA 110 |  | UPS GESTION DE LA INFORMACION |  | X | X | X |  | CENTRO DE COMPUTO II (UNIDAD COMPLETA DE GESTION DE LA INFORMACION) | M-39 | SILLA METALICA GIRATORIA RODABLE | 5 | MA | EQ
| NORMA 110 |  | UPS GESTION DE LA INFORMACION |  | X | X | X |  | CENTRO DE COMPUTO II (UNIDAD COMPLETA DE GESTION DE LA INFORMACION) | T-20 | TELEFONO IP DE MESA USO GENERAL | 1 | INF | OC
| NORMA 110 |  | UPS GESTION DE LA INFORMACION |  | X |  |  | U. COMPLETA DE G.I. | SOPORTE INFORMATICO (UNIDAD COMPLETA DE GESTION DE LA INFORMACION)
| NORMA 110 |  | UPS GESTION DE LA INFORMACION |  | X | X | X |  | SOPORTE INFORMATICO (UNIDAD COMPLETA DE GESTION DE LA INFORMACION) | M-2 | ARMARIO METALICO DE 2 PUERTAS | 2 | MA | EQ
| NORMA 110 |  | UPS GESTION DE LA INFORMACION |  | X | X | X |  | SOPORTE INFORMATICO (UNIDAD COMPLETA DE GESTION DE LA INFORMACION) | M-15 | PAPELERA METALICA DE PISO | 1 | MA | EQ
| NORMA 110 |  | UPS GESTION DE LA INFORMACION |  | X | X | X |  | SOPORTE INFORMATICO (UNIDAD COMPLETA DE GESTION DE LA INFORMACION) | M-9 | PERCHA METALICA DE PARED CON 4 GANCHOS | 1 | MA | EQ
| NORMA 110 |  | UPS GESTION DE LA INFORMACION |  | X | X | X |  | SOPORTE INFORMATICO (UNIDAD COMPLETA DE GESTION DE LA INFORMACION) | M-94 | MESA DE TRABAJO DE ACERO INOXIDABLE DE 140 X 70 CM | 1 | MC | EQ
| NORMA 110 |  | UPS GESTION DE LA INFORMACION |  | X | X | X |  | SOPORTE INFORMATICO (UNIDAD COMPLETA DE GESTION DE LA INFORMACION) | T-79 | RELOJ DE UNA ESFERA DE PARED | 1 | INF | OC
| NORMA 110 |  | UPS GESTION DE LA INFORMACION |  | X | X | X |  | SOPORTE INFORMATICO (UNIDAD COMPLETA DE GESTION DE LA INFORMACION) | E-74 | SET DE HERRAMIENTAS PARA SOPORTE INFORMATICO | 1 | INF | OC
| NORMA 110 |  | UPS GESTION DE LA INFORMACION |  | X | X | X |  | SOPORTE INFORMATICO (UNIDAD COMPLETA DE GESTION DE LA INFORMACION) | M-51 | TABURETE METALICO CON ASIENTO DE MADERA PARA TALLER | 2 | MC | EQ
| NORMA 110 |  | UPS GESTION DE LA INFORMACION |  | X | X | X |  | SOPORTE INFORMATICO (UNIDAD COMPLETA DE GESTION DE LA INFORMACION) | T-20 | TELEFONO IP DE MESA USO GENERAL | 1 | INF | OC
| NORMA 110 |  | UPS GESTION DE LA INFORMACION |  | X |  |  | U. COMPLETA DE G.I. | JEFATURA DE UNIDAD (UNIDAD COMPLETA DE GESTION DE LA INFORMACION)
| NORMA 110 |  | UPS GESTION DE LA INFORMACION |  | X | X | X |  | JEFATURA DE UNIDAD (UNIDAD COMPLETA DE GESTION DE LA INFORMACION) | M-1 | ARCHIVADOR METALICO DE 4 GAVETAS | 1 | MA | EQ
| NORMA 110 |  | UPS GESTION DE LA INFORMACION |  | X | X | X |  | JEFATURA DE UNIDAD (UNIDAD COMPLETA DE GESTION DE LA INFORMACION) | T-50 | COMPUTADORA PERSONAL | 1 | INF | OC
| NORMA 110 |  | UPS GESTION DE LA INFORMACION |  | X | X | X |  | JEFATURA DE UNIDAD (UNIDAD COMPLETA DE GESTION DE LA INFORMACION) | M-22 | ESCRITORIO ESTANDAR | 1 | MA | EQ
| NORMA 110 |  | UPS GESTION DE LA INFORMACION |  | X | X | X |  | JEFATURA DE UNIDAD (UNIDAD COMPLETA DE GESTION DE LA INFORMACION) | T-100 | IMPRESORA LASER MULTIFUNCIONAL | 1 | INF | OC
| NORMA 110 |  | UPS GESTION DE LA INFORMACION |  | X | X | X |  | JEFATURA DE UNIDAD (UNIDAD COMPLETA DE GESTION DE LA INFORMACION) | M-15 | PAPELERA METALICA DE PISO | 1 | MA | EQ
| NORMA 110 |  | UPS GESTION DE LA INFORMACION |  | X | X | X |  | JEFATURA DE UNIDAD (UNIDAD COMPLETA DE GESTION DE LA INFORMACION) | T-79 | RELOJ DE UNA ESFERA DE PARED | 1 | INF | OC
| NORMA 110 |  | UPS GESTION DE LA INFORMACION |  | X | X | X |  | JEFATURA DE UNIDAD (UNIDAD COMPLETA DE GESTION DE LA INFORMACION) | M-36 | SILLA METALICA APILABLE | 2 | MA | EQ
| NORMA 110 |  | UPS GESTION DE LA INFORMACION |  | X | X | X |  | JEFATURA DE UNIDAD (UNIDAD COMPLETA DE GESTION DE LA INFORMACION) | M-39 | SILLA METALICA GIRATORIA RODABLE | 1 | MA | EQ
| NORMA 110 |  | UPS GESTION DE LA INFORMACION |  | X | X | X |  | JEFATURA DE UNIDAD (UNIDAD COMPLETA DE GESTION DE LA INFORMACION) | T-21 | TELEFONO IP DE MESA USO GERENCIAL | 1 | INF | OC
| NORMA 110 |  | UPS GESTION DE LA INFORMACION |  | X |  |  | U. COMPLETA DE G.I. | OFICINA DE ESTADISTICA (UNIDAD COMPLETA DE GESTION DE LA INFORMACION)
| NORMA 110 |  | UPS GESTION DE LA INFORMACION |  | X | X | X |  | OFICINA DE ESTADISTICA (UNIDAD COMPLETA DE GESTION DE LA INFORMACION) | M-1 | ARCHIVADOR METALICO DE 4 GAVETAS | 2 | MA | EQ
| NORMA 110 |  | UPS GESTION DE LA INFORMACION |  | X | X | X |  | OFICINA DE ESTADISTICA (UNIDAD COMPLETA DE GESTION DE LA INFORMACION) | T-50 | COMPUTADORA PERSONAL | 2 | INF | OC
| NORMA 110 |  | UPS GESTION DE LA INFORMACION |  | X | X | X |  | OFICINA DE ESTADISTICA (UNIDAD COMPLETA DE GESTION DE LA INFORMACION) | M-22 | ESCRITORIO ESTANDAR | 2 | MA | EQ
| NORMA 110 |  | UPS GESTION DE LA INFORMACION |  | X | X | X |  | OFICINA DE ESTADISTICA (UNIDAD COMPLETA DE GESTION DE LA INFORMACION) | T-128 | SCANNER | 1 | INF | OC
| NORMA 110 |  | UPS GESTION DE LA INFORMACION |  | X | X | X |  | OFICINA DE ESTADISTICA (UNIDAD COMPLETA DE GESTION DE LA INFORMACION) | T-127 | IMPRESORA LASER ALTA DEMANDA | 1 | INF | OC
| NORMA 110 |  | UPS GESTION DE LA INFORMACION |  | X | X | X |  | OFICINA DE ESTADISTICA (UNIDAD COMPLETA DE GESTION DE LA INFORMACION) | M-15 | PAPELERA METALICA DE PISO | 2 | MA | EQ
| NORMA 110 |  | UPS GESTION DE LA INFORMACION |  | X | X | X |  | OFICINA DE ESTADISTICA (UNIDAD COMPLETA DE GESTION DE LA INFORMACION) | M-143 | PIZARRA DIGITAL INTERACTIVA | 1 | MA | EQ
| NORMA 110 |  | UPS GESTION DE LA INFORMACION |  | X | X | X |  | OFICINA DE ESTADISTICA (UNIDAD COMPLETA DE GESTION DE LA INFORMACION) | T-79 | RELOJ DE UNA ESFERA DE PARED | 1 | INF | OC
| NORMA 110 |  | UPS GESTION DE LA INFORMACION |  | X | X | X |  | OFICINA DE ESTADISTICA (UNIDAD COMPLETA DE GESTION DE LA INFORMACION) | M-36 | SILLA METALICA APILABLE | 4 | MA | EQ
| NORMA 110 |  | UPS GESTION DE LA INFORMACION |  | X | X | X |  | OFICINA DE ESTADISTICA (UNIDAD COMPLETA DE GESTION DE LA INFORMACION) | M-39 | SILLA METALICA GIRATORIA RODABLE | 1 | MA | EQ
| NORMA 110 |  | UPS GESTION DE LA INFORMACION |  | X | X | X |  | OFICINA DE ESTADISTICA (UNIDAD COMPLETA DE GESTION DE LA INFORMACION) | T-20 | TELEFONO IP DE MESA USO GENERAL | 1 | INF | OC
| NORMA 110 |  | UPS GESTION DE LA INFORMACION |  | X |  |  | U. COMPLETA DE G.I. | OFICINA DE INFORMATICA (UNIDAD COMPLETA DE GESTION DE LA INFORMACION)
| NORMA 110 |  | UPS GESTION DE LA INFORMACION |  | X | X | X |  | OFICINA DE INFORMATICA (UNIDAD COMPLETA DE GESTION DE LA INFORMACION) | M-1 | ARCHIVADOR METALICO DE 4 GAVETAS | 2 | MA | EQ
| NORMA 110 |  | UPS GESTION DE LA INFORMACION |  | X | X | X |  | OFICINA DE INFORMATICA (UNIDAD COMPLETA DE GESTION DE LA INFORMACION) | T-50 | COMPUTADORA PERSONAL | 2 | INF | OC
| NORMA 110 |  | UPS GESTION DE LA INFORMACION |  | X | X | X |  | OFICINA DE INFORMATICA (UNIDAD COMPLETA DE GESTION DE LA INFORMACION) | T-51 | COMPUTADORA PORTATIL | 2 | INF | OC
| NORMA 110 |  | UPS GESTION DE LA INFORMACION |  | X | X | X |  | OFICINA DE INFORMATICA (UNIDAD COMPLETA DE GESTION DE LA INFORMACION) | M-22 | ESCRITORIO ESTANDAR | 2 | MA | EQ
| NORMA 110 |  | UPS GESTION DE LA INFORMACION |  | X | X | X |  | OFICINA DE INFORMATICA (UNIDAD COMPLETA DE GESTION DE LA INFORMACION) | T-128 | SCANNER | 1 | INF | OC
| NORMA 110 |  | UPS GESTION DE LA INFORMACION |  | X | X | X |  | OFICINA DE INFORMATICA (UNIDAD COMPLETA DE GESTION DE LA INFORMACION) | T-48 | DISPOSITIVO DE ALIMENTACION ELECTRICA ININTERRUMPIDA (UPS) | 1 | INF | OC
| NORMA 110 |  | UPS GESTION DE LA INFORMACION |  | X | X | X |  | OFICINA DE INFORMATICA (UNIDAD COMPLETA DE GESTION DE LA INFORMACION) | T-127 | IMPRESORA LASER ALTA DEMANDA | 1 | INF | OC
| NORMA 110 |  | UPS GESTION DE LA INFORMACION |  | X | X | X |  | OFICINA DE INFORMATICA (UNIDAD COMPLETA DE GESTION DE LA INFORMACION) | M-15 | PAPELERA METALICA DE PISO | 2 | MA | EQ
| NORMA 110 |  | UPS GESTION DE LA INFORMACION |  | X | X | X |  | OFICINA DE INFORMATICA (UNIDAD COMPLETA DE GESTION DE LA INFORMACION) | M-143 | PIZARRA DIGITAL INTERACTIVA | 1 | MA | EQ
| NORMA 110 |  | UPS GESTION DE LA INFORMACION |  | X | X | X |  | OFICINA DE INFORMATICA (UNIDAD COMPLETA DE GESTION DE LA INFORMACION) | T-79 | RELOJ DE UNA ESFERA DE PARED | 1 | INF | OC
| NORMA 110 |  | UPS GESTION DE LA INFORMACION |  | X | X | X |  | OFICINA DE INFORMATICA (UNIDAD COMPLETA DE GESTION DE LA INFORMACION) | M-36 | SILLA METALICA APILABLE | 4 | MA | EQ
| NORMA 110 |  | UPS GESTION DE LA INFORMACION |  | X | X | X |  | OFICINA DE INFORMATICA (UNIDAD COMPLETA DE GESTION DE LA INFORMACION) | M-39 | SILLA METALICA GIRATORIA RODABLE | 2 | MA | EQ
| NORMA 110 |  | UPS GESTION DE LA INFORMACION |  | X | X | X |  | OFICINA DE INFORMATICA (UNIDAD COMPLETA DE GESTION DE LA INFORMACION) | T-20 | TELEFONO IP DE MESA USO GENERAL | 1 | INF | OC
ANEXO N° 25 | NORMA 110 | 17 | UPS TRANSPORTES | X | X |  |  | UPS TRANSPORTES | UPS TRANSPORTES
| NORMA 110 |  | UPS TRANSPORTES | X | X |  |  | TERRESTRE | COCHERA PARA AMBULANCIA TERRESTRE TIPO I
| NORMA 110 |  | UPS TRANSPORTES | X | X | X | X |  | COCHERA PARA AMBULANCIA TERRESTRE TIPO I | V-1 | AMBULANCIA TIPO I | 1 | V | EQ
| NORMA 110 |  | UPS TRANSPORTES | X | X | X | X |  | COCHERA PARA AMBULANCIA TERRESTRE TIPO I | M-2 | ARMARIO METALICO DE 2 PUERTAS | 1 | MA | EQ
| NORMA 110 |  | UPS TRANSPORTES | X | X | X | X |  | COCHERA PARA AMBULANCIA TERRESTRE TIPO I | E-114 | EXTINTOR CONTRA INCENDIOS CO2 DE 12 KG O 30 LB APROX. | 1 | OC | OC
| NORMA 110 |  | UPS TRANSPORTES | X | X | X | X |  | COCHERA PARA AMBULANCIA TERRESTRE TIPO I | T-77 | RADIO RECEPTOR VHF/HF MOVIL | 1 | INF | OC
| NORMA 110 |  | UPS TRANSPORTES | X | X |  |  | TERRESTRE | COCHERA PARA AMBULANCIA TERRESTRE TIPO II
| NORMA 110 |  | UPS TRANSPORTES | X | X | X | X |  | COCHERA PARA AMBULANCIA TERRESTRE TIPO II | V-2 | AMBULANCIA TIPO II | 1 | V | EQ
| NORMA 110 |  | UPS TRANSPORTES | X | X | X | X |  | COCHERA PARA AMBULANCIA TERRESTRE TIPO II | M-2 | ARMARIO METALICO DE 2 PUERTAS | 1 | MA | EQ
| NORMA 110 |  | UPS TRANSPORTES | X | X | X | X |  | COCHERA PARA AMBULANCIA TERRESTRE TIPO II | E-114 | EXTINTOR CONTRA INCENDIOS CO2 DE 12 KG O 30 LB APROX. | 1 | OC | OC
| NORMA 110 |  | UPS TRANSPORTES | X | X | X | X |  | COCHERA PARA AMBULANCIA TERRESTRE TIPO II | T-77 | RADIO RECEPTOR VHF/HF MOVIL | 1 | INF | OC
| NORMA 110 |  | UPS TRANSPORTES | X | X |  |  | TERRESTRE | COCHERA DE MOVILIDAD TERRESTRE
| NORMA 110 |  | UPS TRANSPORTES | X | X | X | X |  | COCHERA DE MOVILIDAD TERRESTRE | V-5 | CARRO PARA TRANSPORTE DE PERSONAL, TIPO TODO TERRENO | 2 | V | EQ
| NORMA 110 |  | UPS TRANSPORTES | X | X | X | X |  | COCHERA DE MOVILIDAD TERRESTRE | M-2 | ARMARIO METALICO DE 2 PUERTAS | 1 | MA | EQ
| NORMA 110 |  | UPS TRANSPORTES | X | X | X | X |  | COCHERA DE MOVILIDAD TERRESTRE | E-114 | EXTINTOR CONTRA INCENDIOS CO2 DE 12 KG O 30 LB APROX. | 1 | OC | OC
| NORMA 110 |  | UPS TRANSPORTES | X | X | X | X |  | COCHERA DE MOVILIDAD TERRESTRE | T-77 | RADIO RECEPTOR VHF/HF MOVIL | 1 | INF | OC
| NORMA 110 |  | UPS TRANSPORTES | X | X |  |  | TERRESTRE | ESTAR DE CHOFERES (TRANSPORTE TERRESTRE) + SH
| NORMA 110 |  | UPS TRANSPORTES | X | X | X | X |  | ESTAR DE CHOFERES (TRANSPORTE TERRESTRE) + SH | M-45 | SILLON METALICO SEMICONFORTABLE SIN PORTABRAZOS 3 CUERPOS | 2 | MA | EQ
| NORMA 110 |  | UPS TRANSPORTES | X | X | X | X |  | ESTAR DE CHOFERES (TRANSPORTE TERRESTRE) + SH | M-31 | MESA METALICA ESQUINERA | 1 | MA | EQ
| NORMA 110 |  | UPS TRANSPORTES | X | X | X | X |  | ESTAR DE CHOFERES (TRANSPORTE TERRESTRE) + SH | M-9 | PERCHA METALICA DE PARED CON 4 GANCHOS | 1 | MA | EQ
| NORMA 110 |  | UPS TRANSPORTES | X | X | X | X |  | ESTAR DE CHOFERES (TRANSPORTE TERRESTRE) + SH | M-3 | ARMARIO METALICO DE UN CUERPO Y DOS COMPARTIMIENTOS | 2 | MC | EQ
| NORMA 110 |  | UPS TRANSPORTES | X | X | X | X |  | ESTAR DE CHOFERES (TRANSPORTE TERRESTRE) + SH | M-30 | MESA METALICA DE CENTRO | 1 | MA | EQ
| NORMA 110 |  | UPS TRANSPORTES | X | X | X | X |  | ESTAR DE CHOFERES (TRANSPORTE TERRESTRE) + SH | M-14 | PAPELERA DE PLASTICO CON TAPA Y VENTANA BATIBLE | 1 | MC | EQ
| NORMA 110 |  | UPS TRANSPORTES | X | X | X | X |  | ESTAR DE CHOFERES (TRANSPORTE TERRESTRE) + SH | M-101 | PAPELERA DE ACERO INOXIDABLE DE FORMA CILINDRICA | 1 | MA | EQ
| NORMA 110 |  | UPS TRANSPORTES | X | X | X | X |  | ESTAR DE CHOFERES (TRANSPORTE TERRESTRE) + SH | T-15 | TELEVISOR LED SMART TV DE 32" APROX. INC. RACK | 1 | INF | OC
| NORMA 110 |  | UPS TRANSPORTES | X | X | X | X |  | ESTAR DE CHOFERES (TRANSPORTE TERRESTRE) + SH | T-21 | TELEFONO IP DE MESA USO GERENCIAL | 1 | INF | OC
| NORMA 110 |  | UPS TRANSPORTES | X | X | X | X |  | ESTAR DE CHOFERES (TRANSPORTE TERRESTRE) + SH | T-14 | REPRODUCTOR BLU RAY | 1 | INF | OC
| NORMA 110 |  | UPS TRANSPORTES | X | X |  |  | ACUATICO | DEPOSITO PARA AMBULANCIA ACUATICA DE TRANSPORTE ASISTENCIAL BASICO
| NORMA 110 |  | UPS TRANSPORTES | X | X | X | X |  | DEPOSITO PARA AMBULANCIA ACUATICA DE TRANSPORTE ASISTENCIAL BASICO | V-3 | AMBULANCIA FLUVIAL DE TRANSPORTE ASISTENCIAL MEDICALIZADO | 1 | V | EQ
| NORMA 110 |  | UPS TRANSPORTES | X | X | X | X |  | DEPOSITO PARA AMBULANCIA ACUATICA DE TRANSPORTE ASISTENCIAL BASICO | M-2 | ARMARIO METALICO DE 2 PUERTAS | 1 | MA | EQ
| NORMA 110 |  | UPS TRANSPORTES | X | X | X | X |  | DEPOSITO PARA AMBULANCIA ACUATICA DE TRANSPORTE ASISTENCIAL BASICO | E-114 | EXTINTOR CONTRA INCENDIOS CO2 DE 12 KG O 30 LB APROX. | 1 | OC | OC
| NORMA 110 |  | UPS TRANSPORTES | X | X | X | X |  | DEPOSITO PARA AMBULANCIA ACUATICA DE TRANSPORTE ASISTENCIAL BASICO | T-77 | RADIO RECEPTOR VHF/HF MOVIL | 1 | INF | OC
| NORMA 110 |  | UPS TRANSPORTES | X | X |  |  | ACUATICO | DEPOSITO PARA AMBULANCIA ACUATICA DE TRANSPORTE ASISTENCIAL MEDICALIZADO
| NORMA 110 |  | UPS TRANSPORTES | X | X | X | X |  | DEPOSITO PARA AMBULANCIA ACUATICA DE TRANSPORTE ASISTENCIAL MEDICALIZADO | V-3 | AMBULANCIA FLUVIAL DE TRANSPORTE ASISTENCIAL MEDICALIZADO | 1 | V | EQ
| NORMA 110 |  | UPS TRANSPORTES | X | X | X | X |  | DEPOSITO PARA AMBULANCIA ACUATICA DE TRANSPORTE ASISTENCIAL MEDICALIZADO | M-2 | ARMARIO METALICO DE 2 PUERTAS | 1 | MA | EQ
| NORMA 110 |  | UPS TRANSPORTES | X | X | X | X |  | DEPOSITO PARA AMBULANCIA ACUATICA DE TRANSPORTE ASISTENCIAL MEDICALIZADO | E-114 | EXTINTOR CONTRA INCENDIOS CO2 DE 12 KG O 30 LB APROX. | 1 | OC | OC
| NORMA 110 |  | UPS TRANSPORTES | X | X | X | X |  | DEPOSITO PARA AMBULANCIA ACUATICA DE TRANSPORTE ASISTENCIAL MEDICALIZADO | T-77 | RADIO RECEPTOR VHF/HF MOVIL | 1 | INF | OC
| NORMA 110 |  | UPS TRANSPORTES | X | X |  |  | ACUATICO | ESTAR DE CHOFERES (TRANSPORTE ACUATICO) + SH
| NORMA 110 |  | UPS TRANSPORTES | X | X | X | X |  | ESTAR DE CHOFERES (TRANSPORTE ACUATICO) + SH | M-45 | SILLON METALICO SEMICONFORTABLE SIN PORTABRAZOS 3 CUERPOS | 2 | MA | EQ
| NORMA 110 |  | UPS TRANSPORTES | X | X | X | X |  | ESTAR DE CHOFERES (TRANSPORTE ACUATICO) + SH | M-31 | MESA METALICA ESQUINERA | 1 | MA | EQ
| NORMA 110 |  | UPS TRANSPORTES | X | X | X | X |  | ESTAR DE CHOFERES (TRANSPORTE ACUATICO) + SH | M-9 | PERCHA METALICA DE PARED CON 4 GANCHOS | 1 | MA | EQ
| NORMA 110 |  | UPS TRANSPORTES | X | X | X | X |  | ESTAR DE CHOFERES (TRANSPORTE ACUATICO) + SH | M-3 | ARMARIO METALICO DE UN CUERPO Y DOS COMPARTIMIENTOS | 2 | MC | EQ
| NORMA 110 |  | UPS TRANSPORTES | X | X | X | X |  | ESTAR DE CHOFERES (TRANSPORTE ACUATICO) + SH | M-14 | PAPELERA DE PLASTICO CON TAPA Y VENTANA BATIBLE | 1 | MC | EQ
| NORMA 110 |  | UPS TRANSPORTES | X | X | X | X |  | ESTAR DE CHOFERES (TRANSPORTE ACUATICO) + SH | M-101 | PAPELERA DE ACERO INOXIDABLE DE FORMA CILINDRICA | 1 | MA | EQ
| NORMA 110 |  | UPS TRANSPORTES | X | X | X | X |  | ESTAR DE CHOFERES (TRANSPORTE ACUATICO) + SH | T-15 | TELEVISOR LED SMART TV DE 32" APROX. INC. RACK | 1 | INF | OC
| NORMA 110 |  | UPS TRANSPORTES | X | X | X | X |  | ESTAR DE CHOFERES (TRANSPORTE ACUATICO) + SH | T-21 | TELEFONO IP DE MESA USO GERENCIAL | 1 | INF | OC
| NORMA 110 |  | UPS TRANSPORTES | X | X | X | X |  | ESTAR DE CHOFERES (TRANSPORTE ACUATICO) + SH | T-14 | REPRODUCTOR BLU RAY | 1 | INF | OC
| NORMA 110 |  | UPS TRANSPORTES | X | X |  |  | AEREO | HELIPUERTO
| NORMA 110 |  | UPS TRANSPORTES | X | X | X | X |  | HELIPUERTO | E-115 | EXTINTOR CONTRA INCENDIOS DE POLVO QUIMICO SECO (PQS) DE 12 KG O 30 LB APROX. | 10 | OC | OC
| NORMA 110 |  | UPS TRANSPORTES | X | X | X | X |  | HELIPUERTO | T-77 | RADIO RECEPTOR VHF/HF MOVIL | 1 | INF | OC
| NORMA 110 |  | UPS TRANSPORTES | X | X | X | X |  | HELIPUERTO | E-169 | SISTEMA DE SALVAMENTO Y EXTINCION DE INCENDIOS | 0 | OC | OC
| NORMA 110 |  | UPS TRANSPORTES | X | X | X | X |  | HELIPUERTO | T-127a | MANGA DE VIENTO GIRATORIA CON PEDESTAL | 1 | OC | OC
| NORMA 110 |  | UPS TRANSPORTES | X | X | X | X |  | HELIPUERTO | T-128a | BARRAS DE ORIENTACION PARA CABECERA DE PISTA | 2 | OC | OC
| NORMA 110 |  | UPS TRANSPORTES | X | X | X | X |  | HELIPUERTO | T-129 | KIT PARA OPERARIO DE DESCENSO: (CHALECO REFLECTIVO, AURICULARES ANTIRUIDO, LENTES TRANSPARENTES). | 1 | INF | OC
| NORMA 110 |  | UPS TRANSPORTES | X | X | X | X |  | HELIPUERTO | D-200 | MALETIN DE ATENCION MEDICA | 1 | C | EQ
| NORMA 110 |  | UPS TRANSPORTES | X | X | X | X |  | HELIPUERTO | T-130 | LUCES DE BALIZAJE | 1 | INF | OC
| NORMA 110 |  | UPS TRANSPORTES | X | X |  |  | AEREO | SALA DE ESPERA + SH (TRANSPORTE AEREO)
| NORMA 110 |  | UPS TRANSPORTES | X | X | X | X |  | SALA DE ESPERA + SH (TRANSPORTE AEREO) | M-45 | SILLON METALICO SEMICONFORTABLE SIN PORTABRAZOS 3 CUERPOS | 2 | MA | EQ
| NORMA 110 |  | UPS TRANSPORTES | X | X | X | X |  | SALA DE ESPERA + SH (TRANSPORTE AEREO) | M-30 | MESA METALICA DE CENTRO | 1 | MA | EQ
| NORMA 110 |  | UPS TRANSPORTES | X | X | X | X |  | SALA DE ESPERA + SH (TRANSPORTE AEREO) | T-15 | TELEVISOR LED SMART TV DE 32" APROX. INC. RACK | 1 | INF | OC
| NORMA 110 |  | UPS TRANSPORTES | X | X | X | X |  | SALA DE ESPERA + SH (TRANSPORTE AEREO) | M-101 | PAPELERA DE ACERO INOXIDABLE DE FORMA CILINDRICA | 1 | MA | EQ
| NORMA 110 |  | UPS TRANSPORTES | X | X |  |  | AEREO | ESTAR DE CONDUCTORES + SH (TRANSPORTE AEREO)
| NORMA 110 |  | UPS TRANSPORTES | X | X | X | X |  | ESTAR DE CONDUCTORES + SH (TRANSPORTE AEREO) | M-3 | ARMARIO METALICO DE UN CUERPO Y DOS COMPARTIMIENTOS | 1 | MC | EQ
| NORMA 110 |  | UPS TRANSPORTES | X | X | X | X |  | ESTAR DE CONDUCTORES + SH (TRANSPORTE AEREO) | M-45 | SILLON METALICO SEMICONFORTABLE SIN PORTABRAZOS 3 CUERPOS | 2 | MA | EQ
| NORMA 110 |  | UPS TRANSPORTES | X | X | X | X |  | ESTAR DE CONDUCTORES + SH (TRANSPORTE AEREO) | M-31 | MESA METALICA ESQUINERA | 1 | MA | EQ
| NORMA 110 |  | UPS TRANSPORTES | X | X | X | X |  | ESTAR DE CONDUCTORES + SH (TRANSPORTE AEREO) | M-9 | PERCHA METALICA DE PARED CON 4 GANCHOS | 1 | MA | EQ
| NORMA 110 |  | UPS TRANSPORTES | X | X | X | X |  | ESTAR DE CONDUCTORES + SH (TRANSPORTE AEREO) | M-101 | PAPELERA DE ACERO INOXIDABLE DE FORMA CILINDRICA | 1 | MA | EQ
| NORMA 110 |  | UPS TRANSPORTES | X | X | X | X |  | ESTAR DE CONDUCTORES + SH (TRANSPORTE AEREO) | T-15 | TELEVISOR LED SMART TV DE 32" APROX. INC. RACK | 1 | INF | OC
| NORMA 110 |  | UPS TRANSPORTES | X | X |  |  | AEREO | ALMACEN (TRANSPORTE AEREO)
| NORMA 110 |  | UPS TRANSPORTES | X | X | X | X |  | ALMACEN (TRANSPORTE AEREO) | M-8 | ESTANTERIA METALICA DE ANGULOS RANURADOS DE 01 CUERPO 05 ANAQUELES | 2 | MC | EQ
| NORMA 110 |  | UPS TRANSPORTES | X | X | X | X |  | ALMACEN (TRANSPORTE AEREO) | M-3 | ARMARIO METALICO DE UN CUERPO Y DOS COMPARTIMIENTOS | 1 | MC | EQ
| NORMA 110 |  | UPS TRANSPORTES | X | X | X | X |  | ALMACEN (TRANSPORTE AEREO) | M-17 | BANDEJA ACRILICA DOBLE PARA ESCRITORIO | 1 | MA | EQ
| NORMA 110 |  | UPS TRANSPORTES | X | X | X | X |  | ALMACEN (TRANSPORTE AEREO) | T-50 | COMPUTADORA PERSONAL | 1 | INF | OC
| NORMA 110 |  | UPS TRANSPORTES | X | X | X | X |  | ALMACEN (TRANSPORTE AEREO) | M-22 | ESCRITORIO ESTANDAR | 1 | MA | EQ
| NORMA 110 |  | UPS TRANSPORTES | X | X | X | X |  | ALMACEN (TRANSPORTE AEREO) | E-114 | EXTINTOR CONTRA INCENDIOS CO2 DE 12 KG O 30 LB APROX. | 1 | OC | OC
| NORMA 110 |  | UPS TRANSPORTES | X | X | X | X |  | ALMACEN (TRANSPORTE AEREO) | T-57 | IMPRESORA LASER BAJA DEMANDA | 1 | INF | OC
| NORMA 110 |  | UPS TRANSPORTES | X | X | X | X |  | ALMACEN (TRANSPORTE AEREO) | M-14 | PAPELERA DE PLASTICO CON TAPA Y VENTANA BATIBLE | 1 | MC | EQ
| NORMA 110 |  | UPS TRANSPORTES | X | X | X | X |  | ALMACEN (TRANSPORTE AEREO) | M-9 | PERCHA METALICA DE PARED CON 4 GANCHOS | 1 | MA | EQ
| NORMA 110 |  | UPS TRANSPORTES | X | X | X | X |  | ALMACEN (TRANSPORTE AEREO) | T-79 | RELOJ DE UNA ESFERA DE PARED | 1 | INF | OC
| NORMA 110 |  | UPS TRANSPORTES | X | X | X | X |  | ALMACEN (TRANSPORTE AEREO) | M-39 | SILLA METALICA GIRATORIA RODABLE | 1 | MA | EQ
| NORMA 110 |  | UPS TRANSPORTES | X | X | X | X |  | ALMACEN (TRANSPORTE AEREO) | T-104 | TELEFONO IP DE PARED USO GENERAL | 1 | INF | OC
ANEXO N° 26 | NORMA 110 | 18 | UPS CASA DE FUERZA | X | X |  |  | UPS CASA DE FUERZA | UPS CASA DE FUERZA
| NORMA 110 |  | UPS CASA DE FUERZA | X | X |  |  | CASA DE FUERZA | TABLERO GENERAL DE BAJA TENSION
| NORMA 110 |  | UPS CASA DE FUERZA | X | X | X | X |  | TABLERO GENERAL DE BAJA TENSION | E-18 | BANCO AUTOMATICO DE CONDENSADORES | 1 | OC | OC
| NORMA 110 |  | UPS CASA DE FUERZA | X | X | X | X |  | TABLERO GENERAL DE BAJA TENSION | T-61 | SENSOR DE TEMPERATURA | 1 | INF | OC
| NORMA 110 |  | UPS CASA DE FUERZA | X | X | X | X |  | TABLERO GENERAL DE BAJA TENSION | E-20a | TABLERO DE GENERAL | 1 | OC | OC
| NORMA 110 |  | UPS CASA DE FUERZA | X | X | X | X |  | TABLERO GENERAL DE BAJA TENSION | T-21 | TELEFONO IP DE MESA USO GERENCIAL | 1 | INF | OC
| NORMA 110 |  | UPS CASA DE FUERZA | X | X | X | X |  | TABLERO GENERAL DE BAJA TENSION | E-21 | TRANSFORMADOR DE AISLAMIENTO VOLTAJE NOMINAL/VOLTAJE NOMINAL | 1 | OC | OC
| NORMA 110 |  | UPS CASA DE FUERZA | X | X |  |  | CASA DE FUERZA | CUARTO TECNICO
| NORMA 110 |  | UPS CASA DE FUERZA | X | X | X | X |  | CUARTO TECNICO | E-20c | EQUIPOS PARA MEJORAR LA CALIDAD DE LA ENERGIA (FILTRO DE ARMONICOS, SUPRESORES DE PICOS ETC.) | 1 | OC | OC
| NORMA 110 |  | UPS CASA DE FUERZA | X | X | X | X |  | CUARTO TECNICO | E-115 | EXTINTOR CONTRA INCENDIOS DE POLVO QUIMICO SECO (PQS) DE 12 KG O 30 LB APROX. | 1 | OC | OC
| NORMA 110 |  | UPS CASA DE FUERZA | X | X | X | X |  | CUARTO TECNICO | E-21 | TRANSFORMADOR DE AISLAMIENTO VOLTAJE NOMINAL/VOLTAJE NOMINAL | 1 | OC | OC
| NORMA 110 |  | UPS CASA DE FUERZA | X | X | X | X |  | CUARTO TECNICO | E-22 | UPS | 1 | OC | OC
| NORMA 110 |  | UPS CASA DE FUERZA | X | X |  |  | CASA DE FUERZA | SUB ESTACION ELECTRICA
| NORMA 110 |  | UPS CASA DE FUERZA | X | X | X | X |  | SUB ESTACION ELECTRICA | E-170 | CELDA DE RESERVA PARA TRANSFORMADOR DE POTENCIA | 1 | OC | OC
| NORMA 110 |  | UPS CASA DE FUERZA | X | X | X | X |  | SUB ESTACION ELECTRICA | E-11 | CELDA DE LLEGADA EN MEDIA TENSION | 1 | OC | OC
| NORMA 110 |  | UPS CASA DE FUERZA | X | X | X | X |  | SUB ESTACION ELECTRICA | E-171 | CELDA DE SALIDA EN BAJA TENSION | 1 | OC | OC
| NORMA 110 |  | UPS CASA DE FUERZA | X | X | X | X |  | SUB ESTACION ELECTRICA | E-157 | CELDA DE TRANSFORMACION | 1 | OC | OC
| NORMA 110 |  | UPS CASA DE FUERZA | X | X | X | X |  | SUB ESTACION ELECTRICA | T-131 | INTERRUPTOR DE POTENCIA AUTOMATICO EN MEDIA TENSION | 1 | INF | OC
| NORMA 110 |  | UPS CASA DE FUERZA | X | X | X | X |  | SUB ESTACION ELECTRICA | E-172 | SISTEMA DE MEDICION EN MEDIA TENSION (PMI) | 1 | OC | OC
| NORMA 110 |  | UPS CASA DE FUERZA | X | X | X | X |  | SUB ESTACION ELECTRICA | E-173 | TRANSFORMADOR DE POTENCIA DE MEDIA A BAJA TENSION | 1 | OC | OC
| NORMA 110 |  | UPS CASA DE FUERZA | X | X |  |  | CASA DE FUERZA | GRUPO ELECTROGENO PARA SUB ESTACION ELECTRICA
| NORMA 110 |  | UPS CASA DE FUERZA | X | X | X | X |  | GRUPO ELECTROGENO PARA SUB ESTACION ELECTRICA | T-132 | AISLAMIENTO ACUSTICO | 1 | INF | OC
| NORMA 110 |  | UPS CASA DE FUERZA | X | X | X | X |  | GRUPO ELECTROGENO PARA SUB ESTACION ELECTRICA | E-115 | EXTINTOR CONTRA INCENDIOS DE POLVO QUIMICO SECO (PQS) DE 12 KG O 30 LB APROX. | 1 | OC | OC
| NORMA 110 |  | UPS CASA DE FUERZA | X | X | X | X |  | GRUPO ELECTROGENO PARA SUB ESTACION ELECTRICA | E-174 | GRUPO ELECTROGENO ENCAPSULADO E INSONORIZADO | 1 | OC | OC
| NORMA 110 |  | UPS CASA DE FUERZA | X | X | X | X |  | GRUPO ELECTROGENO PARA SUB ESTACION ELECTRICA | E-15 | EQUIPO DE VENTILACION Y EXTRACCION DE AIRE | 1 | OC | OC
| NORMA 110 |  | UPS CASA DE FUERZA | X | X | X | X |  | GRUPO ELECTROGENO PARA SUB ESTACION ELECTRICA | E-20b | TABLERO DE TRANSFERENCIA AUTOMATICA | 1 | OC | OC
| NORMA 110 |  | UPS CASA DE FUERZA | X | X | X | X |  | GRUPO ELECTROGENO PARA SUB ESTACION ELECTRICA | T-21 | TELEFONO IP DE MESA USO GERENCIAL | 1 | INF | OC
| NORMA 110 |  | UPS CASA DE FUERZA | X | X | X | X |  | GRUPO ELECTROGENO PARA SUB ESTACION ELECTRICA | T-61 | SENSOR DE TEMPERATURA | 1 | INF | OC
| NORMA 110 |  | UPS CASA DE FUERZA | X | X |  |  | CASA DE FUERZA | TANQUE DE PETROLEO
| NORMA 110 |  | UPS CASA DE FUERZA | X | X | X | X |  | TANQUE DE PETROLEO | E-48 | TANQUE DE PETROLEO CON ELECTROBOMBAS DE PETROLEO | 1 | OC | OC
| NORMA 110 |  | UPS CASA DE FUERZA | X | X |  |  | CASA DE FUERZA | SALA DE CALDEROS
| NORMA 110 |  | UPS CASA DE FUERZA | X | X | X | X |  | SALA DE CALDEROS | E-175 | CALDERO PIROTUBULAR DE 100 BHP | 1 | OC | OC
| NORMA 110 |  | UPS CASA DE FUERZA | X | X | X | X |  | SALA DE CALDEROS | E-176 | TANQUE DE CONDENSADO DE 200 GALONES | 1 | OC | OC
| NORMA 110 |  | UPS CASA DE FUERZA | X | X | X | X |  | SALA DE CALDEROS | E-177 | TANQUE DIARIO DE PETROLEO 100 GALONES | 1 | OC | OC
| NORMA 110 |  | UPS CASA DE FUERZA | X | X | X | X |  | SALA DE CALDEROS | T-104 | TELEFONO IP DE PARED USO GENERAL | 1 | INF | OC
| NORMA 110 |  | UPS CASA DE FUERZA | X | X | X | X |  | SALA DE CALDEROS | M-22 | ESCRITORIO ESTANDAR | 1 | MA | EQ
| NORMA 110 |  | UPS CASA DE FUERZA | X | X | X | X |  | SALA DE CALDEROS | T-79 | RELOJ DE UNA ESFERA DE PARED | 1 | INF | OC
| NORMA 110 |  | UPS CASA DE FUERZA | X | X | X | X |  | SALA DE CALDEROS | E-115 | EXTINTOR CONTRA INCENDIOS DE POLVO QUIMICO SECO (PQS) DE 12 KG O 30 LB APROX. | 1 | OC | OC
| NORMA 110 |  | UPS CASA DE FUERZA | X | X |  |  | CASA DE FUERZA | SISTEMA DE TRATAMIENTO DE AGUA
| NORMA 110 |  | UPS CASA DE FUERZA | X | X | X | X |  | SISTEMA DE TRATAMIENTO DE AGUA | E-128 | SISTEMA ABLANDAMIENTO DE AGUA (TANQUE DE SALMUERA MAS 2 FILTROS Y 2 ABLANDADORES) | 1 | OC | OC
| NORMA 110 |  | UPS CASA DE FUERZA | X | X | X | X |  | SISTEMA DE TRATAMIENTO DE AGUA | E-178 | BOMBA DE AGUA BLANDA | 1 | OC | OC
| NORMA 110 |  | UPS CASA DE FUERZA | X | X | X | X |  | SISTEMA DE TRATAMIENTO DE AGUA | E-179 | TABLERO DE CONTROL Y REGENERACION | 1 | OC | OC
| NORMA 110 |  | UPS CASA DE FUERZA | X | X |  |  | CASA DE FUERZA | SISTEMA DE ABASTECIMIENTO DE AGUA
| NORMA 110 |  | UPS CASA DE FUERZA | X | X | X | X |  | SISTEMA DE ABASTECIMIENTO DE AGUA | E-180 | ELECTROBOMBAS PARA AGUA DURA | 2 | OC | OC
| NORMA 110 |  | UPS CASA DE FUERZA | X | X | X | X |  | SISTEMA DE ABASTECIMIENTO DE AGUA | E-181 | ELECTROBOMBAS PARA AGUA BLANDA | 2 | OC | OC
| NORMA 110 |  | UPS CASA DE FUERZA | X | X | X | X |  | SISTEMA DE ABASTECIMIENTO DE AGUA | E-182 | TANQUE ELEVADO | 1 | OC | OC
| NORMA 110 |  | UPS CASA DE FUERZA | X | X |  |  | CASA DE FUERZA | SISTEMA CONTRAINCENDIO
| NORMA 110 |  | UPS CASA DE FUERZA | X | X | X | X |  | SISTEMA CONTRAINCENDIO | E-183 | BOMBA (AGUA CONTRA INCENDIO) Q=400 GPM, H= 75M | 1 | OC | OC
| NORMA 110 |  | UPS CASA DE FUERZA | X | X | X | X |  | SISTEMA CONTRAINCENDIO | E-184 | BOMBA JOCKEY (AGUA CONTRAINCENDIO) Q= 1LPS, H=80M | 1 | OC | OC
| NORMA 110 |  | UPS CASA DE FUERZA | X | X | X | X |  | SISTEMA CONTRAINCENDIO | E-185 | TABLERO DE CONTROL AUTOMATICO | 1 | OC | OC
ANEXO N° 27 | NORMA 110 | 19 | UPS CADENA DE FRIO | X | X |  |  | UPS CADENA DE FRIO | UPS CADENA DE FRIO
| NORMA 110 |  | UPS CADENA DE FRIO | X | X |  |  | CADENA DE FRIO (ALAMCEN ESPECIALIZADO) | HALL Y RECEPCION
| NORMA 110 |  | UPS CADENA DE FRIO | X | X | X | X |  | HALL Y RECEPCION | E-115 | EXTINTOR CONTRA INCENDIOS DE POLVO QUIMICO SECO (PQS) DE 12 KG O 30 LB APROX. | 1 | OC | OC
| NORMA 110 |  | UPS CADENA DE FRIO | X | X | X | X |  | HALL Y RECEPCION | M-45 | SILLON METALICO SEMICONFORTABLE SIN PORTABRAZOS 3 CUERPOS | 1 | MA | EQ
| NORMA 110 |  | UPS CADENA DE FRIO | X | X |  |  | CADENA DE FRIO (ALAMCEN ESPECIALIZADO) | OFICINA ADMINISTRATIVA
| NORMA 110 |  | UPS CADENA DE FRIO | X | X | X | X |  | OFICINA ADMINISTRATIVA | M-1 | ARCHIVADOR METALICO DE 4 GAVETAS | 1 | MA | EQ
| NORMA 110 |  | UPS CADENA DE FRIO | X | X | X | X |  | OFICINA ADMINISTRATIVA | M-17 | BANDEJA ACRILICA DOBLE PARA ESCRITORIO | 1 | MA | EQ
| NORMA 110 |  | UPS CADENA DE FRIO | X | X | X | X |  | OFICINA ADMINISTRATIVA | T-50 | COMPUTADORA PERSONAL | 1 | INF | OC
| NORMA 110 |  | UPS CADENA DE FRIO | X | X | X | X |  | OFICINA ADMINISTRATIVA | M-21 | ESCRITORIO EJECUTIVO | 1 | MA | EQ
| NORMA 110 |  | UPS CADENA DE FRIO | X | X | X | X |  | OFICINA ADMINISTRATIVA | T-57 | IMPRESORA LASER BAJA DEMANDA | 1 | INF | OC
| NORMA 110 |  | UPS CADENA DE FRIO | X | X | X | X |  | OFICINA ADMINISTRATIVA | M-25 | MESA AUXILIAR PARA OFICINA | 1 | MA | EQ
| NORMA 110 |  | UPS CADENA DE FRIO | X | X | X | X |  | OFICINA ADMINISTRATIVA | M-15 | PAPELERA METALICA DE PISO | 1 | MA | EQ
| NORMA 110 |  | UPS CADENA DE FRIO | X | X | X | X |  | OFICINA ADMINISTRATIVA | M-9 | PERCHA METALICA DE PARED CON 4 GANCHOS | 1 | MA | EQ
| NORMA 110 |  | UPS CADENA DE FRIO | X | X | X | X |  | OFICINA ADMINISTRATIVA | M-33 | PIZARRA ACRILICA DE 150 X 100 CM PARA ADOSAR EN LA PARED | 1 | MA | EQ
| NORMA 110 |  | UPS CADENA DE FRIO | X | X | X | X |  | OFICINA ADMINISTRATIVA | T-79 | RELOJ DE UNA ESFERA DE PARED | 1 | INF | OC
| NORMA 110 |  | UPS CADENA DE FRIO | X | X | X | X |  | OFICINA ADMINISTRATIVA | M-36 | SILLA METALICA APILABLE | 2 | MA | EQ
| NORMA 110 |  | UPS CADENA DE FRIO | X | X | X | X |  | OFICINA ADMINISTRATIVA | M-37 | SILLA METALICA CONFORTABLE GIRATORIA RODABLE | 1 | MA | EQ
| NORMA 110 |  | UPS CADENA DE FRIO | X | X | X | X |  | OFICINA ADMINISTRATIVA | T-20 | TELEFONO IP DE MESA USO GENERAL | 1 | INF | OC
| NORMA 110 |  | UPS CADENA DE FRIO | X | X | X | X |  | OFICINA ADMINISTRATIVA | M-11 | VITRINA METALICA PARA LIBROS | 1 | MA | EQ
| NORMA 110 |  | UPS CADENA DE FRIO | X | X |  |  | CADENA DE FRIO (ALAMCEN ESPECIALIZADO) | SOPORTE TECNICO
| NORMA 110 |  | UPS CADENA DE FRIO | X | X | X | X |  | SOPORTE TECNICO | M-2 | ARMARIO METALICO DE 2 PUERTAS | 1 | MA | EQ
| NORMA 110 |  | UPS CADENA DE FRIO | X | X | X | X |  | SOPORTE TECNICO | M-26 | MESA DE MADERA DE TRABAJO DE 240 X 120 CM | 1 | MA | EQ
| NORMA 110 |  | UPS CADENA DE FRIO | X | X | X | X |  | SOPORTE TECNICO | M-8 | ESTANTERIA METALICA DE ANGULOS RANURADOS DE 01 CUERPO 05 ANAQUELES | 2 | MC | EQ
| NORMA 110 |  | UPS CADENA DE FRIO | X | X | X | X |  | SOPORTE TECNICO | M-36 | SILLA METALICA APILABLE | 4 | MA | EQ
| NORMA 110 |  | UPS CADENA DE FRIO | X | X | X | X |  | SOPORTE TECNICO | T-20 | TELEFONO IP DE MESA USO GENERAL | 1 | INF | OC
| NORMA 110 |  | UPS CADENA DE FRIO | X | X | X | X |  | SOPORTE TECNICO | M-33 | PIZARRA ACRILICA DE 150 X 100 CM PARA ADOSAR EN LA PARED | 1 | MA | EQ
| NORMA 110 |  | UPS CADENA DE FRIO | X | X | X | X |  | SOPORTE TECNICO | M-101 | PAPELERA DE ACERO INOXIDABLE DE FORMA CILINDRICA | 1 | MA | EQ
| NORMA 110 |  | UPS CADENA DE FRIO | X | X |  |  | CADENA DE FRIO (ALAMCEN ESPECIALIZADO) | AREA CLIMATIZADA
| NORMA 110 |  | UPS CADENA DE FRIO | X | X | X | X |  | AREA CLIMATIZADA | M-120 | CARRO PARA EL TRANSPORTE PESADO | 1 | MC | EQ
| NORMA 110 |  | UPS CADENA DE FRIO | X | X | X | X |  | AREA CLIMATIZADA | E-115 | EXTINTOR CONTRA INCENDIOS DE POLVO QUIMICO SECO (PQS) DE 12 KG O 30 LB APROX. | 1 | OC | OC
| NORMA 110 |  | UPS CADENA DE FRIO | X | X | X | X |  | AREA CLIMATIZADA | D-289 | TERMO PORTA VACUNAS | 1 | C | EQ
| NORMA 110 |  | UPS CADENA DE FRIO | X | X |  |  | CADENA DE FRIO (ALAMCEN ESPECIALIZADO) | AREA DE CAMARAS FRIAS
| NORMA 110 |  | UPS CADENA DE FRIO | X | X | X | X |  | AREA DE CAMARAS FRIAS | D-430 | CONGELADORA PARA VACUNAS HORIZONTAL | 0
| NORMA 110 |  | UPS CADENA DE FRIO | X | X | X | X |  | AREA DE CAMARAS FRIAS | D-288 | REFRIGERADORA PARA MEDICAMENTOS | 0
| NORMA 110 |  | UPS CADENA DE FRIO | X | X |  |  | CADENA DE FRIO (ALAMCEN ESPECIALIZADO) | AREA DE CARGA Y DESCARGA
| NORMA 110 |  | UPS CADENA DE FRIO | X | X | X | X |  | AREA DE CARGA Y DESCARGA | M-98 | MESA METALICA DE USO MULTIPLE DE 90 X 45 CM | 1 | MA | EQ
| NORMA 110 |  | UPS CADENA DE FRIO | X | X | X | X |  | AREA DE CARGA Y DESCARGA | M-36 | SILLA METALICA APILABLE | 1 | MA | EQ
| NORMA 110 |  | UPS CADENA DE FRIO | X | X | X | X |  | AREA DE CARGA Y DESCARGA | M-14 | PAPELERA DE PLASTICO CON TAPA Y VENTANA BATIBLE | 1 | MC | EQ
| NORMA 110 |  | UPS CADENA DE FRIO | X | X |  |  | CADENA DE FRIO (ALAMCEN ESPECIALIZADO) | SH PERSONAL
| NORMA 110 |  | UPS CADENA DE FRIO | X | X | X | X |  | SH PERSONAL | M-14 | PAPELERA DE PLASTICO CON TAPA Y VENTANA BATIBLE | 1 | MC | EQ
| NORMA 110 |  | UPS CADENA DE FRIO | X | X | X | X |  | SH PERSONAL | M-9 | PERCHA METALICA DE PARED CON 4 GANCHOS | 1 | MA | EQ
ANEXO N° 28 | NORMA 110 | 20 | UPS CENTRAL DE GASES | X | X |  |  | UPS CENTRAL DE GASES | UPS CENTRAL DE GASES
| NORMA 110 |  | UPS CENTRAL DE GASES | X | X |  |  | CENTRAL DE GASES | CENTRAL DE VACIO
| NORMA 110 |  | UPS CENTRAL DE GASES | X | X | X | X |  | CENTRAL DE VACIO | T-1 | ALARMA AUDIOVISUAL | 1 | INF | OC
| NORMA 110 |  | UPS CENTRAL DE GASES | X | X | X | X |  | CENTRAL DE VACIO | E-27 | BATERIA DE FILTROS DE GASES MEDICINALES | 2 | OC | OC
| NORMA 110 |  | UPS CENTRAL DE GASES | X | X | X | X |  | CENTRAL DE VACIO | E-122 | ELECTROBOMBA DE VACIO | 2 | OC | OC
| NORMA 110 |  | UPS CENTRAL DE GASES | X | X | X | X |  | CENTRAL DE VACIO | E-34 | RED DE VACIO CON VALVULAS Y ACCESORIOS | 1 | OC | OC
| NORMA 110 |  | UPS CENTRAL DE GASES | X | X | X | X |  | CENTRAL DE VACIO | E-36 | TANQUE DE VACIO | 1 | OC | OC
| NORMA 110 |  | UPS CENTRAL DE GASES | X | X |  |  | CENTRAL DE GASES | CENTRAL DE OXIGENO (INCL. ARTERIA DE BALONES Y TANQUE CRIOGENICO)
| NORMA 110 |  | UPS CENTRAL DE GASES | X | X | X | X |  | CENTRAL DE OXIGENO (INCL. ARTERIA DE BALONES Y TANQUE CRIOGENICO) | T-1 | ALARMA AUDIOVISUAL | 1 | INF | OC
| NORMA 110 |  | UPS CENTRAL DE GASES | X | X | X | X |  | CENTRAL DE OXIGENO (INCL. ARTERIA DE BALONES Y TANQUE CRIOGENICO) | E-26 | BALONES DE OXIGENO DE 10 M3 | 4 | C | EQ
| NORMA 110 |  | UPS CENTRAL DE GASES | X | X | X | X |  | CENTRAL DE OXIGENO (INCL. ARTERIA DE BALONES Y TANQUE CRIOGENICO) | E-30 | MANIFOLD CON TABLERO AUTOMATICO DE OXIGENO MEDICINAL | 2 | OC | OC
| NORMA 110 |  | UPS CENTRAL DE GASES | X | X | X | X |  | CENTRAL DE OXIGENO (INCL. ARTERIA DE BALONES Y TANQUE CRIOGENICO) | E-33 | RED DE OXIGENO CON VALVULAS Y ACCESORIOS | 1 | OC | OC
| NORMA 110 |  | UPS CENTRAL DE GASES | X | X | X | X |  | CENTRAL DE OXIGENO (INCL. ARTERIA DE BALONES Y TANQUE CRIOGENICO) | T-20 | TELEFONO IP DE MESA USO GENERAL | 1 | INF | OC
| NORMA 110 |  | UPS CENTRAL DE GASES | X | X |  |  | CENTRAL DE GASES | CENTRAL DE AIRE COMPRIMIDO MEDICINAL
| NORMA 110 |  | UPS CENTRAL DE GASES | X | X | X | X |  | CENTRAL DE AIRE COMPRIMIDO MEDICINAL | T-1 | ALARMA AUDIOVISUAL | 1 | INF | OC
| NORMA 110 |  | UPS CENTRAL DE GASES | X | X | X | X |  | CENTRAL DE AIRE COMPRIMIDO MEDICINAL | E-27 | BATERIA DE FILTROS DE GASES MEDICINALES | 2 | OC | OC
| NORMA 110 |  | UPS CENTRAL DE GASES | X | X | X | X |  | CENTRAL DE AIRE COMPRIMIDO MEDICINAL | E-28 | COMPRESOR DE AIRE MEDICINAL | 2 | OC | OC
| NORMA 110 |  | UPS CENTRAL DE GASES | X | X | X | X |  | CENTRAL DE AIRE COMPRIMIDO MEDICINAL | E-31 | RED DE AIRE COMPRIMIDO INDUSTRIAL CON VALVULAS Y ACCESORIOS | 1 | OC | OC
| NORMA 110 |  | UPS CENTRAL DE GASES | X | X | X | X |  | CENTRAL DE AIRE COMPRIMIDO MEDICINAL | E-55 | SECADORA | 1 | E | EQ
| NORMA 110 |  | UPS CENTRAL DE GASES | X | X | X | X |  | CENTRAL DE AIRE COMPRIMIDO MEDICINAL | E-35 | TANQUE DE AIRE COMPRIMIDO MEDICINAL | 1 | OC | OC
| NORMA 110 |  | UPS CENTRAL DE GASES | X | X |  |  | CENTRAL DE GASES | CENTRAL DE OXIDO NITROSO
| NORMA 110 |  | UPS CENTRAL DE GASES | X | X | X | X |  | CENTRAL DE OXIDO NITROSO | T-1 | ALARMA AUDIOVISUAL | 1 | INF | OC
| NORMA 110 |  | UPS CENTRAL DE GASES | X | X | X | X |  | CENTRAL DE OXIDO NITROSO | E-27 | BATERIA DE FILTROS DE GASES MEDICINALES | 1 | OC | OC
| NORMA 110 |  | UPS CENTRAL DE GASES | X | X | X | X |  | CENTRAL DE OXIDO NITROSO | T-133 | ALARMA DE FUGA | 1 | INF | OC
| NORMA 110 |  | UPS CENTRAL DE GASES | X | X | X | X |  | CENTRAL DE OXIDO NITROSO | T-134 | CENTRAL DE GASES DE OXIDO NITROSO | 1 | INF | OC
ANEXO N° 29 | NORMA 110 | 21 | UPS ALMACEN | X | X |  |  | UPS ALMACEN | UPS ALMACEN
| NORMA 110 |  | UPS ALMACEN | X | X |  |  | ALMACENES | ALMACEN GENERAL
| NORMA 110 |  | UPS ALMACEN | X | X | X | X |  | ALMACEN GENERAL | M-1 | ARCHIVADOR METALICO DE 4 GAVETAS | 1 | MA | EQ
| NORMA 110 |  | UPS ALMACEN | X | X | X | X |  | ALMACEN GENERAL | T-50 | COMPUTADORA PERSONAL | 1 | INF | OC
| NORMA 110 |  | UPS ALMACEN | X | X | X | X |  | ALMACEN GENERAL | M-6 | ESCALERA DE ALUMINIO DE 3 PASOS | 1 | MC | EQ
| NORMA 110 |  | UPS ALMACEN | X | X | X | X |  | ALMACEN GENERAL | M-59 | ESTANTERIAS DE ACERO INOXIDABLE DE 01 CUERPO 03 DIVISIONES | 1 | MC | EQ
| NORMA 110 |  | UPS ALMACEN | X | X | X | X |  | ALMACEN GENERAL | E-4 | HIGROMETRO | 1 | C | EQ
| NORMA 110 |  | UPS ALMACEN | X | X | X | X |  | ALMACEN GENERAL | T-57 | IMPRESORA LASER BAJA DEMANDA | 1 | INF | OC
| NORMA 110 |  | UPS ALMACEN | X | X | X | X |  | ALMACEN GENERAL | M-94 | MESA DE TRABAJO DE ACERO INOXIDABLE DE 140 X 70 CM | 1 | MC | EQ
| NORMA 110 |  | UPS ALMACEN | X | X | X | X |  | ALMACEN GENERAL | E-109 | REFRIGERADORA PARA ALIMENTOS | 1 | E | EQ
| NORMA 110 |  | UPS ALMACEN | X | X | X | X |  | ALMACEN GENERAL | T-79 | RELOJ DE UNA ESFERA DE PARED | 1 | INF | OC
| NORMA 110 |  | UPS ALMACEN | X | X | X | X |  | ALMACEN GENERAL | M-36 | SILLA METALICA APILABLE | 1 | MA | EQ
| NORMA 110 |  | UPS ALMACEN | X | X | X | X |  | ALMACEN GENERAL | T-20 | TELEFONO IP DE MESA USO GENERAL | 1 | INF | OC
| NORMA 110 |  | UPS ALMACEN | X | X | X | X |  | ALMACEN GENERAL | E-1 | TERMOMETRO AMBIENTAL | 1 | C | EQ
| NORMA 110 |  | UPS ALMACEN | X | X | X | X |  | ALMACEN GENERAL | M-1 | ARCHIVADOR METALICO DE 4 GAVETAS | 2 | MA | EQ
| NORMA 110 |  | UPS ALMACEN | X | X | X | X |  | ALMACEN GENERAL | T-50 | COMPUTADORA PERSONAL | 2 | INF | OC
| NORMA 110 |  | UPS ALMACEN | X | X | X | X |  | ALMACEN GENERAL | M-6 | ESCALERA DE ALUMINIO DE 3 PASOS | 2 | MC | EQ
| NORMA 110 |  | UPS ALMACEN | X | X | X | X |  | ALMACEN GENERAL | M-59 | ESTANTERIAS DE ACERO INOXIDABLE DE 01 CUERPO 03 DIVISIONES | 2 | MC | EQ
| NORMA 110 |  | UPS ALMACEN | X | X | X | X |  | ALMACEN GENERAL | E-4 | HIGROMETRO | 2 | C | EQ
| NORMA 110 |  | UPS ALMACEN | X | X | X | X |  | ALMACEN GENERAL | T-57 | IMPRESORA LASER BAJA DEMANDA | 1 | INF | OC
| NORMA 110 |  | UPS ALMACEN | X | X | X | X |  | ALMACEN GENERAL | M-94 | MESA DE TRABAJO DE ACERO INOXIDABLE DE 140 X 70 CM | 2 | MC | EQ
| NORMA 110 |  | UPS ALMACEN | X | X | X | X |  | ALMACEN GENERAL | E-109 | REFRIGERADORA PARA ALIMENTOS | 2 | E | EQ
| NORMA 110 |  | UPS ALMACEN | X | X | X | X |  | ALMACEN GENERAL | T-79 | RELOJ DE UNA ESFERA DE PARED | 1 | INF | OC
| NORMA 110 |  | UPS ALMACEN | X | X | X | X |  | ALMACEN GENERAL | M-36 | SILLA METALICA APILABLE | 2 | MA | EQ
| NORMA 110 |  | UPS ALMACEN | X | X | X | X |  | ALMACEN GENERAL | T-20 | TELEFONO IP DE MESA USO GENERAL | 1 | INF | OC
| NORMA 110 |  | UPS ALMACEN | X | X | X | X |  | ALMACEN GENERAL | E-1 | TERMOMETRO AMBIENTAL | 2 | C | EQ
| NORMA 110 |  | UPS ALMACEN | X | X |  |  | ALMACENES | RECEPCION Y DESPACHO
| NORMA 110 |  | UPS ALMACEN | X | X | X | X |  | RECEPCION Y DESPACHO | M-1 | ARCHIVADOR METALICO DE 4 GAVETAS | 1 | MA | EQ
| NORMA 110 |  | UPS ALMACEN | X | X | X | X |  | RECEPCION Y DESPACHO | T-50 | COMPUTADORA PERSONAL | 1 | INF | OC
| NORMA 110 |  | UPS ALMACEN | X | X | X | X |  | RECEPCION Y DESPACHO | T-57 | IMPRESORA LASER BAJA DEMANDA | 1 | INF | OC
| NORMA 110 |  | UPS ALMACEN | X | X | X | X |  | RECEPCION Y DESPACHO | M-15 | PAPELERA METALICA DE PISO | 1 | MA | EQ
| NORMA 110 |  | UPS ALMACEN | X | X | X | X |  | RECEPCION Y DESPACHO | T-79 | RELOJ DE UNA ESFERA DE PARED | 1 | INF | OC
| NORMA 110 |  | UPS ALMACEN | X | X | X | X |  | RECEPCION Y DESPACHO | T-20 | TELEFONO IP DE MESA USO GENERAL | 1 | INF | OC
| NORMA 110 |  | UPS ALMACEN | X | X |  |  | ALMACENES | JEFATURA
| NORMA 110 |  | UPS ALMACEN | X | X | X | X |  | JEFATURA | M-1 | ARCHIVADOR METALICO DE 4 GAVETAS | 1 | MA | EQ
| NORMA 110 |  | UPS ALMACEN | X | X | X | X |  | JEFATURA | T-50 | COMPUTADORA PERSONAL | 1 | INF | OC
| NORMA 110 |  | UPS ALMACEN | X | X | X | X |  | JEFATURA | M-22 | ESCRITORIO ESTANDAR | 1 | MA | EQ
| NORMA 110 |  | UPS ALMACEN | X | X | X | X |  | JEFATURA | T-57 | IMPRESORA LASER BAJA DEMANDA | 1 | INF | OC
| NORMA 110 |  | UPS ALMACEN | X | X | X | X |  | JEFATURA | M-15 | PAPELERA METALICA DE PISO | 1 | MA | EQ
| NORMA 110 |  | UPS ALMACEN | X | X | X | X |  | JEFATURA | T-79 | RELOJ DE UNA ESFERA DE PARED | 1 | INF | OC
| NORMA 110 |  | UPS ALMACEN | X | X | X | X |  | JEFATURA | M-36 | SILLA METALICA APILABLE | 2 | MA | EQ
| NORMA 110 |  | UPS ALMACEN | X | X | X | X |  | JEFATURA | M-39 | SILLA METALICA GIRATORIA RODABLE | 1 | MA | EQ
| NORMA 110 |  | UPS ALMACEN | X | X | X | X |  | JEFATURA | T-20 | TELEFONO IP DE MESA USO GENERAL | 1 | INF | OC
| NORMA 110 |  | UPS ALMACEN | X | X |  |  | ALMACENES | ALMACEN DE MEDICAMENTOS
| NORMA 110 |  | UPS ALMACEN | X | X | X | X |  | ALMACEN DE MEDICAMENTOS | M-1 | ARCHIVADOR METALICO DE 4 GAVETAS | 1 | MA | EQ
| NORMA 110 |  | UPS ALMACEN | X | X | X | X |  | ALMACEN DE MEDICAMENTOS | T-50 | COMPUTADORA PERSONAL | 1 | INF | OC
| NORMA 110 |  | UPS ALMACEN | X | X | X | X |  | ALMACEN DE MEDICAMENTOS | M-114 | CUBO DE ACERO INOXIDABLE PARA DESPERDICIOS CON TAPA ACCIONADA A PEDAL | 1 | MC | EQ
| NORMA 110 |  | UPS ALMACEN | X | X | X | X |  | ALMACEN DE MEDICAMENTOS | E-14 | EQUIPO DE AIRE ACONDICIONADO TIPO SPLIT FRIO/CALOR | 1 | OC | OC
| NORMA 110 |  | UPS ALMACEN | X | X | X | X |  | ALMACEN DE MEDICAMENTOS | M-6 | ESCALERA DE ALUMINIO DE 3 PASOS | 1 | MC | EQ
| NORMA 110 |  | UPS ALMACEN | X | X | X | X |  | ALMACEN DE MEDICAMENTOS | M-59 | ESTANTERIAS DE ACERO INOXIDABLE DE 01 CUERPO 03 DIVISIONES | 1 | MC | EQ
| NORMA 110 |  | UPS ALMACEN | X | X | X | X |  | ALMACEN DE MEDICAMENTOS | E-4 | HIGROMETRO | 1 | C | EQ
| NORMA 110 |  | UPS ALMACEN | X | X | X | X |  | ALMACEN DE MEDICAMENTOS | M-94 | MESA DE TRABAJO DE ACERO INOXIDABLE DE 140 X 70 CM | 1 | MC | EQ
| NORMA 110 |  | UPS ALMACEN | X | X | X | X |  | ALMACEN DE MEDICAMENTOS | M-15 | PAPELERA METALICA DE PISO | 1 | MA | EQ
| NORMA 110 |  | UPS ALMACEN | X | X | X | X |  | ALMACEN DE MEDICAMENTOS | E-109 | REFRIGERADORA PARA ALIMENTOS | 1 | E | EQ
| NORMA 110 |  | UPS ALMACEN | X | X | X | X |  | ALMACEN DE MEDICAMENTOS | T-79 | RELOJ DE UNA ESFERA DE PARED | 1 | INF | OC
| NORMA 110 |  | UPS ALMACEN | X | X | X | X |  | ALMACEN DE MEDICAMENTOS | M-36 | SILLA METALICA APILABLE | 1 | MA | EQ
| NORMA 110 |  | UPS ALMACEN | X | X | X | X |  | ALMACEN DE MEDICAMENTOS | T-20 | TELEFONO IP DE MESA USO GENERAL | 1 | INF | OC
| NORMA 110 |  | UPS ALMACEN | X | X | X | X |  | ALMACEN DE MEDICAMENTOS | E-1 | TERMOMETRO AMBIENTAL | 1 | C | EQ
| NORMA 110 |  | UPS ALMACEN | X | X | X | X |  | ALMACEN DE MEDICAMENTOS | M-64 | VITRINA DE ACERO INOXIDABLE PARA INSTRUMENTAL Y MATERIAL ESTERIL DE DOS CUERPOS | 1 | MC | EQ
| NORMA 110 |  | UPS ALMACEN | X | X |  |  | ALMACENES | ALMACEN DE MATERIALES DE ESCRITORIO
| NORMA 110 |  | UPS ALMACEN | X | X | X | X |  | ALMACEN DE MATERIALES DE ESCRITORIO | M-1 | ARCHIVADOR METALICO DE 4 GAVETAS | 1 | MA | EQ
| NORMA 110 |  | UPS ALMACEN | X | X | X | X |  | ALMACEN DE MATERIALES DE ESCRITORIO | M-6 | ESCALERA DE ALUMINIO DE 3 PASOS | 1 | MC | EQ
| NORMA 110 |  | UPS ALMACEN | X | X | X | X |  | ALMACEN DE MATERIALES DE ESCRITORIO | M-59 | ESTANTERIAS DE ACERO INOXIDABLE DE 01 CUERPO 03 DIVISIONES | 1 | MC | EQ
| NORMA 110 |  | UPS ALMACEN | X | X | X | X |  | ALMACEN DE MATERIALES DE ESCRITORIO | M-94 | MESA DE TRABAJO DE ACERO INOXIDABLE DE 140 X 70 CM | 1 | MC | EQ
| NORMA 110 |  | UPS ALMACEN | X | X | X | X |  | ALMACEN DE MATERIALES DE ESCRITORIO | M-15 | PAPELERA METALICA DE PISO | 1 | MA | EQ
| NORMA 110 |  | UPS ALMACEN | X | X | X | X |  | ALMACEN DE MATERIALES DE ESCRITORIO | M-36 | SILLA METALICA APILABLE | 1 | MA | EQ
| NORMA 110 |  | UPS ALMACEN | X | X |  |  | ALMACENES | ALMACEN DE MATERIALES DE LIMPIEZA
| NORMA 110 |  | UPS ALMACEN | X | X | X | X |  | ALMACEN DE MATERIALES DE LIMPIEZA | M-1 | ARCHIVADOR METALICO DE 4 GAVETAS | 1 | MA | EQ
| NORMA 110 |  | UPS ALMACEN | X | X | X | X |  | ALMACEN DE MATERIALES DE LIMPIEZA | M-6 | ESCALERA DE ALUMINIO DE 3 PASOS | 1 | MC | EQ
| NORMA 110 |  | UPS ALMACEN | X | X | X | X |  | ALMACEN DE MATERIALES DE LIMPIEZA | M-59 | ESTANTERIAS DE ACERO INOXIDABLE DE 01 CUERPO 03 DIVISIONES | 2 | MC | EQ
| NORMA 110 |  | UPS ALMACEN | X | X | X | X |  | ALMACEN DE MATERIALES DE LIMPIEZA | M-94 | MESA DE TRABAJO DE ACERO INOXIDABLE DE 140 X 70 CM | 1 | MC | EQ
| NORMA 110 |  | UPS ALMACEN | X | X | X | X |  | ALMACEN DE MATERIALES DE LIMPIEZA | M-15 | PAPELERA METALICA DE PISO | 1 | MA | EQ
| NORMA 110 |  | UPS ALMACEN | X | X | X | X |  | ALMACEN DE MATERIALES DE LIMPIEZA | M-36 | SILLA METALICA APILABLE | 1 | MA | EQ
| NORMA 110 |  | UPS ALMACEN | X | X |  |  | ALMACENES | DEPOSITO PARA EQUIPOS Y/O MOBILIARIO DE BAJA
| NORMA 110 |  | UPS ALMACEN | X | X | X | X |  | DEPOSITO PARA EQUIPOS Y/O MOBILIARIO DE BAJA | M-6 | ESCALERA DE ALUMINIO DE 3 PASOS | 1 | MC | EQ
| NORMA 110 |  | UPS ALMACEN | X | X | X | X |  | DEPOSITO PARA EQUIPOS Y/O MOBILIARIO DE BAJA | M-59 | ESTANTERIAS DE ACERO INOXIDABLE DE 01 CUERPO 03 DIVISIONES | 2 | MC | EQ
| NORMA 110 |  | UPS ALMACEN | X | X | X | X |  | DEPOSITO PARA EQUIPOS Y/O MOBILIARIO DE BAJA | M-15 | PAPELERA METALICA DE PISO | 1 | MA | EQ
ANEXO N° 30 | NORMA 110 | 22 | UPS LAVANDERIA | X | X |  |  | UPS LAVANDERIA | UPS LAVANDERIA
| NORMA 110 |  | UPS LAVANDERIA | X | X |  |  | CONTROL Y RECEPCION | RECEPCION Y SELECCION DE ROPA SUCIA
| NORMA 110 |  | UPS LAVANDERIA | X | X | X | X |  | RECEPCION Y SELECCION DE ROPA SUCIA | E-103 | BALANZA DE PLATAFORMA DIGITAL, FUERZA 100 KG | 1 | E | EQ
| NORMA 110 |  | UPS LAVANDERIA | X | X | X | X |  | RECEPCION Y SELECCION DE ROPA SUCIA | M-84 | COCHE PARA TRANSPORTE DE ROPA SUCIA | 3 | MC | EQ
| NORMA 110 |  | UPS LAVANDERIA | X | X | X | X |  | RECEPCION Y SELECCION DE ROPA SUCIA | M-15 | PAPELERA METALICA DE PISO | 1 | MA | EQ
| NORMA 110 |  | UPS LAVANDERIA | X | X |  |  | CONTROL Y RECEPCION | ENTREGA DE ROPA LIMPIA
| NORMA 110 |  | UPS LAVANDERIA | X | X | X | X |  | ENTREGA DE ROPA LIMPIA | M-111 | COCHE PARA TRANSPORTE DE ROPA LIMPIA | 1 | MC | EQ
| NORMA 110 |  | UPS LAVANDERIA | X | X | X | X |  | ENTREGA DE ROPA LIMPIA | M-86 | ESCALINATA METALICA 2 PELDAÑOS | 1 | MC | EQ
| NORMA 110 |  | UPS LAVANDERIA | X | X | X | X |  | ENTREGA DE ROPA LIMPIA | M-8 | ESTANTERIA METALICA DE ANGULOS RANURADOS DE 01 CUERPO 05 ANAQUELES | 1 | MC | EQ
| NORMA 110 |  | UPS LAVANDERIA | X | X | X | X |  | ENTREGA DE ROPA LIMPIA | E-115 | EXTINTOR CONTRA INCENDIOS DE POLVO QUIMICO SECO (PQS) DE 12 KG O 30 LB APROX. | 1 | OC | OC
| NORMA 110 |  | UPS LAVANDERIA | X | X | X | X |  | ENTREGA DE ROPA LIMPIA | M-15 | PAPELERA METALICA DE PISO | 1 | MA | EQ
| NORMA 110 |  | UPS LAVANDERIA | X | X | X | X |  | ENTREGA DE ROPA LIMPIA | M-40 | SILLA METALICA GIRATORIA RODABLE CON ASIENTO ALTO | 1 | MA | EQ
| NORMA 110 |  | UPS LAVANDERIA | X | X | X | X |  | ENTREGA DE ROPA LIMPIA | T-21 | TELEFONO IP DE MESA USO GERENCIAL | 1 | INF | OC
| NORMA 110 |  | UPS LAVANDERIA | X | X |  |  | ZONA HUMEDA (CONTAMINADA) | CLASIFICACION DE LA ROPA SUCIA
| NORMA 110 |  | UPS LAVANDERIA | X | X | X | X |  | CLASIFICACION DE LA ROPA SUCIA | M-84 | COCHE PARA TRANSPORTE DE ROPA SUCIA | 1 | MC | EQ
| NORMA 110 |  | UPS LAVANDERIA | X | X | X | X |  | CLASIFICACION DE LA ROPA SUCIA | M-15 | PAPELERA METALICA DE PISO | 1 | MA | EQ
| NORMA 110 |  | UPS LAVANDERIA | X | X |  |  | ZONA HUMEDA (CONTAMINADA) | ALMACEN DE INSUMOS
| NORMA 110 |  | UPS LAVANDERIA | X | X | X | X |  | ALMACEN DE INSUMOS | M-86 | ESCALINATA METALICA 2 PELDAÑOS | 1 | MC | EQ
| NORMA 110 |  | UPS LAVANDERIA | X | X | X | X |  | ALMACEN DE INSUMOS | M-8 | ESTANTERIA METALICA DE ANGULOS RANURADOS DE 01 CUERPO 05 ANAQUELES | 1 | MC | EQ
| NORMA 110 |  | UPS LAVANDERIA | X | X |  |  | ZONA HUMEDA (CONTAMINADA) | LAVADO DE ROPA
| NORMA 110 |  | UPS LAVANDERIA | X | X | X | X |  | LAVADO DE ROPA | E-186 | LAVADORA CENTRIFUGA AUTOMATICA DE 2 PUERTAS (BARRERA SANITARIA), INDUSTRIAL 100KG | 0 | E | EQ
| NORMA 110 |  | UPS LAVANDERIA | X | X | X | X |  | LAVADO DE ROPA | E-51 | LAVADORA CENTRIFUGA AUTOMATICA DE 2 PUERTAS (BARRERA SANITARIA), INDUSTRIAL 50 KG | 0 | E | EQ
| NORMA 110 |  | UPS LAVANDERIA | X | X |  |  | ZONA HUMEDA (CONTAMINADA) | LAVADO DE COCHES DE TRANSPORTE
| NORMA 110 |  | UPS LAVANDERIA | X | X | X | X |  | LAVADO DE COCHES DE TRANSPORTE | E-83 | EQUIPO CON PISTOLA PARA LAVADO DE COCHES (A VAPOR) | 0 | E | EQ
| NORMA 110 |  | UPS LAVANDERIA | X | X | X | X |  | LAVADO DE COCHES DE TRANSPORTE | E-187 | CANALETA CON REJILLA Y SUMIDERO PARA DESAGÜE | 0 | OC | OC
| NORMA 110 |  | UPS LAVANDERIA | X | X |  |  | ZONA HUMEDA (CONTAMINADA) | SH Y VESTIDOR PERSONAL
| NORMA 110 |  | UPS LAVANDERIA | X | X | X | X |  | SH Y VESTIDOR PERSONAL | M-16 | BANCO DE MADERA PARA VESTUARIO | 1 | OC | OC
| NORMA 110 |  | UPS LAVANDERIA | X | X | X | X |  | SH Y VESTIDOR PERSONAL | M-3 | ARMARIO METALICO DE UN CUERPO Y DOS COMPARTIMIENTOS | 1 | MC | EQ
| NORMA 110 |  | UPS LAVANDERIA | X | X | X | X |  | SH Y VESTIDOR PERSONAL | M-14 | PAPELERA DE PLASTICO CON TAPA Y VENTANA BATIBLE | 1 | MC | EQ
| NORMA 110 |  | UPS LAVANDERIA | X | X | X | X |  | SH Y VESTIDOR PERSONAL | M-9 | PERCHA METALICA DE PARED CON 4 GANCHOS | 1 | MA | EQ
| NORMA 110 |  | UPS LAVANDERIA | X | X |  |  | ZONA SECA ( NO CONTAMINADA) | SECADO Y PLANCHADO
| NORMA 110 |  | UPS LAVANDERIA | X | X | X | X |  | SECADO Y PLANCHADO | M-2 | ARMARIO METALICO DE 2 PUERTAS | 1 | MA | EQ
| NORMA 110 |  | UPS LAVANDERIA | X | X | X | X |  | SECADO Y PLANCHADO | M-111 | COCHE PARA TRANSPORTE DE ROPA LIMPIA | 1 | MC | EQ
| NORMA 110 |  | UPS LAVANDERIA | X | X | X | X |  | SECADO Y PLANCHADO | M-15 | PAPELERA METALICA DE PISO | 1 | MA | EQ
| NORMA 110 |  | UPS LAVANDERIA | X | X | X | X |  | SECADO Y PLANCHADO | M-33 | PIZARRA ACRILICA DE 150 X 100 CM PARA ADOSAR EN LA PARED | 1 | MA | EQ
| NORMA 110 |  | UPS LAVANDERIA | X | X | X | X |  | SECADO Y PLANCHADO | E-53 | PLANCHADORA DE SABANAS | 1 | E | EQ
| NORMA 110 |  | UPS LAVANDERIA | X | X | X | X |  | SECADO Y PLANCHADO | E-54 | PRENSA INDUSTRIAL | 1 | E | EQ
| NORMA 110 |  | UPS LAVANDERIA | X | X | X | X |  | SECADO Y PLANCHADO | E-56 | SECADORA DE ROPA | 2 | E | EQ
| NORMA 110 |  | UPS LAVANDERIA | X | X | X | X |  | SECADO Y PLANCHADO | E-57 | TABLA DE PLANCHAR A MANO | 1 | E | EQ
| NORMA 110 |  | UPS LAVANDERIA | X | X |  |  | ZONA SECA ( NO CONTAMINADA) | COSTURA Y REPARACION DE ROPA LIMPIA
| NORMA 110 |  | UPS LAVANDERIA | X | X | X | X |  | COSTURA Y REPARACION DE ROPA LIMPIA | M-2 | ARMARIO METALICO DE 2 PUERTAS | 1 | MA | EQ
| NORMA 110 |  | UPS LAVANDERIA | X | X | X | X |  | COSTURA Y REPARACION DE ROPA LIMPIA | E-188 | EQUIPO PARA CORTAR TELA | 1 | E | EQ
| NORMA 110 |  | UPS LAVANDERIA | X | X | X | X |  | COSTURA Y REPARACION DE ROPA LIMPIA | E-52 | MAQUINA DE COSER, ELECTRICA, INDUSTRIAL | 2 | E | EQ
| NORMA 110 |  | UPS LAVANDERIA | X | X | X | X |  | COSTURA Y REPARACION DE ROPA LIMPIA | M-94 | MESA DE TRABAJO DE ACERO INOXIDABLE DE 140 X 70 CM | 1 | MC | EQ
| NORMA 110 |  | UPS LAVANDERIA | X | X | X | X |  | COSTURA Y REPARACION DE ROPA LIMPIA | M-15 | PAPELERA METALICA DE PISO | 1 | MA | EQ
| NORMA 110 |  | UPS LAVANDERIA | X | X | X | X |  | COSTURA Y REPARACION DE ROPA LIMPIA | M-36 | SILLA METALICA APILABLE | 1 | MA | EQ
| NORMA 110 |  | UPS LAVANDERIA | X | X | X | X |  | COSTURA Y REPARACION DE ROPA LIMPIA | T-21 | TELEFONO IP DE MESA USO GERENCIAL | 1 | INF | OC
| NORMA 110 |  | UPS LAVANDERIA | X | X |  |  | ZONA SECA ( NO CONTAMINADA) | ALMACEN DE ROPA LIMPIA
| NORMA 110 |  | UPS LAVANDERIA | X | X | X | X |  | ALMACEN DE ROPA LIMPIA | M-111 | COCHE PARA TRANSPORTE DE ROPA LIMPIA | 1 | MC | EQ
| NORMA 110 |  | UPS LAVANDERIA | X | X | X | X |  | ALMACEN DE ROPA LIMPIA | M-86 | ESCALINATA METALICA 2 PELDAÑOS | 1 | MC | EQ
| NORMA 110 |  | UPS LAVANDERIA | X | X | X | X |  | ALMACEN DE ROPA LIMPIA | M-8 | ESTANTERIA METALICA DE ANGULOS RANURADOS DE 01 CUERPO 05 ANAQUELES | 1 | MC | EQ
| NORMA 110 |  | UPS LAVANDERIA | X | X | X | X |  | ALMACEN DE ROPA LIMPIA | E-115 | EXTINTOR CONTRA INCENDIOS DE POLVO QUIMICO SECO (PQS) DE 12 KG O 30 LB APROX. | 1 | OC | OC
| NORMA 110 |  | UPS LAVANDERIA | X | X | X | X |  | ALMACEN DE ROPA LIMPIA | M-15 | PAPELERA METALICA DE PISO | 1 | MA | EQ
| NORMA 110 |  | UPS LAVANDERIA | X | X | X | X |  | ALMACEN DE ROPA LIMPIA | M-40 | SILLA METALICA GIRATORIA RODABLE CON ASIENTO ALTO | 1 | MA | EQ
| NORMA 110 |  | UPS LAVANDERIA | X | X |  |  | ENTREGA | ENTREGA DE ROPA LIMPIA
| NORMA 110 |  | UPS LAVANDERIA | X | X | X | X |  | ENTREGA DE ROPA LIMPIA | M-40 | SILLA METALICA GIRATORIA RODABLE CON ASIENTO ALTO | 2 | MA | EQ
| NORMA 110 |  | UPS LAVANDERIA | X | X | X | X |  | ENTREGA DE ROPA LIMPIA | M-59 | ESTANTERIAS DE ACERO INOXIDABLE DE 01 CUERPO 03 DIVISIONES | 2 | MC | EQ
| NORMA 110 |  | UPS LAVANDERIA | X | X | X | X |  | ENTREGA DE ROPA LIMPIA | M-86 | ESCALINATA METALICA 2 PELDAÑOS | 1 | MC | EQ
| NORMA 110 |  | UPS LAVANDERIA | X | X |  |  | ENTREGA | ESTACION PARA COCHES DE TRANSPORTE
| NORMA 110 |  | UPS LAVANDERIA | X | X | X | X |  | ESTACION PARA COCHES DE TRANSPORTE | E-83 | EQUIPO CON PISTOLA PARA LAVADO DE COCHES (A VAPOR) | 1 | E | EQ
| NORMA 110 |  | UPS LAVANDERIA | X | X | X | X |  | ESTACION PARA COCHES DE TRANSPORTE | M-84 | COCHE PARA TRANSPORTE DE ROPA SUCIA | 1 | MC | EQ
| NORMA 110 |  | UPS LAVANDERIA | X | X | X | X |  | ESTACION PARA COCHES DE TRANSPORTE | M-111 | COCHE PARA TRANSPORTE DE ROPA LIMPIA | 1 | MC | EQ
ANEXO N° 31 | NORMA 110 | 23 | UPS TALLERES DE MANTENIMIENTO | X | X |  |  | UPS TALLERES DE MANTENIMIENTO | UPS TALLERES DE MANTENIMIENTO
| NORMA 110 |  | UPS TALLERES DE MANTENIMIENTO | X | X |  |  | TALLERES DE MANTENIMIENTO | JEFATURA DE MANTENIMIENTO
| NORMA 110 |  | UPS TALLERES DE MANTENIMIENTO | X | X | X | X |  | JEFATURA DE MANTENIMIENTO | M-1 | ARCHIVADOR METALICO DE 4 GAVETAS | 1 | MA | EQ
| NORMA 110 |  | UPS TALLERES DE MANTENIMIENTO | X | X | X | X |  | JEFATURA DE MANTENIMIENTO | T-50 | COMPUTADORA PERSONAL | 1 | INF | OC
| NORMA 110 |  | UPS TALLERES DE MANTENIMIENTO | X | X | X | X |  | JEFATURA DE MANTENIMIENTO | M-2 | ARMARIO METALICO DE 2 PUERTAS | 1 | MA | EQ
| NORMA 110 |  | UPS TALLERES DE MANTENIMIENTO | X | X | X | X |  | JEFATURA DE MANTENIMIENTO | M-22 | ESCRITORIO ESTANDAR | 1 | MA | EQ
| NORMA 110 |  | UPS TALLERES DE MANTENIMIENTO | X | X | X | X |  | JEFATURA DE MANTENIMIENTO | T-57 | IMPRESORA LASER BAJA DEMANDA | 1 | INF | OC
| NORMA 110 |  | UPS TALLERES DE MANTENIMIENTO | X | X | X | X |  | JEFATURA DE MANTENIMIENTO | M-15 | PAPELERA METALICA DE PISO | 1 | MA | EQ
| NORMA 110 |  | UPS TALLERES DE MANTENIMIENTO | X | X | X | X |  | JEFATURA DE MANTENIMIENTO | M-39 | SILLA METALICA GIRATORIA RODABLE | 1 | MA | EQ
| NORMA 110 |  | UPS TALLERES DE MANTENIMIENTO | X | X | X | X |  | JEFATURA DE MANTENIMIENTO | M-36 | SILLA METALICA APILABLE | 2 | MA | EQ
| NORMA 110 |  | UPS TALLERES DE MANTENIMIENTO | X | X | X | X |  | JEFATURA DE MANTENIMIENTO | T-20 | TELEFONO IP DE MESA USO GENERAL | 1 | INF | OC
| NORMA 110 |  | UPS TALLERES DE MANTENIMIENTO | X | X |  |  | TALLERES DE MANTENIMIENTO | OFICINA TECNICA DE INFRAESTRUCTURA
| NORMA 110 |  | UPS TALLERES DE MANTENIMIENTO | X | X | X | X |  | OFICINA TECNICA DE INFRAESTRUCTURA | M-26 | MESA DE MADERA DE TRABAJO DE 240 X 120 CM | 4 | MA | EQ
| NORMA 110 |  | UPS TALLERES DE MANTENIMIENTO | X | X | X | X |  | OFICINA TECNICA DE INFRAESTRUCTURA | M-48 | TABURETE METALICO FIJO CON ASIENTO GIRATORIO | 8 | MC | EQ
| NORMA 110 |  | UPS TALLERES DE MANTENIMIENTO | X | X | X | X |  | OFICINA TECNICA DE INFRAESTRUCTURA | M-9 | PERCHA METALICA DE PARED CON 4 GANCHOS | 2 | MA | EQ
| NORMA 110 |  | UPS TALLERES DE MANTENIMIENTO | X | X | X | X |  | OFICINA TECNICA DE INFRAESTRUCTURA | M-8 | ESTANTERIA METALICA DE ANGULOS RANURADOS DE 01 CUERPO 05 ANAQUELES | 2 | MC | EQ
| NORMA 110 |  | UPS TALLERES DE MANTENIMIENTO | X | X | X | X |  | OFICINA TECNICA DE INFRAESTRUCTURA | M-2 | ARMARIO METALICO DE 2 PUERTAS | 2 | MA | EQ
| NORMA 110 |  | UPS TALLERES DE MANTENIMIENTO | X | X | X | X |  | OFICINA TECNICA DE INFRAESTRUCTURA | T-79 | RELOJ DE UNA ESFERA DE PARED | 1 | INF | OC
| NORMA 110 |  | UPS TALLERES DE MANTENIMIENTO | X | X | X | X |  | OFICINA TECNICA DE INFRAESTRUCTURA | T-50 | COMPUTADORA PERSONAL | 1 | INF | OC
| NORMA 110 |  | UPS TALLERES DE MANTENIMIENTO | X | X | X | X |  | OFICINA TECNICA DE INFRAESTRUCTURA | M-22 | ESCRITORIO ESTANDAR | 1 | MA | EQ
| NORMA 110 |  | UPS TALLERES DE MANTENIMIENTO | X | X | X | X |  | OFICINA TECNICA DE INFRAESTRUCTURA | M-39 | SILLA METALICA GIRATORIA RODABLE | 1 | MA | EQ
| NORMA 110 |  | UPS TALLERES DE MANTENIMIENTO | X | X | X | X |  | OFICINA TECNICA DE INFRAESTRUCTURA | M-15 | PAPELERA METALICA DE PISO | 1 | MA | EQ
| NORMA 110 |  | UPS TALLERES DE MANTENIMIENTO | X | X | X | X |  | OFICINA TECNICA DE INFRAESTRUCTURA | T-20 | TELEFONO IP DE MESA USO GENERAL | 1 | INF | OC
| NORMA 110 |  | UPS TALLERES DE MANTENIMIENTO | X | X |  |  | TALLERES DE MANTENIMIENTO | OFICINA TECNICA DE EQUIPOS BIOMEDICOS
| NORMA 110 |  | UPS TALLERES DE MANTENIMIENTO | X | X | X | X |  | OFICINA TECNICA DE EQUIPOS BIOMEDICOS | M-26 | MESA DE MADERA DE TRABAJO DE 240 X 120 CM | 4 | MA | EQ
| NORMA 110 |  | UPS TALLERES DE MANTENIMIENTO | X | X | X | X |  | OFICINA TECNICA DE EQUIPOS BIOMEDICOS | M-48 | TABURETE METALICO FIJO CON ASIENTO GIRATORIO | 8 | MC | EQ
| NORMA 110 |  | UPS TALLERES DE MANTENIMIENTO | X | X | X | X |  | OFICINA TECNICA DE EQUIPOS BIOMEDICOS | M-9 | PERCHA METALICA DE PARED CON 4 GANCHOS | 2 | MA | EQ
| NORMA 110 |  | UPS TALLERES DE MANTENIMIENTO | X | X | X | X |  | OFICINA TECNICA DE EQUIPOS BIOMEDICOS | T-50 | COMPUTADORA PERSONAL | 1 | INF | OC
| NORMA 110 |  | UPS TALLERES DE MANTENIMIENTO | X | X | X | X |  | OFICINA TECNICA DE EQUIPOS BIOMEDICOS | M-8 | ESTANTERIA METALICA DE ANGULOS RANURADOS DE 01 CUERPO 05 ANAQUELES | 2 | MC | EQ
| NORMA 110 |  | UPS TALLERES DE MANTENIMIENTO | X | X | X | X |  | OFICINA TECNICA DE EQUIPOS BIOMEDICOS | M-22 | ESCRITORIO ESTANDAR | 1 | MA | EQ
| NORMA 110 |  | UPS TALLERES DE MANTENIMIENTO | X | X | X | X |  | OFICINA TECNICA DE EQUIPOS BIOMEDICOS | M-2 | ARMARIO METALICO DE 2 PUERTAS | 2 | MA | EQ
| NORMA 110 |  | UPS TALLERES DE MANTENIMIENTO | X | X | X | X |  | OFICINA TECNICA DE EQUIPOS BIOMEDICOS | M-39 | SILLA METALICA GIRATORIA RODABLE | 1 | MA | EQ
| NORMA 110 |  | UPS TALLERES DE MANTENIMIENTO | X | X | X | X |  | OFICINA TECNICA DE EQUIPOS BIOMEDICOS | T-79 | RELOJ DE UNA ESFERA DE PARED | 1 | INF | OC
| NORMA 110 |  | UPS TALLERES DE MANTENIMIENTO | X | X | X | X |  | OFICINA TECNICA DE EQUIPOS BIOMEDICOS | M-15 | PAPELERA METALICA DE PISO | 1 | MA | EQ
| NORMA 110 |  | UPS TALLERES DE MANTENIMIENTO | X | X | X | X |  | OFICINA TECNICA DE EQUIPOS BIOMEDICOS | T-20 | TELEFONO IP DE MESA USO GENERAL | 1 | INF | OC
| NORMA 110 |  | UPS TALLERES DE MANTENIMIENTO | X | X |  |  | TALLERES DE MANTENIMIENTO | OFICINA TECNICA DE EQUIPOS ELECTROMECANICOS
| NORMA 110 |  | UPS TALLERES DE MANTENIMIENTO | X | X | X | X |  | OFICINA TECNICA DE EQUIPOS ELECTROMECANICOS | M-26 | MESA DE MADERA DE TRABAJO DE 240 X 120 CM | 4 | MA | EQ
| NORMA 110 |  | UPS TALLERES DE MANTENIMIENTO | X | X | X | X |  | OFICINA TECNICA DE EQUIPOS ELECTROMECANICOS | M-48 | TABURETE METALICO FIJO CON ASIENTO GIRATORIO | 8 | MC | EQ
| NORMA 110 |  | UPS TALLERES DE MANTENIMIENTO | X | X | X | X |  | OFICINA TECNICA DE EQUIPOS ELECTROMECANICOS | M-9 | PERCHA METALICA DE PARED CON 4 GANCHOS | 2 | MA | EQ
| NORMA 110 |  | UPS TALLERES DE MANTENIMIENTO | X | X | X | X |  | OFICINA TECNICA DE EQUIPOS ELECTROMECANICOS | T-50 | COMPUTADORA PERSONAL | 1 | INF | OC
| NORMA 110 |  | UPS TALLERES DE MANTENIMIENTO | X | X | X | X |  | OFICINA TECNICA DE EQUIPOS ELECTROMECANICOS | M-2 | ARMARIO METALICO DE 2 PUERTAS | 2 | MA | EQ
| NORMA 110 |  | UPS TALLERES DE MANTENIMIENTO | X | X | X | X |  | OFICINA TECNICA DE EQUIPOS ELECTROMECANICOS | M-8 | ESTANTERIA METALICA DE ANGULOS RANURADOS DE 01 CUERPO 05 ANAQUELES | 2 | MC | EQ
| NORMA 110 |  | UPS TALLERES DE MANTENIMIENTO | X | X | X | X |  | OFICINA TECNICA DE EQUIPOS ELECTROMECANICOS | M-22 | ESCRITORIO ESTANDAR | 1 | MA | EQ
| NORMA 110 |  | UPS TALLERES DE MANTENIMIENTO | X | X | X | X |  | OFICINA TECNICA DE EQUIPOS ELECTROMECANICOS | M-15 | PAPELERA METALICA DE PISO | 1 | MA | EQ
| NORMA 110 |  | UPS TALLERES DE MANTENIMIENTO | X | X | X | X |  | OFICINA TECNICA DE EQUIPOS ELECTROMECANICOS | M-39 | SILLA METALICA GIRATORIA RODABLE | 1 | MA | EQ
| NORMA 110 |  | UPS TALLERES DE MANTENIMIENTO | X | X | X | X |  | OFICINA TECNICA DE EQUIPOS ELECTROMECANICOS | T-79 | RELOJ DE UNA ESFERA DE PARED | 1 | INF | OC
| NORMA 110 |  | UPS TALLERES DE MANTENIMIENTO | X | X | X | X |  | OFICINA TECNICA DE EQUIPOS ELECTROMECANICOS | T-20 | TELEFONO IP DE MESA USO GENERAL | 1 | INF | OC
| NORMA 110 |  | UPS TALLERES DE MANTENIMIENTO | X | X |  |  | TALLERES DE MANTENIMIENTO | SH + VESTUARIO PERSONAL MUJERES
| NORMA 110 |  | UPS TALLERES DE MANTENIMIENTO | X | X | X | X |  | SH + VESTUARIO PERSONAL MUJERES | M-16 | BANCO DE MADERA PARA VESTUARIO | 1 | OC | OC
| NORMA 110 |  | UPS TALLERES DE MANTENIMIENTO | X | X | X | X |  | SH + VESTUARIO PERSONAL MUJERES | M-3 | ARMARIO METALICO DE UN CUERPO Y DOS COMPARTIMIENTOS | 4 | MC | EQ
| NORMA 110 |  | UPS TALLERES DE MANTENIMIENTO | X | X | X | X |  | SH + VESTUARIO PERSONAL MUJERES | M-14 | PAPELERA DE PLASTICO CON TAPA Y VENTANA BATIBLE | 1 | MC | EQ
| NORMA 110 |  | UPS TALLERES DE MANTENIMIENTO | X | X | X | X |  | SH + VESTUARIO PERSONAL MUJERES | M-9 | PERCHA METALICA DE PARED CON 4 GANCHOS | 1 | MA | EQ
| NORMA 110 |  | UPS TALLERES DE MANTENIMIENTO | X | X |  |  | TALLERES DE MANTENIMIENTO | SH + VESTUARIO PERSONAL HOMBRES
| NORMA 110 |  | UPS TALLERES DE MANTENIMIENTO | X | X | X | X |  | SH + VESTUARIO PERSONAL HOMBRES | M-16 | BANCO DE MADERA PARA VESTUARIO | 1 | OC | OC
| NORMA 110 |  | UPS TALLERES DE MANTENIMIENTO | X | X | X | X |  | SH + VESTUARIO PERSONAL HOMBRES | M-3 | ARMARIO METALICO DE UN CUERPO Y DOS COMPARTIMIENTOS | 4 | MC | EQ
| NORMA 110 |  | UPS TALLERES DE MANTENIMIENTO | X | X | X | X |  | SH + VESTUARIO PERSONAL HOMBRES | M-14 | PAPELERA DE PLASTICO CON TAPA Y VENTANA BATIBLE | 1 | MC | EQ
| NORMA 110 |  | UPS TALLERES DE MANTENIMIENTO | X | X | X | X |  | SH + VESTUARIO PERSONAL HOMBRES | M-9 | PERCHA METALICA DE PARED CON 4 GANCHOS | 1 | MA | EQ
| NORMA 110 |  | UPS TALLERES DE MANTENIMIENTO | X | X |  |  | TALLERES DE MANTENIMIENTO | CUARTO DE LIMPIEZA
| NORMA 110 |  | UPS TALLERES DE MANTENIMIENTO | X | X | X | X |  | CUARTO DE LIMPIEZA | M-113 | CARRO PARA UTILES DE LIMPIEZA | 1 | MC | EQ
| NORMA 110 |  | UPS TALLERES DE MANTENIMIENTO | X | X | X | X |  | CUARTO DE LIMPIEZA | M-13 | CILINDRO DE PLASTICO CON TAPA VAIVEN | 1 | MC | EQ
ANEXO N° 32 | NORMA 110 | 24 | UPS SALUD AMBIENTAL | X | X |  |  | UPS SALUD AMBIENTAL | UPS SALUD AMBIENTAL
| NORMA 110 |  | UPS SALUD AMBIENTAL | X | X |  |  | ADMINISTRATIVA | UNIDAD DE SALUD AMBIENTAL
| NORMA 110 |  | UPS SALUD AMBIENTAL | X | X | X | X |  | UNIDAD DE SALUD AMBIENTAL | M-22 | ESCRITORIO ESTANDAR | 3 | MA | EQ
| NORMA 110 |  | UPS SALUD AMBIENTAL | X | X | X | X |  | UNIDAD DE SALUD AMBIENTAL | T-50 | COMPUTADORA PERSONAL | 3 | INF | OC
| NORMA 110 |  | UPS SALUD AMBIENTAL | X | X | X | X |  | UNIDAD DE SALUD AMBIENTAL | M-36 | SILLA METALICA APILABLE | 2 | MA | EQ
| NORMA 110 |  | UPS SALUD AMBIENTAL | X | X | X | X |  | UNIDAD DE SALUD AMBIENTAL | T-57 | IMPRESORA LASER BAJA DEMANDA | 1 | INF | OC
| NORMA 110 |  | UPS SALUD AMBIENTAL | X | X | X | X |  | UNIDAD DE SALUD AMBIENTAL | M-1 | ARCHIVADOR METALICO DE 4 GAVETAS | 1 | MA | EQ
| NORMA 110 |  | UPS SALUD AMBIENTAL | X | X | X | X |  | UNIDAD DE SALUD AMBIENTAL | M-37 | SILLA METALICA CONFORTABLE GIRATORIA RODABLE | 3 | MA | EQ
| NORMA 110 |  | UPS SALUD AMBIENTAL | X | X | X | X |  | UNIDAD DE SALUD AMBIENTAL | M-9 | PERCHA METALICA DE PARED CON 4 GANCHOS | 1 | MA | EQ
| NORMA 110 |  | UPS SALUD AMBIENTAL | X | X |  |  | ADMINISTRATIVA | UNIDAD DE SALUD OCUPACIONAL
| NORMA 110 |  | UPS SALUD AMBIENTAL | X | X | X | X |  | UNIDAD DE SALUD OCUPACIONAL | M-22 | ESCRITORIO ESTANDAR | 3 | MA | EQ
| NORMA 110 |  | UPS SALUD AMBIENTAL | X | X | X | X |  | UNIDAD DE SALUD OCUPACIONAL | T-50 | COMPUTADORA PERSONAL | 3 | INF | OC
| NORMA 110 |  | UPS SALUD AMBIENTAL | X | X | X | X |  | UNIDAD DE SALUD OCUPACIONAL | M-36 | SILLA METALICA APILABLE | 2 | MA | EQ
| NORMA 110 |  | UPS SALUD AMBIENTAL | X | X | X | X |  | UNIDAD DE SALUD OCUPACIONAL | T-57 | IMPRESORA LASER BAJA DEMANDA | 1 | INF | OC
| NORMA 110 |  | UPS SALUD AMBIENTAL | X | X | X | X |  | UNIDAD DE SALUD OCUPACIONAL | M-1 | ARCHIVADOR METALICO DE 4 GAVETAS | 1 | MA | EQ
| NORMA 110 |  | UPS SALUD AMBIENTAL | X | X | X | X |  | UNIDAD DE SALUD OCUPACIONAL | M-37 | SILLA METALICA CONFORTABLE GIRATORIA RODABLE | 3 | MA | EQ
| NORMA 110 |  | UPS SALUD AMBIENTAL | X | X | X | X |  | UNIDAD DE SALUD OCUPACIONAL | M-9 | PERCHA METALICA DE PARED CON 4 GANCHOS | 1 | MA | EQ
| NORMA 110 |  | UPS SALUD AMBIENTAL | X | X |  |  | ADMINISTRATIVA | SH PERSONAL
| NORMA 110 |  | UPS SALUD AMBIENTAL | X | X | X | X |  | SH PERSONAL | O-2 | DISPENSADOR DE PAPEL TOALLA | 1 | OC | OC
| NORMA 110 |  | UPS SALUD AMBIENTAL | X | X | X | X |  | SH PERSONAL | O-3 | DISPENSADOR DE JABON LIQUIDO | 1 | OC | OC
| NORMA 110 |  | UPS SALUD AMBIENTAL | X | X | X | X |  | SH PERSONAL | M-14 | PAPELERA DE PLASTICO CON TAPA Y VENTANA BATIBLE | 1 | MC | EQ
| NORMA 110 |  | UPS SALUD AMBIENTAL | X | X |  |  | MANEJO DE RESIDUOS SOLIDOS | PATIO DE MANIOBRAS
| NORMA 110 |  | UPS SALUD AMBIENTAL | X | X | X | X |  | PATIO DE MANIOBRAS | T-2 | CAMARA DE VIDEO IP FIJA INTERIOR TIPO DOMO | 1 | INF | OC
| NORMA 110 |  | UPS SALUD AMBIENTAL | X | X |  |  | MANEJO DE RESIDUOS SOLIDOS | RECEPCION, PESADO Y REGISTRO
| NORMA 110 |  | UPS SALUD AMBIENTAL | X | X | X | X |  | RECEPCION, PESADO Y REGISTRO | E-104 | BALANZA DE PLATAFORMA FUERZA 160 KG. | 1 | E | EQ
| NORMA 110 |  | UPS SALUD AMBIENTAL | X | X |  |  | MANEJO DE RESIDUOS SOLIDOS | ALMACEN Y PRE-TRATAMIENTO POR TIPO DE RESIDUO
| NORMA 110 |  | UPS SALUD AMBIENTAL | X | X | X | X |  | ALMACEN Y PRE-TRATAMIENTO POR TIPO DE RESIDUO | M-13 | CILINDRO DE PLASTICO CON TAPA VAIVEN | 3 | MC | EQ
| NORMA 110 |  | UPS SALUD AMBIENTAL | X | X |  |  | MANEJO DE RESIDUOS SOLIDOS | LAVADO DE COCHES
| NORMA 110 |  | UPS SALUD AMBIENTAL | X | X | X | X |  | LAVADO DE COCHES | E-83 | EQUIPO CON PISTOLA PARA LAVADO DE COCHES (A VAPOR) | 1 | E | EQ
| NORMA 110 |  | UPS SALUD AMBIENTAL | X | X |  |  | MANEJO DE RESIDUOS SOLIDOS | ZONA DE TRATAMIENTO
| NORMA 110 |  | UPS SALUD AMBIENTAL | X | X | X | X |  | ZONA DE TRATAMIENTO | E-110 | EQUIPO COMPACTADOR DE RESIDUOS SOLIDOS | 1 | E | EQ
| NORMA 110 |  | UPS SALUD AMBIENTAL | X | X | X | X |  | ZONA DE TRATAMIENTO | M-98 | MESA METALICA DE USO MULTIPLE DE 90 X 45 CM | 1 | MA | EQ
| NORMA 110 |  | UPS SALUD AMBIENTAL | X | X | X | X |  | ZONA DE TRATAMIENTO | D-211 | UNIDAD DE TRATAMIENTO DE RESIDUOS HOSPITALARIOS | 1 | E | EQ
| NORMA 110 |  | UPS SALUD AMBIENTAL | X | X |  |  | MANEJO DE RESIDUOS SOLIDOS | ALMACEN POST TRATAMIENTO DE RES.SOLIDOS
| NORMA 110 |  | UPS SALUD AMBIENTAL | X | X | X | X |  | ALMACEN POST TRATAMIENTO DE RES.SOLIDOS | M-13 | CILINDRO DE PLASTICO CON TAPA VAIVEN | 4 | MC | EQ
| NORMA 110 |  | UPS SALUD AMBIENTAL | X | X | X | X |  | ALMACEN POST TRATAMIENTO DE RES.SOLIDOS | M-112 | CARRO PARA EL TRANSPORTE DE DESECHOS | 1 | MC | EQ
| NORMA 110 |  | UPS SALUD AMBIENTAL | X | X |  |  | MANEJO DE RESIDUOS SOLIDOS | CUARTO DE LIMPIEZA
| NORMA 110 |  | UPS SALUD AMBIENTAL | X | X | X | X |  | CUARTO DE LIMPIEZA | M-113 | CARRO PARA UTILES DE LIMPIEZA | 1 | MC | EQ
| NORMA 110 |  | UPS SALUD AMBIENTAL | X | X |  |  | MANEJO DE RESIDUOS SOLIDOS | CUARTO DE HERRAMIENTAS
| NORMA 110 |  | UPS SALUD AMBIENTAL | X | X | X | X |  | CUARTO DE HERRAMIENTAS | M-8 | ESTANTERIA METALICA DE ANGULOS RANURADOS DE 01 CUERPO 05 ANAQUELES | 1 | MC | EQ
| NORMA 110 |  | UPS SALUD AMBIENTAL | X | X | X | X |  | CUARTO DE HERRAMIENTAS | M-26 | MESA DE MADERA DE TRABAJO DE 240 X 120 CM | 1 | MA | EQ
| NORMA 110 |  | UPS SALUD AMBIENTAL | X | X |  |  | MANEJO DE RESIDUOS SOLIDOS | SH Y VESTIDOR PARA PERSONAL
| NORMA 110 |  | UPS SALUD AMBIENTAL | X | X | X | X |  | SH Y VESTIDOR PARA PERSONAL | M-3 | ARMARIO METALICO DE UN CUERPO Y DOS COMPARTIMIENTOS | 1 | MC | EQ
| NORMA 110 |  | UPS SALUD AMBIENTAL | X | X | X | X |  | SH Y VESTIDOR PARA PERSONAL | M-16 | BANCO DE MADERA PARA VESTUARIO | 1 | OC | OC
| NORMA 110 |  | UPS SALUD AMBIENTAL | X | X | X | X |  | SH Y VESTIDOR PARA PERSONAL | M-14 | PAPELERA DE PLASTICO CON TAPA Y VENTANA BATIBLE | 1 | MC | EQ
ANEXO N° 33 | NORMA 110 | 25 | UPS SALA DE USO MULTIPLE | X | X |  |  | UPS SALA DE USO MULTIPLE | UPS SALA DE USO MULTIPLE
| NORMA 110 |  | UPS SALA DE USO MULTIPLE | X | X |  |  | SALA DE USOS MPULTIPLES | SALA DE USO MULTIPLE
| NORMA 110 |  | UPS SALA DE USO MULTIPLE | X | X | X | X |  | SALA DE USO MULTIPLE | M-138 |  | 1 | MA | EQ
| NORMA 110 |  | UPS SALA DE USO MULTIPLE | X | X | X | X |  | SALA DE USO MULTIPLE | M-36 | SILLA METALICA APILABLE | 60 | MA | EQ
| NORMA 110 |  | UPS SALA DE USO MULTIPLE | X | X | X | X |  | SALA DE USO MULTIPLE | M-39 | SILLA METALICA GIRATORIA RODABLE | 1 | MA | EQ
| NORMA 110 |  | UPS SALA DE USO MULTIPLE | X | X | X | X |  | SALA DE USO MULTIPLE | M-29 | MESA DE REUNIONES DE 90 X 180 CM | 1 | MA | EQ
| NORMA 110 |  | UPS SALA DE USO MULTIPLE | X | X | X | X |  | SALA DE USO MULTIPLE | M-33 | PIZARRA ACRILICA DE 150 X 100 CM PARA ADOSAR EN LA PARED | 1 | MA | EQ
| NORMA 110 |  | UPS SALA DE USO MULTIPLE | X | X | X | X |  | SALA DE USO MULTIPLE | M-15 | PAPELERA METALICA DE PISO | 1 | MA | EQ
| NORMA 110 |  | UPS SALA DE USO MULTIPLE | X | X | X | X |  | SALA DE USO MULTIPLE | T-6 | EQUIPO DE SONIDO | 1 | INF | OC
| NORMA 110 |  | UPS SALA DE USO MULTIPLE | X | X | X | X |  | SALA DE USO MULTIPLE | T-13 | PROYECTOR MULTIMEDIA CON TARJETA RED INALAMBRICA PARA TECHO CON RACK | 1 | INF | OC
| NORMA 110 |  | UPS SALA DE USO MULTIPLE | X | X | X | X |  | SALA DE USO MULTIPLE | T-50 | COMPUTADORA PERSONAL | 1 | INF | OC
| NORMA 110 |  | UPS SALA DE USO MULTIPLE | X | X | X | X |  | SALA DE USO MULTIPLE | T-20 | TELEFONO IP DE MESA USO GENERAL | 1 | INF | OC
| NORMA 110 |  | UPS SALA DE USO MULTIPLE | X | X | X | X |  | SALA DE USO MULTIPLE | T-16 | TELEVISOR LED SMART TV DE 42" APROX. INC. RACK | 1 | INF | OC
| NORMA 110 |  | UPS SALA DE USO MULTIPLE | X | X | X | X |  | SALA DE USO MULTIPLE | T-53 | ECRAN DE PARED ENROLLABLE | 1 | MA | EQ
| NORMA 110 |  | UPS SALA DE USO MULTIPLE | X | X | X | X |  | SALA DE USO MULTIPLE | T-79 | RELOJ DE UNA ESFERA DE PARED | 1 | INF | OC
| NORMA 110 |  | UPS SALA DE USO MULTIPLE | X | X |  |  | SALA DE USOS MPULTIPLES | SH HOMBRES
| NORMA 110 |  | UPS SALA DE USO MULTIPLE | X | X | X | X |  | SH HOMBRES | O-3 | DISPENSADOR DE JABON LIQUIDO | 2 | OC | OC
| NORMA 110 |  | UPS SALA DE USO MULTIPLE | X | X | X | X |  | SH HOMBRES | E-7 | DISPENSADOR DE PAPEL HIGIENICO CON LLAVE | 2 | OC | OC
| NORMA 110 |  | UPS SALA DE USO MULTIPLE | X | X | X | X |  | SH HOMBRES | M-14 | PAPELERA DE PLASTICO CON TAPA Y VENTANA BATIBLE | 2 | MC | EQ
| NORMA 110 |  | UPS SALA DE USO MULTIPLE | X | X |  |  | SALA DE USOS MPULTIPLES | SH MUJERES
| NORMA 110 |  | UPS SALA DE USO MULTIPLE | X | X | X | X |  | SH MUJERES | O-3 | DISPENSADOR DE JABON LIQUIDO | 2 | OC | OC
| NORMA 110 |  | UPS SALA DE USO MULTIPLE | X | X | X | X |  | SH MUJERES | E-7 | DISPENSADOR DE PAPEL HIGIENICO CON LLAVE | 2 | OC | OC
| NORMA 110 |  | UPS SALA DE USO MULTIPLE | X | X | X | X |  | SH MUJERES | M-14 | PAPELERA DE PLASTICO CON TAPA Y VENTANA BATIBLE | 2 | MC | EQ
ANEXO N° 34 | NORMA 110 | 26 | UPS CASA MATERNA | X | X |  |  | UPS CASA MATERNA | UPS CASA MATERNA
| NORMA 110 |  | UPS CASA MATERNA | X | X |  |  | AMBIENTES DE CONFORT | DORMITORIO PARA GESTANTE ADULTA + SH (INDIVIDUAL)
| NORMA 110 |  | UPS CASA MATERNA | X | X | X | X |  | DORMITORIO PARA GESTANTE ADULTA + SH (INDIVIDUAL) | M-78 | CAMA DE 1 ½ PLAZA | 1 | MC | EQ
| NORMA 110 |  | UPS CASA MATERNA | X | X | X | X |  | DORMITORIO PARA GESTANTE ADULTA + SH (INDIVIDUAL) | M-108 | VELADOR METALICO | 1 | MC | EQ
| NORMA 110 |  | UPS CASA MATERNA | X | X | X | X |  | DORMITORIO PARA GESTANTE ADULTA + SH (INDIVIDUAL) | M-36 | SILLA METALICA APILABLE | 1 | MA | EQ
| NORMA 110 |  | UPS CASA MATERNA | X | X | X | X |  | DORMITORIO PARA GESTANTE ADULTA + SH (INDIVIDUAL) | M-15 | PAPELERA METALICA DE PISO | 1 | MA | EQ
| NORMA 110 |  | UPS CASA MATERNA | X | X | X | X |  | DORMITORIO PARA GESTANTE ADULTA + SH (INDIVIDUAL) | T-20 | TELEFONO IP DE MESA USO GENERAL | 1 | INF | OC
| NORMA 110 |  | UPS CASA MATERNA | X | X | X | X |  | DORMITORIO PARA GESTANTE ADULTA + SH (INDIVIDUAL) | M-9 | PERCHA METALICA DE PARED CON 4 GANCHOS | 1 | MA | EQ
| NORMA 110 |  | UPS CASA MATERNA | X | X |  |  | AMBIENTES DE CONFORT | DORMITORIO PARA GESTANTE ADULTA + SH (ACOMPAÑADA)
| NORMA 110 |  | UPS CASA MATERNA | X | X | X | X |  | DORMITORIO PARA GESTANTE ADULTA + SH (ACOMPAÑADA) | M-78 | CAMA DE 1 ½ PLAZA | 1 | MC | EQ
| NORMA 110 |  | UPS CASA MATERNA | X | X | X | X |  | DORMITORIO PARA GESTANTE ADULTA + SH (ACOMPAÑADA) | M-108 | VELADOR METALICO | 1 | MC | EQ
| NORMA 110 |  | UPS CASA MATERNA | X | X | X | X |  | DORMITORIO PARA GESTANTE ADULTA + SH (ACOMPAÑADA) | M-36 | SILLA METALICA APILABLE | 1 | MA | EQ
| NORMA 110 |  | UPS CASA MATERNA | X | X | X | X |  | DORMITORIO PARA GESTANTE ADULTA + SH (ACOMPAÑADA) | M-15 | PAPELERA METALICA DE PISO | 1 | MA | EQ
| NORMA 110 |  | UPS CASA MATERNA | X | X | X | X |  | DORMITORIO PARA GESTANTE ADULTA + SH (ACOMPAÑADA) | T-20 | TELEFONO IP DE MESA USO GENERAL | 1 | INF | OC
| NORMA 110 |  | UPS CASA MATERNA | X | X | X | X |  | DORMITORIO PARA GESTANTE ADULTA + SH (ACOMPAÑADA) | M-9 | PERCHA METALICA DE PARED CON 4 GANCHOS | 1 | MA | EQ
| NORMA 110 |  | UPS CASA MATERNA | X | X |  |  | AMBIENTES DE CONFORT | DORMITORIO PARA GESTANTE ADOLESCENTE + SH
| NORMA 110 |  | UPS CASA MATERNA | X | X | X | X |  | DORMITORIO PARA GESTANTE ADOLESCENTE + SH | M-78 | CAMA DE 1 ½ PLAZA | 1 | MC | EQ
| NORMA 110 |  | UPS CASA MATERNA | X | X | X | X |  | DORMITORIO PARA GESTANTE ADOLESCENTE + SH | M-108 | VELADOR METALICO | 1 | MC | EQ
| NORMA 110 |  | UPS CASA MATERNA | X | X | X | X |  | DORMITORIO PARA GESTANTE ADOLESCENTE + SH | M-36 | SILLA METALICA APILABLE | 1 | MA | EQ
| NORMA 110 |  | UPS CASA MATERNA | X | X | X | X |  | DORMITORIO PARA GESTANTE ADOLESCENTE + SH | M-15 | PAPELERA METALICA DE PISO | 1 | MA | EQ
| NORMA 110 |  | UPS CASA MATERNA | X | X | X | X |  | DORMITORIO PARA GESTANTE ADOLESCENTE + SH | T-20 | TELEFONO IP DE MESA USO GENERAL | 1 | INF | OC
| NORMA 110 |  | UPS CASA MATERNA | X | X | X | X |  | DORMITORIO PARA GESTANTE ADOLESCENTE + SH | M-9 | PERCHA METALICA DE PARED CON 4 GANCHOS | 1 | MA | EQ
| NORMA 110 |  | UPS CASA MATERNA | X | X |  |  | AMBIENTES DE CONFORT | COMEDOR / COCINA
| NORMA 110 |  | UPS CASA MATERNA | X | X | X | X |  | COMEDOR / COCINA | M-123 | MESA DE COMEDOR PARA 4 PERSONAS | 1 | MA | EQ
| NORMA 110 |  | UPS CASA MATERNA | X | X | X | X |  | COMEDOR / COCINA | M-36 | SILLA METALICA APILABLE | 4 | MA | EQ
| NORMA 110 |  | UPS CASA MATERNA | X | X | X | X |  | COMEDOR / COCINA | E-86 | HORNO MICROONDAS CON PANEL DIGITAL | 1 | E | EQ
| NORMA 110 |  | UPS CASA MATERNA | X | X | X | X |  | COMEDOR / COCINA | E-88 | LICUADORA ELECTRICA 2000 CC | 1 | E | EQ
| NORMA 110 |  | UPS CASA MATERNA | X | X | X | X |  | COMEDOR / COCINA | E-81 | COCINA ELECTRICA DE DOS HORNILLAS DE MESA | 1 | E | EQ
| NORMA 110 |  | UPS CASA MATERNA | X | X | X | X |  | COMEDOR / COCINA | M-14 | PAPELERA DE PLASTICO CON TAPA Y VENTANA BATIBLE | 1 | MC | EQ
| NORMA 110 |  | UPS CASA MATERNA | X | X |  |  | AMBIENTES DE CONFORT | SALA DE ESTAR
| NORMA 110 |  | UPS CASA MATERNA | X | X | X | X |  | SALA DE ESTAR | M-45 | SILLON METALICO SEMICONFORTABLE SIN PORTABRAZOS 3 CUERPOS | 2 | MA | EQ
| NORMA 110 |  | UPS CASA MATERNA | X | X | X | X |  | SALA DE ESTAR | M-31 | MESA METALICA ESQUINERA | 1 | MA | EQ
| NORMA 110 |  | UPS CASA MATERNA | X | X | X | X |  | SALA DE ESTAR | M-101 | PAPELERA DE ACERO INOXIDABLE DE FORMA CILINDRICA | 1 | MA | EQ
| NORMA 110 |  | UPS CASA MATERNA | X | X | X | X |  | SALA DE ESTAR | T-15 | TELEVISOR LED SMART TV DE 32" APROX. INC. RACK | 1 | INF | OC
| NORMA 110 |  | UPS CASA MATERNA | X | X | X | X |  | SALA DE ESTAR | T-20 | TELEFONO IP DE MESA USO GENERAL | 1 | INF | OC
| NORMA 110 |  | UPS CASA MATERNA | X | X |  |  | AMBIENTES DE CONFORT | SH VISITA
| NORMA 110 |  | UPS CASA MATERNA | X | X | X | X |  | SH VISITA | M-9 | PERCHA METALICA DE PARED CON 4 GANCHOS | 1 | MA | EQ
| NORMA 110 |  | UPS CASA MATERNA | X | X | X | X |  | SH VISITA | M-14 | PAPELERA DE PLASTICO CON TAPA Y VENTANA BATIBLE | 1 | MC | EQ
| NORMA 110 |  | UPS CASA MATERNA | X | X |  |  | AMBIENTES DE APOYO | LAVANDERIA
| NORMA 110 |  | UPS CASA MATERNA | X | X | X | X |  | LAVANDERIA | E-127 | JUEGO DE 03 LAVATORIOS DE 5, 8 Y 12 LITROS | 1 | C | EQ
| NORMA 110 |  | UPS CASA MATERNA | X | X |  |  | AMBIENTES DE APOYO | CUARTO DE LIMPIEZA
| NORMA 110 |  | UPS CASA MATERNA | X | X | X | X |  | CUARTO DE LIMPIEZA | M-14 | PAPELERA DE PLASTICO CON TAPA Y VENTANA BATIBLE | 1 | MC | EQ
| NORMA 110 |  | UPS CASA MATERNA | X | X | X | X |  | CUARTO DE LIMPIEZA | E-58 | MAQUINA LUSTRADORA TIPO INDUSTRIAL CON ESCOBILLA | 1 | E | EQ
| NORMA 110 |  | UPS CASA MATERNA | X | X | X | X |  | CUARTO DE LIMPIEZA | M-14 | PAPELERA DE PLASTICO CON TAPA Y VENTANA BATIBLE | 1 | MC | EQ
| NORMA 110 |  | UPS CASA MATERNA | X | X | X | X |  | CUARTO DE LIMPIEZA | M-113 | CARRO PARA UTILES DE LIMPIEZA | 1 | MC | EQ
| NORMA 110 |  | UPS CASA MATERNA | X | X |  |  | AMBIENTES DE APOYO | CORRAL PARA ANIMALES Y BIOHUERTO
| NORMA 110 |  | UPS CASA MATERNA | X | X | X | X |  | CORRAL PARA ANIMALES Y BIOHUERTO | O-14 | LAMPA RECTA | 1 | C | EQ
| NORMA 110 |  | UPS CASA MATERNA | X | X | X | X |  | CORRAL PARA ANIMALES Y BIOHUERTO | O-15 | ZAPAPICO | 1 | C | EQ
| NORMA 110 |  | UPS CASA MATERNA | X | X | X | X |  | CORRAL PARA ANIMALES Y BIOHUERTO | O-16 | REGADERA | 1 | C | EQ
| NORMA 110 |  | UPS CASA MATERNA | X | X | X | X |  | CORRAL PARA ANIMALES Y BIOHUERTO | O-17 | LAMPITA JARDINERA | 1 | C | EQ
| NORMA 110 |  | UPS CASA MATERNA | X | X | X | X |  | CORRAL PARA ANIMALES Y BIOHUERTO | O-18 | RASTRILLO | 1 | C | EQ
| NORMA 110 |  | UPS CASA MATERNA | X | X | X | X |  | CORRAL PARA ANIMALES Y BIOHUERTO | O-19 | PICOTA | 1 | C | EQ
ANEXO N° 35 | NORMA 110 | 27 | UPS RESIDENCIA PARA PERSONAL | X | X |  |  | UPS RESIDENCIA PARA PERSONAL | UPS RESIDENCIA PARA PERSONAL
| NORMA 110 |  | UPS RESIDENCIA PARA PERSONAL | X | X |  |  | RESIDENCIA PARA PERSONAL | SALA DE ESTAR
| NORMA 110 |  | UPS RESIDENCIA PARA PERSONAL | X | X | X | X |  | SALA DE ESTAR | M-45 | SILLON METALICO SEMICONFORTABLE SIN PORTABRAZOS 3 CUERPOS | 2 | MA | EQ
| NORMA 110 |  | UPS RESIDENCIA PARA PERSONAL | X | X | X | X |  | SALA DE ESTAR | M-31 | MESA METALICA ESQUINERA | 1 | MA | EQ
| NORMA 110 |  | UPS RESIDENCIA PARA PERSONAL | X | X | X | X |  | SALA DE ESTAR | M-101 | PAPELERA DE ACERO INOXIDABLE DE FORMA CILINDRICA | 1 | MA | EQ
| NORMA 110 |  | UPS RESIDENCIA PARA PERSONAL | X | X | X | X |  | SALA DE ESTAR | T-15 | TELEVISOR LED SMART TV DE 32" APROX. INC. RACK | 1 | INF | OC
| NORMA 110 |  | UPS RESIDENCIA PARA PERSONAL | X | X | X | X |  | SALA DE ESTAR | T-20 | TELEFONO IP DE MESA USO GENERAL | 1 | INF | OC
| NORMA 110 |  | UPS RESIDENCIA PARA PERSONAL | X | X |  |  | RESIDENCIA PARA PERSONAL | SH VISITA
| NORMA 110 |  | UPS RESIDENCIA PARA PERSONAL | X | X | X | X |  | SH VISITA | M-9 | PERCHA METALICA DE PARED CON 4 GANCHOS | 1 | MA | EQ
| NORMA 110 |  | UPS RESIDENCIA PARA PERSONAL | X | X | X | X |  | SH VISITA | M-14 | PAPELERA DE PLASTICO CON TAPA Y VENTANA BATIBLE | 1 | MC | EQ
| NORMA 110 |  | UPS RESIDENCIA PARA PERSONAL | X | X |  |  | RESIDENCIA PARA PERSONAL | COMEDOR / COCINA
| NORMA 110 |  | UPS RESIDENCIA PARA PERSONAL | X | X | X | X |  | COMEDOR / COCINA | M-123 | MESA DE COMEDOR PARA 4 PERSONAS | 1 | MA | EQ
| NORMA 110 |  | UPS RESIDENCIA PARA PERSONAL | X | X | X | X |  | COMEDOR / COCINA | M-36 | SILLA METALICA APILABLE | 4 | MA | EQ
| NORMA 110 |  | UPS RESIDENCIA PARA PERSONAL | X | X | X | X |  | COMEDOR / COCINA | E-86 | HORNO MICROONDAS CON PANEL DIGITAL | 1 | E | EQ
| NORMA 110 |  | UPS RESIDENCIA PARA PERSONAL | X | X | X | X |  | COMEDOR / COCINA | E-88 | LICUADORA ELECTRICA 2000 CC | 1 | E | EQ
| NORMA 110 |  | UPS RESIDENCIA PARA PERSONAL | X | X | X | X |  | COMEDOR / COCINA | E-81 | COCINA ELECTRICA DE DOS HORNILLAS DE MESA | 1 | E | EQ
| NORMA 110 |  | UPS RESIDENCIA PARA PERSONAL | X | X | X | X |  | COMEDOR / COCINA | M-14 | PAPELERA DE PLASTICO CON TAPA Y VENTANA BATIBLE | 1 | MC | EQ
| NORMA 110 |  | UPS RESIDENCIA PARA PERSONAL | X | X |  |  | RESIDENCIA PARA PERSONAL | HABITACION HOMBRES 02 CAMAS + SH
| NORMA 110 |  | UPS RESIDENCIA PARA PERSONAL | X | X | X | X |  | HABITACION HOMBRES 02 CAMAS + SH | M-78 | CAMA DE 1 ½ PLAZA | 2 | MC | EQ
| NORMA 110 |  | UPS RESIDENCIA PARA PERSONAL | X | X | X | X |  | HABITACION HOMBRES 02 CAMAS + SH | M-108 | VELADOR METALICO | 2 | MC | EQ
| NORMA 110 |  | UPS RESIDENCIA PARA PERSONAL | X | X | X | X |  | HABITACION HOMBRES 02 CAMAS + SH | M-36 | SILLA METALICA APILABLE | 1 | MA | EQ
| NORMA 110 |  | UPS RESIDENCIA PARA PERSONAL | X | X | X | X |  | HABITACION HOMBRES 02 CAMAS + SH | M-15 | PAPELERA METALICA DE PISO | 1 | MA | EQ
| NORMA 110 |  | UPS RESIDENCIA PARA PERSONAL | X | X | X | X |  | HABITACION HOMBRES 02 CAMAS + SH | T-20 | TELEFONO IP DE MESA USO GENERAL | 1 | INF | OC
| NORMA 110 |  | UPS RESIDENCIA PARA PERSONAL | X | X | X | X |  | HABITACION HOMBRES 02 CAMAS + SH | M-9 | PERCHA METALICA DE PARED CON 4 GANCHOS | 2 | MA | EQ
| NORMA 110 |  | UPS RESIDENCIA PARA PERSONAL | X | X |  |  | RESIDENCIA PARA PERSONAL | HABITACION MUJERES 02 CAMAS + SH
| NORMA 110 |  | UPS RESIDENCIA PARA PERSONAL | X | X | X | X |  | HABITACION MUJERES 02 CAMAS + SH | M-78 | CAMA DE 1 ½ PLAZA | 2 | MC | EQ
| NORMA 110 |  | UPS RESIDENCIA PARA PERSONAL | X | X | X | X |  | HABITACION MUJERES 02 CAMAS + SH | M-108 | VELADOR METALICO | 2 | MC | EQ
| NORMA 110 |  | UPS RESIDENCIA PARA PERSONAL | X | X | X | X |  | HABITACION MUJERES 02 CAMAS + SH | M-36 | SILLA METALICA APILABLE | 1 | MA | EQ
| NORMA 110 |  | UPS RESIDENCIA PARA PERSONAL | X | X | X | X |  | HABITACION MUJERES 02 CAMAS + SH | M-15 | PAPELERA METALICA DE PISO | 1 | MA | EQ
| NORMA 110 |  | UPS RESIDENCIA PARA PERSONAL | X | X | X | X |  | HABITACION MUJERES 02 CAMAS + SH | T-20 | TELEFONO IP DE MESA USO GENERAL | 1 | INF | OC
| NORMA 110 |  | UPS RESIDENCIA PARA PERSONAL | X | X | X | X |  | HABITACION MUJERES 02 CAMAS + SH | M-9 | PERCHA METALICA DE PARED CON 4 GANCHOS | 2 | MA | EQ

## NTS-110-F6
ELECTROCARDIOGRAFO | B | EQ | NTS 110
ECOGRAFO DOPPLER COLOR 4D | B | EQ | NTS 110
ECOGRAFO PORTATIL | B | EQ | NTS 110
BOMBA DE INFUSION DE 1 CANAL | B | EQ | NTS 110
BOMBA DE INFUSION DE 2 CANALES | B | EQ | NTS 110
BOMBA DE INFUSION DE JERINGA | B | EQ | NTS 110
COCHE DE PARO EQUIPADO | B | EQ | NTS 110
MONITOR DE PRESION INTRACRANEAL PORTATIL | B | EQ | NTS 110
COCHE PARA INTUBACION DIFICIL | C | EQ | NTS 110
INCUBADORA DE TRANSPORTE | B | EQ | NTS 110
INCUBADORA ESTANDAR | B | EQ | NTS 110
INCUBADORA NEONATAL ABIERTA | B | EQ | NTS 110
INCUBADORA NEONATAL ABIERTA PARA UCI | B | EQ | NTS 110
MAQUINA DE ANESTESIA CON MONITOREO AVANZADO | B | EQ | NTS 110
MAQUINA DE ANESTESIA CON MONITOREO BASICO | B | EQ | NTS 110
VENTILADOR MECANICO ADULTO - PEDIATRICO - NEONATAL | B | EQ | NTS 110
VENTILADOR DE TRANSPORTE | B | EQ | NTS 110
MONITOR DE FUNCIONES VITALES DE TRANSPORTE | B | EQ | NTS 110
VENTILADOR MECANICO ADULTO PEDIATRICO | B | EQ | NTS 110
DIAPASON | C | EQ | NTS 110
ESTETOSCOPIO NEONATAL | C | EQ | NTS 110
ESTETOSCOPIO ADULTO | C | EQ | NTS 110
ESTETOSCOPIO ADULTO PEDIATRICO | C | EQ | NTS 110
FRONTOLUZ | C | EQ | NTS 110
LARINGOSCOPIO ADULTO - PEDIATRICO | C | EQ | NTS 110
LINTERNA PARA EXAMEN CLINICO | C | EQ | NTS 110
MARTILLO DE REFLEJOS | C | EQ | NTS 110
MONITOR DEL ESTADO HIPNOTICO | B | EQ | NTS 110
PANTOSCOPIO | C | EQ | NTS 110
PANTOSCOPIO PEDIATRICO | C | EQ | NTS 110
TENSIOMETRO ANEROIDE ADULTO | C | EQ | NTS 110
TENSIOMETRO ANEROIDE NEONATAL | C | EQ | NTS 110
TENSIOMETRO ANEROIDE RODABLE ADULTO | C | EQ | NTS 110
TENSIOMETRO ANEROIDE RODABLE PEDIATRICO - NEONATAL | C | EQ | NTS 110
EQUIPO ENVASADORA DE MEDICAMENTOS | B | EQ | NTS 110
REENVASADOR DE FARMACOS LIQUIDAS | B | EQ | NTS 110
MONITOR DE GASTO CARDIACO | B | EQ | NTS 110
EQUIPO DE OXIGENOTERAPIA RODABLE | E | EQ | NTS 110
CHATA DE ACERO INOXIDABLE | MC | EQ | NTS 110
CHATA DE ACERO INOXIDABLE PEDIATRICO | MC | EQ | NTS 110
PAPAGAYO DE ACERO INOXIDABLE | MC | EQ | NTS 110
PAPAGAYO DE ACERO INOXIDABLE PEDIATRICO | MC | EQ | NTS 110
SET DE RIÑONERAS DE ACERO QUIRURGICO | INST | EQ | NTS 110
SET DE TAMBORES DE ACERO QUIRURGICO | INST | EQ | NTS 110
MANDIL EMPLOMADO | C | EQ | NTS 110
NEGATOSCOPIO DE 2 CAMPOS | MC | EQ | NTS 110
NEGATOSCOPIO DE MASTOGRAFIA | MC | EQ | NTS 110
MONITOR FETAL | B | EQ | NTS 110
NEGATOSCOPIO DE 4 CAMPOS | MC | EQ | NTS 110
AGITADOR PARA BOLSAS DE SANGRE | B | EQ | NTS 110
CANASTILLA (GRADILLA) PARA TRANSPORTE DE MUESTRAS | C | EQ | NTS 110
MECHERO BUNSEN | C | EQ | NTS 110
RELOJ CRONOMETRO PARA LABORATORIO | C | EQ | NTS 110
RELOJ DE LABORATORIO CON ALARMA | B | EQ | NTS 110
TERMOMETRO/ HIGROMETRO DIGITAL | C | EQ | NTS 110
COLCHONETA 200 X 80 CM | C | EQ | NTS 110
MONITOR FETAL GEMELAR | B | EQ | NTS 110
ANDADOR | MC | EQ | NTS 110
BARRA PARALELAS PARA ADULTO | MC | EQ | NTS 110
BARRA PARALELAS PARA NIÑOS | MC | EQ | NTS 110
BARRA SUECA | C | EQ | NTS 110
BICICLETA ERGOMETRICA, ADULTO | C | EQ | NTS 110
BICICLETA ERGOMETRICA, PEDIATRICA | C | EQ | NTS 110
CIRCUITO DE PSICOMOTRICIDAD | C | EQ | NTS 110
ESCALERA COMBINADA CON RAMPA | C | EQ | NTS 110
ESCALERA SUECA | C | EQ | NTS 110
PULSIOXIMETRO | B | EQ | NTS 110
ESPEJO POSTURAL | MC | EQ | NTS 110
KIT DE BANDAS ELASTICAS | C | EQ | NTS 110
MESA PARA MASAJES | MC | EQ | NTS 110
MULETAS | C | EQ | NTS 110
POLEA CON CONTRAPESAS , SET DE PESAS | C | EQ | NTS 110
RUEDA DE MARINO CON MANIVELA PARA EJERCICIOS DE HOMBRO | C | EQ | NTS 110
TANQUE DE COMPRESAS CALIENTES | E | EQ | NTS 110
MONITOR DE FUNCIONES VITALES DE 5 PARAMETROS | B | EQ | NTS 110
TANQUE DE COMPRESAS FRIAS | E | EQ | NTS 110
CAJA DE LUNAS CON MONTURA DE PRUEBAS ADULTO Y PEDIATRICO | C | EQ | NTS 110
ESPECULOS NASALES ADULTOS, NIÑOS | C | EQ | NTS 110
BALANZA DE DOS PLATILLOS DE 2 KG | B | EQ | NTS 110
BALANZA DE MESA DE 20 KILOS | E | EQ | NTS 110
BALANZA DIGITAL NEONATAL | C | EQ | NTS 110
BALANZA DIGITAL CON TALLIMETRO PEDIATRICA | C | EQ | NTS 110
BALANZA MECANICA CON TALLIMETRO PARA ADULTO | C | EQ | NTS 110
BOLSA PERFUSORA | C | EQ | NTS 110
SET DE FERULAS | C | EQ | NTS 110
CIZALLA PARA CORTAR YESO | C | EQ | NTS 110
PERFORADOR A BATERIA PARA TRAUMATOLOGIA | C | EQ | NTS 110
FLUJOMETRO CON HUMIDIFICADOR PARA LA RED DE OXIGENO | C | EQ | NTS 110
ELECTROENCEFALOGRAFO | B | EQ | NTS 110
EQUIPO DE RAYOS X ESTACIONARIO DIGITAL | B | EQ | NTS 110
MALETIN DE ATENCION MEDICA | C | EQ | NTS 110
NEBULIZADOR | B | EQ | NTS 110
UNIDAD DE ASPIRACION PARA RED DE VACIO | C | EQ | NTS 110
MALETIN DE REANIMACION NEONATAL | C | EQ | NTS 110
MALETIN DE REANIMACION ADULTO PEDIATRICO | C | EQ | NTS 110
RESUCITADOR MANUAL ADULTO | C | EQ | NTS 110
RESUCITADOR MANUAL ADULTO PEDIATRICO | C | EQ | NTS 110
RESUCITADOR MANUAL NEONATAL | C | EQ | NTS 110
EQUIPO DE RAYOS X DENTAL RODABLE DIGITAL | B | EQ | NTS 110
UNIDAD DE TRATAMIENTO DE RESIDUOS HOSPITALARIOS | E | EQ | NTS 110
ESTERILIZADOR CON GENERADOR ELECTRICO DE VAPOR DE 20 LT | B | EQ | NTS 110
ESTERILIZADOR CON GENERADOR ELECTRICO DE VAPOR DE 30 LT | B | EQ | NTS 110
ESTERILIZADOR CON GENERADOR ELECTRICO DE VAPOR DE 40 LT | B | EQ | NTS 110
ESTERILIZADOR CON GENERADOR ELECTRICO DE VAPOR (DUAL)DE 150/200 LITROS CON DOBLE PUERTA | B | EQ | NTS 110
CORTADORA ELECTRICA DE GASAS | E | EQ | NTS 110
ESTERILIZADOR CON GENERADOR ELECTRICO A VAPOR DE 50 LITROS | B | EQ | NTS 110
ESTERILIZADOR DE BAJA TEMPERATURA - PEROXIDO DE HIDROGENO 70 LITROS | B | EQ | NTS 110
LAVADOR ULTRASONICO DE INSTRUMENTAL QUIRURGICO | B | EQ | NTS 110
EQUIPO DE RAYOS X ESTACIONARIO DIGITAL CON FLUOROSCOPIA | B | EQ | NTS 110
LAVADORA AUTOMATICA DE CHATAS | E | EQ | NTS 110
ESTATIVA DE TECHO CON 02 COLUMNAS (GASES, 2º, 2V, 2 AC, 6 TOMACORRIENTES DOBLES, RACK Y BRAZO PARA MONITOR MULTIPARAMETRO, 04 DATA, ESCAPE GASES) PARA CADA UNO | E | EQ | NTS 110
TOMA MURAL (2O, V, AC, 4 TOMACORRIENTES DOBLES, RACK Y BRAZO PARA MONITOR MULTIPARAMETRO, 02 DATA, LLAMADA DE ENFERMERAS) | E | EQ | NTS 110
TOMA MURAL (O, V, 2 TOMACORRIENTES DOBLES, 01 DATA) | E | EQ | NTS 110
TOMA MURAL (O, V, 2 TOMACORRIENTES DOBLES, 01 DATA, LLAMADA DE ENFERMERAS) | E | EQ | NTS 110
TOMA MURAL (O, V, 3 TOMACORRIENTES DOBLES, RACK Y BRAZO PARA MONITOR MULTIPARAMETRO Y 02 DATA) | E | EQ | NTS 110
TOMA MURAL (O, V, AC, 3 TOMACORRIENTES DOBLES, RACK Y BRAZO PARA MONITOR MULTIPARAMETRO, 04 DATA, LLAMADA ENFERMERAS) | E | EQ | NTS 110
TANQUE DE HIDROTERAPIA PARA MIEMBROS INFERIORES | E | EQ | NTS 110
TANQUE DE HIDROTERAPIA PARA MIEMBROS SUPERIORES | E | EQ | NTS 110
CANASTILLA (GRADILLA) DE COLORACION DE 20 LAMINAS | C | EQ | NTS 110
CONTADOR DE CELULAS | B | EQ | NTS 110
MICROPIPETA 3 MEDIDAS | C | EQ | NTS 110
PIPETA AUTOMATICA 10 - 100 UL | C | EQ | NTS 110
PIPETA AUTOMATICA 200 - 1000 UL | C | EQ | NTS 110
EQUIPO DE RAYOS X RODABLE DIGITAL | B | EQ | NTS 110
PIPETA AUTOMATICA 5 - 50 UL | C | EQ | NTS 110
PIPETA AUTOMATICA 50 - 200 UL | C | EQ | NTS 110
AGITADOR ORBITAL | B | EQ | NTS 110
ANALIZADOR AUTOMATICO PARA MICROBIOLOGIA | B | EQ | NTS 110
ANALIZADOR BIOQUIMICO AUTOMATIZADO | B | EQ | NTS 110
ANALIZADOR DE ELECTROLITICOS Y GASES DE SANGRE PORTATIL | B | EQ | NTS 110
ANALIZADOR DE ELECTROLITOS Y GASES EN LA SANGRE | B | EQ | NTS 110
BAÑO MARIA DE 10 A 15 LITROS | B | EQ | NTS 110
BAÑO MARIA DE 20 A 25 LITROS | B | EQ | NTS 110
IMPRESORA LASER EN SECO | INF | OC | NTS 110
CABINA DE FLUJO LAMINAR HORIZONTAL | B | EQ | NTS 110
CITOCENTRIFUGA | B | EQ | NTS 110
ESPECTROFOTOMETRO | B | EQ | NTS 110
GLUCOMETRO PORTATIL | B | EQ | NTS 110
MAMOGRAFO DIGITAL | B | EQ | NTS 110
INCUBADORA DE MICROBIOLOGIA CO2 | B | EQ | NTS 110
INCUBADORA DE MICROBIOLOGIA DE 30 A 40 LITROS | B | EQ | NTS 110
ROTADOR SEROLOGICO | B | EQ | NTS 110
ANALIZADOR HEMATOLOGICO AUTOMATICO DE 03 EXTIRPES | B | EQ | NTS 110
ANALIZADORES AUTOMATICOS DE GRUPO SANGUINEO | B | EQ | NTS 110
CENTRIFUGA UNIVERSAL PARA 24 TUBOS | B | EQ | NTS 110
CENTRIFUGA PARA 12 TUBOS | B | EQ | NTS 110
CENTRIFUGA PARA 24 TUBOS | B | EQ | NTS 110
CENTRIFUGA PARA MICROHEMATOCRITO | B | EQ | NTS 110
EQUIPO DE FOTOTERAPIA | B | EQ | NTS 110
COAGULOMETRO AUTOMATIZADO | B | EQ | NTS 110
HEMOGLOBINOMETRO | B | EQ | NTS 110
COLOREADOR AUTOMATICO DE TEJIDOS | B | EQ | NTS 110
FLOTADOR DE TEJIDOS | B | EQ | NTS 110
MICROTOMO POR ROTACION | B | EQ | NTS 110
PROCESADOR AUTOMATICO DE TEJIDOS | B | EQ | NTS 110
SECADORA DE LAMINA DE MUESTRAS DE TEJIDO | B | EQ | NTS 110
SISTEMA DE INCLUSION INTEGRADA | B | EQ | NTS 110
BALANZA ANALITICA (200 A 500 GR) | B | EQ | NTS 110
LAMPARA DE EXAMEN CLINICO | C | EQ | NTS 110
BALANZA ANALITICA DE PRECISION | B | EQ | NTS 110
CENTRIFUGA REFRIGERADA DE PIE PARA BANCO DE SANGRE | B | EQ | NTS 110
CONSERVADOR DE MEDICAMENTOS Y REACTIVOS | E | EQ | NTS 110
CONSERVADORA DE BOLSAS DE SANGRE DE +2 A +6 °C | E | EQ | NTS 110
COOLER PARA TRANSPORTE DE VACUNAS | C | EQ | NTS 110
REFRIGERADORA PARA LABORATORIO DE 14 PIES CUBICOS | E | EQ | NTS 110
REFRIGERADORA PARA MEDICAMENTOS | E | EQ | NTS 110
TERMO PORTA VACUNAS | C | EQ | NTS 110
LAMPARA DE TERAPIA RAYOS INFRARROJOS | B | EQ | NTS 110
ANALIZADOR AUTOMATICO DE COOMBS | B | EQ | NTS 110
LAVADOR DE PLACAS | B | EQ | NTS 110
LECTOR DE ELISA | B | EQ | NTS 110
CONGELADORA VERTICAL DE -20° C | E | EQ | NTS 110
DESCONGELADOR DE PLASMA | B | EQ | NTS 110
LAMPARA DE TERAPIA RAYOS ULTRAVIOLETAS | B | EQ | NTS 110
ESTERILIZADOR POR CALOR SECO 50 LITROS | B | EQ | NTS 110
LAMPARA DE EXAMEN CLINICO - LED, TIPO CUELLO DE GANSO | C | EQ | NTS 110
MICROSCOPIO QUIRURGICO PARA OFTALMOLOGIA | B | EQ | NTS 110
MALETIN DE REANIMACION - ADULTO PEDIATRICO | C | EQ | NTS 110
FOTOCUAGULADOR | B | EQ | NTS 110
LAMPARA QUIRURGICA DE TECHO DE INTENSIDAD ALTA | B | EQ | NTS 110
MICROSCOPIO QUIRURGICO PARA OTORRINOLARINGOLOGIA | B | EQ | NTS 110
RINOLARINGOSCOPIO | C | EQ | NTS 110
LARINGOSCOPIO ADULTO | C | EQ | NTS 110
COLLARIN EMPLOMADO | C | EQ | NTS 110
BOMBA DE INFUSION 3 CANALES | B | EQ | NTS 110
MARCAPASOS CARDIACO TEMPORAL | B | EQ | NTS 110
LENSOMETRO DIGITAL CON UVEOMETRO | B | EQ | NTS 110
MEDIDOR DE INDICE DE MASA CORPORAL | B | EQ | NTS 110
FAJA ERGONOMETRICA CON MONITOR | B | EQ | NTS 110
ESTIMULADOR FETAL | B | EQ | NTS 110
CABINA AUDIOMETRICA EQUIPADA (INC. AUDIOMETRO DE DOS CANALES) | B | EQ | NTS 110
BALANZA DIGITAL CON TALLIMETRO ADULTO | C | EQ | NTS 110
BALANZA DIGITAL CON TALLIMETRO NEONATAL | C | EQ | NTS 110
CINTA METRICA | C | EQ | NTS 110
EQUIPO DE CRIOTERAPIA | B | EQ | NTS 110
LAMPARA QUIRURGICA DE TECHO SIMPLE | B | EQ | NTS 110
MODULOS DE PSICOMOTRICIDAD PARA NIÑOS 1 A 3 AÑOS | C | EQ | NTS 110
MODULOS DE PSICOMOTRICIDAD PARA NIÑOS 3 AÑOS A MAS | C | EQ | NTS 110
MODULOS DE PSICOMOTRICIDAD PARA NIÑOS MENORES DE 12 MESES | C | EQ | NTS 110
PELOTAS PARA EJERCICIOS 3 MEDIDAS | C | EQ | NTS 110
PULSIOXIMETRO PORTATIL | B | EQ | NTS 110
SISTEMA MAPA (MONITOREO DE PRESION AMBULATORIA CONTINUA) | B | EQ | NTS 110
OTOSCOPIO DIGITAL - TM | C | EQ | NTS 110
VIDEO NASOFIBROSCOPIO | B | EQ | NTS 110
MEZCLADOR PARA FARMACOTECNIA | C | EQ | NTS 110
AGITADOR DE TUBOS | B | EQ | NTS 110
LAMPARA QUIRURGICA RODABLE | B | EQ | NTS 110
ESTERILIZADOR CON GENERADOR ELECTRICO DE VAPOR DE 100 LITROS | E | EQ | NTS 110
INFANTOMETRO | C | EQ | NTS 110
TALLIMETRO PEDIATRICO | C | EQ | NTS 110
MONITOR DE FUNCIONES VITALES DE 6 PARAMETROS | B | EQ | NTS 110
ESTETOSCOPIO FETOSCOPIO | C | EQ | NTS 110
EQUIPO DE TERAPIA CON ONDA CORTA | B | EQ | NTS 110
CUNA DE CALOR RADIANTE | B | EQ | NTS 110
ANALIZADOR HEMATOLOGICO AUTOMATICO DE 05 EXTIRPES | B | EQ | NTS 110
ESTERILIZADOR CON GENERADOR ELECTRICO DE VAPOR VERTICAL DE 30 LITROS | B | EQ | NTS 110
MICROSCOPIO BINOCULAR CON CONTRASTE DE FASE | B | EQ | NTS 110
ANALIZADOR INMUNOLOGICO | B | EQ | NTS 110
ANALIZADOR INUMOHEMATOLOGICO | B | EQ | NTS 110
GONIOMETRO | C | EQ | NTS 110
PODOSCOPIO | C | EQ | NTS 110
PLOMADA (REHABILITACION) | C | EQ | NTS 110
KIT DE ALZAS | C | EQ | NTS 110
EQUIPO DE TERAPIA CON ULTRASONIDO | B | EQ | NTS 110
EQUIPO DE MAGNETOTERAPIA | B | EQ | NTS 110
EQUIPO DE ELECTRO-ACUPUNTURA | B | EQ | NTS 110
ECOGRAFO PARA EVALUACION MUSCO ESQUELETICO | B | EQ | NTS 110
EQUIPO DE LASER TERAPEUTICO | B | EQ | NTS 110
ESTERILIZADOR PARA BIBERONES | B | EQ | NTS 110
ANALIZADOR DE GASES ELECTROLITOS Y METABOLITOS | B | EQ | NTS 110
ROTADOR ORBITAL | B | EQ | NTS 110
ANALIZADOR AUTOMATICO DE HEMOCULTIVO | B | EQ | NTS 110
INCUBADORA PARA CULTIVO | B | EQ | NTS 110
ESTIMULADOR NERVIOSO TRANSCUTANEO (TENS) | B | EQ | NTS 110
MICROSCOPIO BINOCULAR DE DOBLE CABEZAL | B | EQ | NTS 110
MALETIN DE REANIMACION PEDIATRICO NEONATAL | C | EQ | NTS 110
CABINA DE FLUJO LAMINAR VERTICAL (4 PIES TIPO A/B3) (1.5 KW) | B | EQ | NTS 110
ENCAPSULADORA SEMIAUTOMATICA DE BAJA CAPACIDAD | C | EQ | NTS 110
BALANZA DIGITAL PARA PESAR ORGANOS | E | EQ | NTS 110
BALANZA DE PRECISION MAXIMO 500 GR | E | EQ | NTS 110
TANQUE DE PARAFINA | E | EQ | NTS 110
EQUIPO DE AFERESIS | B | EQ | NTS 110
SELLADOR DE TUBULADURA ELECTRICO PORTATIL | C | EQ | NTS 110
EXTRACTOR DE PLASMA | C | EQ | NTS 110
HEMOBASCULA DIGITAL PROGRAMABLE, CON MESA BAJA | B | EQ | NTS 110
SELLADOR DE TUBULADURAS PORTATIL | C | EQ | NTS 110
ANALIZADOR DE INUMUNOENSAYO | B | EQ | NTS 110
EQUIPO DE ELECTROTERAPIA DE CORRIENTES MULTIPLES | B | EQ | NTS 110
EQUIPO DE TERAPIA COMBINADA (ULTRASONIDO + ELECTROTERAPIA) | B | EQ | NTS 110
EQUIPO DE TRACCION CERVICAL | B | EQ | NTS 110
DESTARTARIZADOR ULTRASONICO | B | EQ | NTS 110
EQUIPO DE TRACCION CERVICAL / LUMBAR CON CAMILLA | B | EQ | NTS 110
EQUIPO DE TERAPIA LASER | B | EQ | NTS 110
EQUIPO FAJA ERGOMETRICA | B | EQ | NTS 110
TERMOFORO | C | EQ | NTS 110
LARINGOSCOPIO NEONATAL | C | EQ | NTS 110
COLCHON ANTIESCARAS | C | EQ | NTS 110
LAMPARA DE EXAMEN CON LUPA 20 D | C | EQ | NTS 110
LAMPARA DE WOOD | C | EQ | NTS 110
ESPIROMETRO COMPUTARIZADO | B | EQ | NTS 110
LAMPARA DE LUZ HALOGENA DENTAL | C | EQ | NTS 110
MICROSCOPIO BINOCULAR ESTEREOSCOPICO | B | EQ | NTS 110
BALANZA DE PRECISION 2 KG | B | EQ | NTS 110
ESCALERA PARA DEDOS | C | EQ | NTS 110
TRANSILUMINADOR DE VASOS SANGUINEOS | C | EQ | NTS 110
REFRIGERADORA PARA LABORATORIO (15 A 25 PIES CUBICOS) | E | EQ | NTS 110
CAMPANA PARA ANAEROBIOSIS | C | EQ | NTS 110
LAMPARA GERMICIDA DE PARED | C | EQ | NTS 110
CUBETAS DE ACERO INOXIDABLE PARA COLORACIONES (10 X 8 X 10 CM) | C | EQ | NTS 110
UNIDAD DENTAL COMPLETA | B | EQ | NTS 110
PORTA LAMINAS | C | EQ | NTS 110
ESTACION DE TRABAJO PARA LA DIGITALIZACION, ALMACENAMIENTO, GESTION, VISUALIZACION Y TRANSFERENCIA DE IMAGENES MACROSCOPICAS Y MICROSCOPICAS | INF | OC | NTS 110
BALANZA DIGITAL PORTATIL | C | EQ | NTS 110
CINTA OBSTETRICA CLAP | C | EQ | NTS 110
CAMARA INTRAORAL | C | EQ | NTS 110
EQUIPO DE CRIOTERAPIA DERMATOLOGICA | C | EQ | NTS 110
SILLA QUIRURGICA OFTALMOLOGICA | MC | EQ | NTS 110
TENSIOMETRO ANEROIDE PEDIATRICO - NEONATAL | C | EQ | NTS 110
AUTOKERATOREFRACTOMETRO PORTATIL | B | EQ | NTS 110
LAMPARA DE HENDIDURA PORTATIL | C | EQ | NTS 110
TONOMETRO DE SCHIOTZ | C | EQ | NTS 110
MONITOR DE OPTOTIPOS LCD | B | EQ | NTS 110
CAMARA RETINAL NO MIDRIATICA | B | EQ | NTS 110
REGLA BIOMETRICA | C | EQ | NTS 110
TONOMETRO DE AIRE | B | EQ | NTS 110
AUTOKERATOREFRACTOMETRO FIJO | B | EQ | NTS 110
CONGELADORA PARA VACUNAS HORIZONTAL | E | EQ | NTS 110
FACOEMULSIFICADOR CON VITREOFAGO | B | EQ | NTS 110
MONITOR DE GRADO MEDICO | C | EQ | NTS 110
BALON DE HONAN | C | EQ | NTS 110
ANALIZADOR AUTOMATIZADO PARA INMUNOBIOQUIMICA DE ELECTROQUIMIOLUMINISCENCIA | B | EQ | NTS 110
PROTECTOR EMPLOMADO DE GONADAS | C | EQ | NTS 110
CAMARA RETINAL | B | EQ | NTS 110
SET DE MATERIAL PARA PREPARACION DE FORMULAS (BEAKERS, PIPETAS, BAGUETAS, MORTEROS CON PILON, PROBETAS Y EMBUDOS) | C | EQ | NTS 110
ALCOHOLIMETRO | C | EQ | NTS 110
DENSIMETRO | B | EQ | NTS 110
CAMPIMETRO COMPUTARIZADO | B | EQ | NTS 110
ECOGRAFO OFTALMOLOGICO | B | EQ | NTS 110
OFTALMORETINOSCOPIO | B | EQ | NTS 110
ESPIROMETRO PORTATIL | B | EQ | NTS 110
OFTALMOSCOPIO INDIRECTO | B | EQ | NTS 110
AMNIOSCOPIO | C | EQ | NTS 110
ANOSCOPIO | C | EQ | NTS 110
BRONCOFIBROSCOPIO | B | EQ | NTS 110
CISTOSCOPIO | B | EQ | NTS 110
DERMATOSCOPIO | B | EQ | NTS 110
HOLTER | B | EQ | NTS 110
MICROSCOPIO BINOCULAR ESTANDAR | B | EQ | NTS 110
MICROSCOPIO DE INMUNOFLUORESCENCIA | B | EQ | NTS 110
MICROSCOPIO DE FLUORESCENCIA | B | EQ | NTS 110
OTOSCOPIO | C | EQ | NTS 110
PROCTOSIGMOIDOSCOPIO | C | EQ | NTS 110
RINOSCOPIO | B | EQ | NTS 110
TORRE DE VIDEO CIRUGIA LAPAROSCOPICA | B | EQ | NTS 110
TORRE DE VIDEO CIRUGIA ARTROSCOPICA | B | EQ | NTS 110
TORRE DE VIDEO CIRUGIA HISTEROSCOPICA | B | EQ | NTS 110
MONITOR DE FUNCIONES VITALES DE 6 PARAMETROS | B | EQ | NTS 110
VIDEO BRONCOSCOPIO | B | EQ | NTS 110
VIDEO CISTORESECTOSCOPIO | B | EQ | NTS 110
VIDEO COLONOSCOPIO | B | EQ | NTS 110
VIDEO COLPOSCOPIO | B | EQ | NTS 110
VIDEO GASTROSCOPIO | B | EQ | NTS 110
ELECTROBISTURI MONOPOLAR / BIPOLAR DIGITAL | B | EQ | NTS 110
ELECTROBISTURI MONOPOLAR / BIPOLAR DIGITAL CON PINZA HEMOSTATICA DE VASOS | B | EQ | NTS 110
ELECTROBISTURI PARA ENDOSCOPIA A GAS ARGON | B | EQ | NTS 110
MONITOR DE FUNCIONES VITALES DE 7 PARAMETROS | B | EQ | NTS 110
ELECTROCAUTERIO MONOPOLAR Y BIPOLAR | B | EQ | NTS 110
MESA DE EXPLORACION PROCTOLOGICA | MC | EQ | NTS 110
MESA DE OPERACIONES HIDRAULICA/ELECTRICA | B | EQ | NTS 110
MESA DE OPERACIONES HIDRAULICA/ELECTRICA TRAUMATOLOGICA | B | EQ | NTS 110
SISTEMA ELECTRICO DE TRANSFERENCIA DE PACIENTES CON CAMILLAS DE TRANSPORTE | E | EQ | NTS 110
ASPIRADOR DE SECRECION PORTATIL | B | EQ | NTS 110
ASPIRADOR DE SECRECIONES DE SOBREMESA | B | EQ | NTS 110
ASPIRADOR DE SECRECIONES RODABLE | B | EQ | NTS 110
ASPIRADOR DE SECRECIONES RODABLE PARA RED DE VACIO | B | EQ | NTS 110
MONITOR DE FUNCIONES VITALES DE 8 PARAMETROS | B | EQ | NTS 110
CALENTADOR CORPORAL | C | EQ | NTS 110
CALENTADOR PARA SANGRE/SOLUCIONES | C | EQ | NTS 110
DESTRUCTOR DE AGUJAS HIPODERMICAS | B | EQ | NTS 110
EQUIPO CALENTADOR DE FLUIDOS | B | EQ | NTS 110
DETECTOR DE LATIDOS FETALES DE SOBREMESA | B | EQ | NTS 110
DETECTOR DE LATIDOS FETALES PORTATIL | B | EQ | NTS 110
ECOCARDIOGRAFO DOPPLER | B | EQ | NTS 110
ECOGRAFO DOPPLER COLOR 3D | B | EQ | NTS 110
TERMOMETRO AMBIENTAL | C | EQ | NTS 110
TUBO PARA COLGAR CARNE | C | EQ | NTS 110
BALANZA DE PLATAFORMA, FUERZA 100 KG | E | EQ | NTS 110
BALANZA DE PLATAFORMA DIGITAL, FUERZA 100 KG | E | EQ | NTS 110
BALANZA DE PLATAFORMA FUERZA 160 KG. | E | EQ | NTS 110
COMPRESOR PARA CAMARA FRIGORIFICA | OC | OC | NTS 110
COMPRESOR PARA CAMARA FRIGORIFICA DE ANTECAMARA | OC | OC | NTS 110
EVAPORADOR PARA CAMARA FRIGORIFICA | OC | OC | NTS 110
REFRIGERADORA DE 1500 LITROS | E | EQ | NTS 110
REFRIGERADORA PARA ALIMENTOS | E | EQ | NTS 110
CELDA DE LLEGADA EN MEDIA TENSION | OC | OC | NTS 110
EQUIPO COMPACTADOR DE RESIDUOS SOLIDOS | E | EQ | NTS 110
EXTINTOR CONTRA INCENDIOS CO2 DE 6 KG O 15 LB APROX. | OC | OC | NTS 110
EXTINTOR CONTRA INCENDIOS CO2 DE 12 KG O 30 LB APROX. | OC | OC | NTS 110
EXTINTOR CONTRA INCENDIOS DE POLVO QUIMICO SECO (PQS) DE 12 KG O 30 LB APROX. | OC | OC | NTS 110
EQUIPO DE AIRE ACONDICIONADO TIPO SPLIT DE PRECISION | OC | OC | NTS 110
ELECTROBOMBA DE VACIO | OC | OC | NTS 110
JUEGO DE 03 LAVATORIOS DE 5, 8 Y 12 LITROS | C | EQ | NTS 110
SISTEMA ABLANDAMIENTO DE AGUA (TANQUE DE SALMUERA MAS 2 FILTROS Y 2 ABLANDADORES) | OC | OC | NTS 110
REFRIGERADORA DE 14 PIES CUBICOS | E | EQ | NTS 110
EQUIPO DE AIRE ACONDICIONADO TIPO SPLIT | OC | OC | NTS 110
BIDESTILADOR DE AGUA 4 LITROS/H | B | EQ | NTS 110
BIDESTILADOR DE AGUA 8 LITROS/H | B | EQ | NTS 110
TERMOMETRO DE LABORATORIO DE -10 A + 100 0°C | C | EQ | NTS 110
EQUIPO DISPENSADOR DE ALIMENTOS | E | EQ | NTS 110
EQUIPO DE AIRE ACONDICIONADO TIPO SPLIT FRIO/CALOR | OC | OC | NTS 110
EQUIPO DE VENTILACION Y EXTRACCION DE AIRE | OC | OC | NTS 110
EXTINGUIDOR CONTRA INCENDIOS DE AGENTE EXTINTOR LIMPIO DE 12 KG | OC | OC | NTS 110
EXTINGUIDOR CONTRA INCENDIOS DE AGENTE EXTINTOR LIMPIO DE 3 KG | OC | OC | NTS 110
EXTINGUIDOR CONTRA INCENDIOS DE AGENTE EXTINTOR LIMPIO DE 6 KG | OC | OC | NTS 110
UPS 2 KVA ON LINE | INF | OC | NTS 110
UPS 5 KVA ON LINE | OC | OC | NTS 110
CELDA DE TRANSFORMACION | OC | OC | NTS 110
REFRIGERADOR DE 4 P³ | E | EQ | NTS 110
DATA LOGGER | INF | OC | NTS 110
LECTOR DE CODIGO DE BARRAS | INF | OC | NTS 110
SECADOR ELECTRICO DE MANOS | OC | OC | NTS 110
PISTOLA DE AIRE CALIENTE | C | EQ | NTS 110
HORNO ELECTROVAPOR | E | EQ | NTS 110
LINTERNA LED | C | EQ | NTS 110
HERVIDOR ELECTRICO DE AGUA | E | EQ | NTS 110
EXTINGUIDOR CONTRA INCENDIOS DE GAS NO HALOGENADO DE 6 KG | OC | OC | NTS 110
SISTEMA DE SALVAMENTO Y EXTINCION DE INCENDIOS | OC | OC | NTS 110
CELDA DE RESERVA PARA TRANSFORMADOR DE POTENCIA | OC | OC | NTS 110
CELDA DE SALIDA EN BAJA TENSION | OC | OC | NTS 110
SISTEMA DE MEDICION EN MEDIA TENSION (PMI) | OC | OC | NTS 110
TRANSFORMADOR DE POTENCIA DE MEDIA A BAJA TENSION | OC | OC | NTS 110
GRUPO ELECTROGENO ENCAPSULADO E INSONORIZADO | OC | OC | NTS 110
CALDERO PIROTUBULAR DE 100 BHP | OC | OC | NTS 110
TANQUE DE CONDENSADO DE 200 GALONES | OC | OC | NTS 110
TANQUE DIARIO DE PETROLEO 100 GALONES | OC | OC | NTS 110
BOMBA DE AGUA BLANDA | OC | OC | NTS 110
TABLERO DE CONTROL Y REGENERACION | OC | OC | NTS 110
BANCO AUTOMATICO DE CONDENSADORES | OC | OC | NTS 110
ELECTROBOMBAS PARA AGUA DURA | OC | OC | NTS 110
ELECTROBOMBAS PARA AGUA BLANDA | OC | OC | NTS 110
TANQUE ELEVADO | OC | OC | NTS 110
BOMBA (AGUA CONTRA INCENDIO) Q=400 GPM, H= 75M | OC | OC | NTS 110
BOMBA JOCKEY (AGUA CONTRAINCENDIO) Q= 1LPS, H=80M | OC | OC | NTS 110
TABLERO DE CONTROL AUTOMATICO | OC | OC | NTS 110
LAVADORA CENTRIFUGA AUTOMATICA DE 2 PUERTAS (BARRERA SANITARIA), INDUSTRIAL 100KG | E | EQ | NTS 110
CANALETA CON REJILLA Y SUMIDERO PARA DESAGÜE | OC | OC | NTS 110
EQUIPO PARA CORTAR TELA | E | EQ | NTS 110
TERMOMETRO PARA PORTA VACUNAS | C | EQ | NTS 110
CAMARA DE CONSERVACION DE CADAVERES DE 02 CUERPOS | E | EQ | NTS 110
REFRIGERADORA 15 PIES CUBICOS | E | EQ | NTS 110
SELLADORA DE BOLSAS | C | EQ | NTS 110
COCINA A GAS PROPANO DE 6 HORNILLAS Y HORNO | E | EQ | NTS 110
LAVADOR DESINFECTOR DE 2 PUERTAS | E | EQ | NTS 110
LAVADOR AUTOMATICO DE ENDOSCOPIOS | E | EQ | NTS 110
BAROMETRO | E | EQ | NTS 110
EQUIPO DE SECADO DE MANOS CON FILTRO ULPA | OC | OC | NTS 110
POTENCIOMETRO | C | EQ | NTS 110
OSMOMETRO | C | EQ | NTS 110
TABLERO DE GENERAL | OC | OC | NTS 110
TABLERO DE TRANSFERENCIA AUTOMATICA | OC | OC | NTS 110
EQUIPOS PARA MEJORAR LA CALIDAD DE LA ENERGIA (FILTRO DE ARMONICOS, SUPRESORES DE PICOS ETC.) | OC | OC | NTS 110
TRANSFORMADOR DE AISLAMIENTO VOLTAJE NOMINAL/VOLTAJE NOMINAL | OC | OC | NTS 110
TERMOMETRO DIGITAL CON TERMOCUPLA | C | EQ | NTS 110
UPS | OC | OC | NTS 110
BALONES DE OXIGENO DE 10 M3 | C | EQ | NTS 110
BATERIA DE FILTROS DE GASES MEDICINALES | OC | OC | NTS 110
COMPRESOR DE AIRE MEDICINAL | OC | OC | NTS 110
MANIFOLD CON TABLERO AUTOMATICO DE OXIGENO MEDICINAL | OC | OC | NTS 110
RED DE AIRE COMPRIMIDO INDUSTRIAL CON VALVULAS Y ACCESORIOS | OC | OC | NTS 110
RED DE OXIGENO CON VALVULAS Y ACCESORIOS | OC | OC | NTS 110
RED DE VACIO CON VALVULAS Y ACCESORIOS | OC | OC | NTS 110
TANQUE DE AIRE COMPRIMIDO MEDICINAL | OC | OC | NTS 110
TANQUE DE VACIO | OC | OC | NTS 110
HIGROMETRO | C | EQ | NTS 110
TANQUE DE PETROLEO CON ELECTROBOMBAS DE PETROLEO | OC | OC | NTS 110
PHMETRO DIGITAL | B | EQ | NTS 110
CAMPANA EXTRACTORA DE VAHOS | E | EQ | NTS 110
LAVADORA CENTRIFUGA AUTOMATICA DE 2 PUERTAS (BARRERA SANITARIA), INDUSTRIAL 50 KG | E | EQ | NTS 110
MAQUINA DE COSER, ELECTRICA, INDUSTRIAL | E | EQ | NTS 110
PLANCHADORA DE SABANAS | E | EQ | NTS 110
PRENSA INDUSTRIAL | E | EQ | NTS 110
SECADORA | E | EQ | NTS 110
SECADORA DE ROPA | E | EQ | NTS 110
TABLA DE PLANCHAR A MANO | E | EQ | NTS 110
MAQUINA LUSTRADORA TIPO INDUSTRIAL CON ESCOBILLA | E | EQ | NTS 110
DISPENSADOR DE ALCOHOL | OC | OC | NTS 110
DISPENSADOR DE PAPEL HIGIENICO CON LLAVE | OC | OC | NTS 110
SET DE HERRAMIENTAS PARA SOPORTE INFORMATICO | INF | OC | NTS 110
BATIDORA INDUSTRIAL | E | EQ | NTS 110
CAMARA FRIGORIFICA PARA VERDURAS | OC | OC | NTS 110
ESCOBILLAS PARA LIMPIEZA DE UÑAS | C | EQ | NTS 110
COCINA ELECTRICA DE DOS HORNILLAS DE MESA | E | EQ | NTS 110
EQUIPO CON PISTOLA PARA LAVADO DE COCHES (A VAPOR) | E | EQ | NTS 110
EXPRIMIDORES DE JUGOS, SEMI INDUSTRIAL, DE ACERO INOXIDABLE | E | EQ | NTS 110
GRUPO DE COCCION MARMITAS DE 20/40/60 LITROS | E | EQ | NTS 110
HORNO MICROONDAS CON PANEL DIGITAL | E | EQ | NTS 110
LAVADORA INDUSTRIAL DE VAJILLAS ELECTRICA | E | EQ | NTS 110
LICUADORA ELECTRICA 2000 CC | E | EQ | NTS 110
LICUADORA INDUSTRIAL DE 20 LITROS | E | EQ | NTS 110
MAQUINA ELECTRICA PELADORA DE PAPAS | E | EQ | NTS 110
MARMITA VOLCABLE DE 50 LITROS MINIMO | E | EQ | NTS 110
MARMITA VOLCABLE DE 100 LITROS | E | EQ | NTS 110
MARMITA VOLCABLE DE 80 LITROS MINIMO | E | EQ | NTS 110
MOLEDORA ELECTRICA DE CARNE | E | EQ | NTS 110
SIERRA ELECTRICA PARA CORTAR CARNE | E | EQ | NTS 110
TABLERO ELECTRICO PARA CAMARA FRIGORIFICA | OC | OC | NTS 110
TABLERO ELECTRICO PARA CAMARA FRIGORIFICA DE ANTECAMARA | OC | OC | NTS 110
TRONCO PARA CORTAR CARNE | C | EQ | NTS 110
SET DE INSTRUMENTAL PARA RETIRAR PUNTOS | INST | EQ | NTS 110
SET INSTRUMENTAL DE SUTURAS | INST | EQ | NTS 110
SET INSTRUMENTAL PARA CURACIONES | INST | EQ | NTS 110
SET INSTRUMENTAL PARA EXTRACCION DE CUERPO EXTRAÑO | INST | EQ | NTS 110
SET INSTRUMENTAL PARA PEQUEÑAS INTERVENCIONES QUIRURGICAS | INST | EQ | NTS 110
SET DE TOMA DE MUESTRAS GINECO-OBSTETRICOS | INST | EQ | NTS 110
SET INSTRUMENTAL DE CRIOTERAPIA Y CONO LEEP | INST | EQ | NTS 110
SET INSTRUMENTAL DE INSERCION Y RETIRO DE DIU | INST | EQ | NTS 110
SET INSTRUMENTAL DE LAPAROTOMIA CESAREA | INST | EQ | NTS 110
SET DE INSTRUMENTAL PARA SUTURA | INST | EQ | NTS 110
SET INSTRUMENTAL DE LEGRADO UTERINO | INST | EQ | NTS 110
SET INSTRUMENTAL DE PARTO | INST | EQ | NTS 110
SET INSTRUMENTAL PARA EXAMEN GINECOLOGICO I | INST | EQ | NTS 110
SET INSTRUMENTAL PARA REVISION DE CUELLO UTERINO | INST | EQ | NTS 110
SET INSTRUMENTAL DE CIRUGIA DENTAL | INST | EQ | NTS 110
SET INSTRUMENTAL PARA CURACION DENTAL | INST | EQ | NTS 110
SET INSTRUMENTAL PARA DIAGNOSTICO ODONTOLOGICO | INST | EQ | NTS 110
SET INSTRUMENTAL PARA ENDODONCIA | INST | EQ | NTS 110
SET INSTRUMENTAL PARA EXODONCIA | INST | EQ | NTS 110
SET INSTRUMENTAL DE CIRUGIA LAPAROSCOPICA | INST | EQ | NTS 110
SET INSTRUMENTAL DE AMIGDALOTOMIA ADULTO | INST | EQ | NTS 110
SET INSTRUMENTAL DE REDUCCION INCRUENTA DE FRACTURA DE HUESOS NASALES | INST | EQ | NTS 110
SET INSTRUMENTAL DE OSTEOSINTESIS PARA PEQUEÑOS FRAGMENTOS | INST | EQ | NTS 110
SET INSTRUMENTAL DE OSTEOSINTESIS SISTEMA AO PARA TORNILLO | INST | EQ | NTS 110
SIERRA ELECTRICA CIRCULAR PARA CORTAR HUESO | C | EQ | NTS 110
SIERRA ELECTRICA PARA CORTAR YESO | C | EQ | NTS 110
SET INSTRUMENTAL PARA CATARATA | INST | EQ | NTS 110
SET INSTRUMENTAL PARA DATRIOCISTOCROSTOMIA | INST | EQ | NTS 110
SET INSTRUMENTAL DE CIRUGIA MAYOR | INST | EQ | NTS 110
SET INSTRUMENTAL PARA CIRUGIA REFRACTIVA | INST | EQ | NTS 110
SET INSTRUMENTAL PARA VITRECTOMIA | INST | EQ | NTS 110
SET INSTRUMENTAL PARA ENUCLEACION | INST | EQ | NTS 110
SET INSTRUMENTAL PARA ESTRABISMO | INST | EQ | NTS 110
SET INSTRUMENTAL PARA GLAUCOMA | INST | EQ | NTS 110
SET INSTRUMENTAL PARA RETINOPLASTIA | INST | EQ | NTS 110
SET INSTRUMENTAL PARA RETIRO DE PUNTO DE CAMARA ANTERIOR | INST | EQ | NTS 110
SET INSTRUMENTAL PARA POLIPOS NASALES | INST | EQ | NTS 110
SET INSTRUMENTAL PARA SEPTORRINOPLASTIA | INST | EQ | NTS 110
SET INSTRUMENTAL DE CIRUGIA MENOR | INST | EQ | NTS 110
SET INSTRUMENTAL PARA TABIQUE NASAL | INST | EQ | NTS 110
PINZA PARA APERTURAR YESO | C | EQ | NTS 110
SET INSTRUMENTAL PARA EXAMEN GINECOLOGICO II | INST | EQ | NTS 110
SET INSTRUMENTAL PARA CONO LEEP | INST | EQ | NTS 110
SET INSTRUMENTAL PARA PUNCION LUMBAR | INST | EQ | NTS 110
SET DE INSTRUMENTAL PARA TRAQUEOTOMIA | INST | EQ | NTS 110
PLICOMETRO ESTANDARIZADO | C | EQ | NTS 110
SET INSTRUMENTAL DE CIRUGIA MENOR DE TRAUMATOLOGIA | INST | EQ | NTS 110
SET PARA BIOPSIAS DERMATOLOGICAS | INST | EQ | NTS 110
SET DE INSTRUMENTAL PARA NECROPSIAS | INST | EQ | NTS 110
SET DE INSTRUMENTAL OFTALMOLOGICO BASICO | INST | EQ | NTS 110
SET INSTRUMENTAL DE CIRUGIA PEDIATRICA ESCOLAR | INST | EQ | NTS 110
SET INSTRUMENTAL DE DEBRIDACION Y LIMPIEZA QUIRURGICA | INST | EQ | NTS 110
SET INSTRUMENTAL DE PEQUEÑAS INTERVENCIONES QUIRURGICAS | INST | EQ | NTS 110
ARCHIVADOR METALICO DE 4 GAVETAS | MA | EQ | NTS 110
VITRINA METALICA PARA ANUNCIOS CON PUERTAS CORREDIZAS DE VIDRIO | MA | EQ | NTS 110
PAPELERA DE ACERO INOXIDABLE CON TAPA Y VENTANA ABATIBLE ACCIONAMIENTO A PEDAL | MC | EQ | NTS 110
PAPELERA DE ACERO INOXIDABLE DE FORMA CILINDRICA | MA | EQ | NTS 110
PORTACHATAS Y PAPAGAYOS DE PARED | MC | EQ | NTS 110
PORTA LAVATORIO DOBLE DE ACERO INOXIDABLE RODABLE CON GABINETES | C | EQ | NTS 110
PORTA LAVATORIO SIMPLE METALICO RODABLE, INCLUYE LAVATORIO DE ACERO INOXIDABLE | MC | EQ | NTS 110
PORTASUERO METALICO RODABLE | MC | EQ | NTS 110
SILLA DE RUEDAS ESTANDAR | MC | EQ | NTS 110
SILLA DE RUEDAS, PEDIATRICA | MC | EQ | NTS 110
VELADOR METALICO | MC | EQ | NTS 110
SILLA ESPECIAL PARA TOMA DE MUESTRAS | MC | EQ | NTS 110
VITRINA METALICA PARA LIBROS | MA | EQ | NTS 110
SILLON ESPECIAL PARA HEMODONACION | MC | EQ | NTS 110
COCHE PARA TRANSPORTE DE ROPA LIMPIA | MC | EQ | NTS 110
CARRO PARA EL TRANSPORTE DE DESECHOS | MC | EQ | NTS 110
CARRO PARA UTILES DE LIMPIEZA | MC | EQ | NTS 110
CUBO DE ACERO INOXIDABLE PARA DESPERDICIOS CON TAPA ACCIONADA A PEDAL | MC | EQ | NTS 110
PORTA BALDE DE ACERO INOXIDABLE RODABLE CON BALDE DE ACERO INOXIDABLE | MC | EQ | NTS 110
PORTA LAVATORIO DOBLE METALICO RODABLE INC. LAVATORIO DE ACERO INOXIDABLE | MC | EQ | NTS 110
PORTABOLSA METALICA RODABLE, CON BOLSA DE LONA | MC | EQ | NTS 110
BASTONES | C | EQ | NTS 110
CARRO PARA EL TRANSPORTE PESADO | MC | EQ | NTS 110
COCHE REPARTIDOR DE ALIMENTOS EN BANDEJAS DE ACERO INOXIDABLE | MC | EQ | NTS 110
COCHE TERMICO TRANSPORTADOR DE ALIMENTOS | MC | EQ | NTS 110
MESA DE COMEDOR PARA 4 PERSONAS | MA | EQ | NTS 110
MESA RODABLE PARA ALIMENTOS | MC | EQ | NTS 110
SILLON PARA OTORRINOLARINGOLOGIA | MC | EQ | NTS 110
SILLON PARA TRATAMIENTO DE OFTALMOLOGIA | MC | EQ | NTS 110
MESA DE NECROPSIAS INCLUYE TRITURADOR | MC | EQ | NTS 110
CILINDRO DE PLASTICO CON TAPA VAIVEN | MC | EQ | NTS 110
ARMARIO ACERO INOXIDABLE | MC | EQ | NTS 110
ESTANTES CON JUGUETES Y MATERIAL DIDACTICO DIVERSO PARA ESTIMULACION TEMPRANA | MA | EQ | NTS 110
ESTANTES CON JUGUETES Y MATERIAL DIDACTICO DIVERSO PARA NIÑOS 3 AÑOS A MAS | C | EQ | NTS 110
PISO MICROPOROSO | C | EQ | NTS 110
ATRIL ROTAFOLIO | MA | EQ | NTS 110
PAPELERA DE PLASTICO CON TAPA Y VENTANA BATIBLE | MC | EQ | NTS 110
CAMILLA PARA TRACCION CERVICAL Y LUMBAR | MC | EQ | NTS 110
SILLA DE PELOTAS | MC | EQ | NTS 110
PIZARRA DIGITAL INTERACTIVA | MA | EQ | NTS 110
PIZARRA ACRILICA DE 200 X 100 CM PARA ADOSAR EN LA PARED | MA | EQ | NTS 110
CARPETA UNIPERSONAL | MA | EQ | NTS 110
MUEBLE PARA ALMACENAMIENTO DE DVD/CD Y HD | MA | EQ | NTS 110
MESA METALICA RODABLE PARA MULTIPLES USOS, 2 TABLEROS CON BARANDAS 65X45X84 CM | MC | EQ | NTS 110
MUEBLE DE ACERO INOXIDABLE CON 11 CAJONES PARA ALMACENAR LAMINAS Y TACOS (1M X 0.5M X 1.5 M) | MC | EQ | NTS 110
PAPELERA METALICA DE PISO | MA | EQ | NTS 110
ESCALINATA METALICA 3 PELDAÑOS | MC | EQ | NTS 110
CAMILLA PARA EL TRANSPORTE DE CADAVERES | MC | EQ | NTS 110
SILLA DE PARTOS MULTIFUNCIONAL | MC | EQ | NTS 110
MESA DIVAN PARA EXAMENES Y CURACIONES CON PIERNERA | MC | EQ | NTS 110
CAMA CAMILLA MULTIPROPOSITO ELECTRICA TIPO UCI | MC | EQ | NTS 110
COCHE DE TRANSPORTE DE MATERIAL QUIRURGICO | MC | EQ | NTS 110
MUEBLE PARA BAÑO DE ARTESA | OC | OC | NTS 110
BANCO DE MADERA PARA VESTUARIO | OC | OC | NTS 110
CAMA PARA TRABAJO DE PARTO | MC | EQ | NTS 110
BANDEJA ACRILICA DOBLE PARA ESCRITORIO | MA | EQ | NTS 110
BUTACA METALICA DE 3 CUERPOS | MA | EQ | NTS 110
CAJA FUERTE CON CLAVE TIPO RELOJ | E | EQ | NTS 110
ARMARIO METALICO DE 2 PUERTAS | MA | EQ | NTS 110
CREDENZA METALICA DE 180 X 50 CM | MA | EQ | NTS 110
ESCRITORIO EJECUTIVO | MA | EQ | NTS 110
ESCRITORIO ESTANDAR | MA | EQ | NTS 110
MESA AUXILIAR PARA OFICINA | MA | EQ | NTS 110
MESA DE MADERA DE TRABAJO DE 240 X 120 CM | MA | EQ | NTS 110
MESA DE MADERA PARA NIÑOS | MC | EQ | NTS 110
MESA DE REUNIONES DE 90 X 180 CM | MA | EQ | NTS 110
ARMARIO METALICO DE UN CUERPO Y DOS COMPARTIMIENTOS | MC | EQ | NTS 110
MESA METALICA DE CENTRO | MA | EQ | NTS 110
MESA METALICA ESQUINERA | MA | EQ | NTS 110
MODULO PARA COMPUTO | MA | EQ | NTS 110
PIZARRA ACRILICA DE 150 X 100 CM PARA ADOSAR EN LA PARED | MA | EQ | NTS 110
SILLA DE MADERA PARA NIÑOS | MC | EQ | NTS 110
SILLA GIRATORIA DE ACERO INOXIDABLE PARA SALA OPERACIONES | MC | EQ | NTS 110
SILLA METALICA APILABLE | MA | EQ | NTS 110
SILLA METALICA CONFORTABLE GIRATORIA RODABLE | MA | EQ | NTS 110
SILLA METALICA GIRATORIA RODABLE CON BRAZOS | MA | EQ | NTS 110
SILLA METALICA GIRATORIA RODABLE | MA | EQ | NTS 110
ARMARIO PARA COLGAR DE MADERA DE 2 DIVISIONES Y PUERTAS CORREDIZAS | MA | EQ | NTS 110
SILLA METALICA GIRATORIA RODABLE CON ASIENTO ALTO | MA | EQ | NTS 110
SILLON METALICO CONFORTABLE RECLINABLE PARA REPOSO | MA | EQ | NTS 110
SILLON METALICO SEMICONFORTABLE CON PORTABRAZOS UNIPERSONAL | MA | EQ | NTS 110
SILLON METALICO SEMICONFORTABLE SIN PORTABRAZOS 2 CUERPOS | MA | EQ | NTS 110
SILLON METALICO SEMICONFORTABLE SIN PORTABRAZOS 3 CUERPOS | MA | EQ | NTS 110
SILLON METALICO SEMICONFORTABLE SIN PORTABRAZOS UNIPERSONAL | MA | EQ | NTS 110
TABURETE DE ACERO INOXIDABLE CON ASIENTO GIRATORIO RODABLE | MC | EQ | NTS 110
TABURETE METALICO FIJO CON ASIENTO GIRATORIO | MC | EQ | NTS 110
TABURETE METALICO RODABLE CON ASIENTO GIRATORIO | MC | EQ | NTS 110
ARMARIO PARA COLGAR ENDOSCOPIOS | MC | EQ | NTS 110
TABURETE METALICO CON ASIENTO DE MADERA PARA TALLER | MC | EQ | NTS 110
MESA PARA COCINA 150 X 60 CM | MC | EQ | NTS 110
PARIHUELAS PARA DEPOSITO | MA | EQ | NTS 110
VITRINA METALICA DE ACERO INOXIDABLE PARA INSTRUMENTOS O MATERIAL ESTERIL DE UN CUERPO | MC | EQ | NTS 110
ARMARIO DE ACERO INOXIDABLE PARA INSTRUMENTAL DENTAL DE 2 CUERPOS | MC | EQ | NTS 110
CARRO PARA EL TRANSPORTE DE MATERIAL ESTERIL | MC | EQ | NTS 110
ESTANTERIAS DE ACERO INOXIDABLE DE 01 CUERPO 03 DIVISIONES | MC | EQ | NTS 110
ESCALERA DE ALUMINIO DE 3 PASOS | MC | EQ | NTS 110
ESTANTERIA DE ACERO INOXIDABLE DE 01 CUERPO 05 DIVISIONES | MC | EQ | NTS 110
ESCALINATA EN ACERO INOXIDABLE PARA SALA DE OPERACIONES | MC | EQ | NTS 110
RACK MOVIL PARA CAJAS E INSTRUMENTAL | MC | EQ | NTS 110
RACK MOVIL PARA CESTAS | MC | EQ | NTS 110
VITRINA DE ACERO INOXIDABLE PARA INSTRUMENTAL Y MATERIAL ESTERIL DE DOS CUERPOS | MC | EQ | NTS 110
CAJETINES DE ALMACENAMIENTO MULTIPLE PARA DOSIS UNITARIA | C | EQ | NTS 110
CARRO PARA TRANSPORTE DE DOSIS UNITARIA | MC | EQ | NTS 110
MESA (DIVAN) PARA EXAMENES GINECO OBSTETRICOS | MC | EQ | NTS 110
MESA ESPECIAL EN ACERO INOXIDABLE PARA TOPICO GINECO-OBSTETRICO | MC | EQ | NTS 110
CAMILLA PARA PARTO VERTICAL | MC | EQ | NTS 110
BIOMBO DE ACERO INOXIDABLE DE 2 CUERPOS | MC | EQ | NTS 110
CAMA CAMILLA MULTIPROPOSITO | MC | EQ | NTS 110
CAMA CAMILLA MULTIPROPOSITO TIPO UCI | MC | EQ | NTS 110
CAMA CLINICA RODABLE PARA ADULTOS | MC | EQ | NTS 110
CAMA CLINICA RODABLE PARA NIÑOS ESCOLARES | MC | EQ | NTS 110
CAMA CUNA METALICA RODABLE CON BARANDAS | MC | EQ | NTS 110
CAMA DE 1 ½ PLAZA | MC | EQ | NTS 110
CAMILLA METALICA RODABLE PARA TRANSPORTE DE CADAVERES | MC | EQ | NTS 110
ESTANTERIA METALICA DE ANGULOS RANURADOS DE 01 CUERPO 05 ANAQUELES | MC | EQ | NTS 110
CAMILLA METALICA SOBRE BASTIDOR RODABLE | MC | EQ | NTS 110
CARRO METALICO FICHERO PARA 20 PORTA HISTORIAS CLINICAS | MC | EQ | NTS 110
COCHE DE PARO | MC | EQ | NTS 110
COCHE METALICO DE CURACIONES RODABLE | MC | EQ | NTS 110
COCHE PARA TRANSPORTE DE ROPA SUCIA | MC | EQ | NTS 110
CUNA ACRILICA CON BASE METALICA RODABLE | MC | EQ | NTS 110
ESCALINATA METALICA 2 PELDAÑOS | MC | EQ | NTS 110
ESCALINATA METALICA DE 1 PELDAÑO | MC | EQ | NTS 110
MESA (DIVAN) PARA EXAMENES Y CURACIONES | MC | EQ | NTS 110
MESA ANGULAR DE ACERO INOXIDABLE PARA INSTRUMENTAL | MC | EQ | NTS 110
PERCHA METALICA DE PARED CON 4 GANCHOS | MA | EQ | NTS 110
MESA DE ACERO INOXIDABLE TIPO MAYO | MC | EQ | NTS 110
MESA DE ACERO INOXIDABLE RODABLE PARA MULTIPLES USOS | MC | EQ | NTS 110
MESA DE PARTOS | B | EQ | NTS 110
MESA DE TRABAJO DE ACERO INOXIDABLE DE 100 X 200 CM | MC | EQ | NTS 110
MESA DE TRABAJO DE ACERO INOXIDABLE DE 140 X 70 CM | MC | EQ | NTS 110
MESA ESPECIAL EN ACERO INOXIDABLE PARA TOPICO | MC | EQ | NTS 110
MESA METALICA DE NOCHE | MC | EQ | NTS 110
MESA METALICA PARA EXAMENES Y CAMBIAR PAÑALES | MC | EQ | NTS 110
MESA METALICA DE USO MULTIPLE DE 90 X 45 CM | MA | EQ | NTS 110
MESA RODABLE DE ACERO INOXIDABLE PARA CURACIONES CON TABLERO | MC | EQ | NTS 110
JUEGO DE MENAJE | M | EQ | NTS 110
JUEGO DE LABERINTOS | C | EQ | NTS 110
PISCINA DE BOLAS | C | EQ | NTS 110
JUEGO DE ROMPECABEZAS | C | EQ | NTS 110
TEST DE DESARROLLO PSICOMOTOR (TEPSI) | C | EQ | NTS 110
LAMPA RECTA | C | EQ | NTS 110
ZAPAPICO | C | EQ | NTS 110
REGADERA | C | EQ | NTS 110
LAMPITA JARDINERA | C | EQ | NTS 110
RASTRILLO | C | EQ | NTS 110
PICOTA | C | EQ | NTS 110
DISPENSADOR DE PAPEL TOALLA | OC | OC | NTS 110
TEST ABREVIADO PERUANO (TAP) | C | EQ | NTS 110
TEST EEDP (ESCALA DE EVALUACION DE DESARROLLO PSICOMOTOR) | C | EQ | NTS 110
TEST DE WPPSI (PRE ESCOLAR) | C | EQ | NTS 110
TEST DE WISC-R (ESCOLAR) | C | EQ | NTS 110
TEST DE WAIS (ADULTOS) | C | EQ | NTS 110
TEST DE STANFORD BINET | C | EQ | NTS 110
GESTOGRAMA | C | EQ | NTS 110
SET DE RODILLOS DE ESPUMA PARA GESTANTE | C | EQ | NTS 110
MAQUETA DE HIGIENE BUCAL | C | EQ | NTS 110
DISPENSADOR DE JABON LIQUIDO | OC | OC | NTS 110
PINTURA FLUORESCENTE | OC | OC | NTS 110
JUEGOS PARA ESTIMULACION TEMPRANA | C | EQ | NTS 110
JUEGOS PARA ESTIMULACION SENSORIAL | C | EQ | NTS 110
JUEGOS DE ORIENTACION ESPACIAL | C | EQ | NTS 110
JUEGOS PARA FUNCION MOTRIZ | C | EQ | NTS 110
JUEGO DE CUBOS MULTICOLORES | C | EQ | NTS 110
ALARMA AUDIOVISUAL | INF | OC | NTS 110
MONITOR LED 15” | INF | OC | NTS 110
IMPRESORA LASER MULTIFUNCIONAL | INF | OC | NTS 110
TELEFONO IP DE PARED USO GENERAL | INF | OC | NTS 110
MONITOR LED 32” FULL HD | INF | OC | NTS 110
IMPRESORA LASER MULTIFUNCIONAL | INF | OC | NTS 110
TELEVISOR LED SMART TV DE 50'' APROX. INC. RACK | INF | OC | NTS 110
PROYECTORES DE LUZ E IMAGENES | INF | OC | NTS 110
EQUIPO COLUMNA DE AIRE | INF | OC | NTS 110
PATCH CORD S/FTP DE 1 M. CATEGORIA 7A 1 PAR (COAXIAL) | INF | OC | NTS 110
PATCH CORD S/FTP DE 3 M CATEGORIA 7A 4 PARES | INF | OC | NTS 110
PATCH PANEL 24 PUERTOS IEC 61073-3-104 S/FTP CATEGORIA 7A | INF | OC | NTS 110
PATCH PANEL 8 PUERTOS IEC 61073-3-104 S/FTP CATEGORIA 7A | INF | OC | NTS 110
MONITOR LED 42” FULL HD | INF | OC | NTS 110
SERVIDOR SISTEMA DE GESTION DE IMAGENES MEDICAS | INF | OC | NTS 110
SISTEMA DE ALMACENAMIENTO CENTRALIZADO TIPO RAID - PARA DATOS/VIDEOS/PACS | INF | OC | NTS 110
SISTEMA DE RADIO RECEPTOR VHF/HF | INF | OC | NTS 110
SISTEMA DE TELECONFERENCIA PUNTO A PUNTO | INF | OC | NTS 110
SWITCH DE 24 PUERTOS RJ45 POE 1GBPS + 2 PUERTOS RJ45 10 GBPS ADMINISTRABLE | INF | OC | NTS 110
SWITCH DE 48 PUERTOS RJ45 10 GBPS + 2 PUERTOS PARA FIBRA OPTICA 10 GBPS ADMINISTRABLE | INF | OC | NTS 110
TELEVISOR LED FULL HD SMART TV DE 20” APROX. INC. RACK | INF | OC | NTS 110
IMPRESORA LASER ALTA DEMANDA | INF | OC | NTS 110
MANGA DE VIENTO GIRATORIA CON PEDESTAL | OC | OC | NTS 110
SCANNER | INF | OC | NTS 110
BARRAS DE ORIENTACION PARA CABECERA DE PISTA | OC | OC | NTS 110
KIT PARA OPERARIO DE DESCENSO: (CHALECO REFLECTIVO, AURICULARES ANTIRUIDO, LENTES TRANSPARENTES). | INF | OC | NTS 110
PROYECTOR MULTIMEDIA CON TARJETA RED INALAMBRICA PARA TECHO CON RACK | INF | OC | NTS 110
LUCES DE BALIZAJE | INF | OC | NTS 110
INTERRUPTOR DE POTENCIA AUTOMATICO EN MEDIA TENSION | INF | OC | NTS 110
AISLAMIENTO ACUSTICO | INF | OC | NTS 110
ALARMA DE FUGA | INF | OC | NTS 110
CENTRAL DE GASES DE OXIDO NITROSO | INF | OC | NTS 110
REPRODUCTOR BLU RAY | INF | OC | NTS 110
TELEVISOR LED SMART TV DE 32" APROX. INC. RACK | INF | OC | NTS 110
TELEVISOR LED SMART TV DE 42" APROX. INC. RACK | INF | OC | NTS 110
CENTRAL DE TELEFONIA IP | INF | OC | NTS 110
OPERADORA TELEFONICA | INF | OC | NTS 110
SISTEMA DE TELEFONIA IP | INF | OC | NTS 110
CAMARA DE VIDEO IP FIJA INTERIOR TIPO DOMO | INF | OC | NTS 110
TELEFONO IP DE MESA USO GENERAL | INF | OC | NTS 110
TELEFONO IP DE MESA USO GERENCIAL | INF | OC | NTS 110
ESTACION DE LLAMADA DE ENFERMERA | INF | OC | NTS 110
LUZ DE INDICACION DE LLAMADA DE ENFERMERA | INF | OC | NTS 110
MODULO DE COMUNICACION LLAMADA DE ENFERMERA | INF | OC | NTS 110
SISTEMA DE LLAMADA DE ENFERMERAS | INF | OC | NTS 110
TIRADOR BAÑO LLAMADA ENFERMERA | INF | OC | NTS 110
TIRADOR CAMA LLAMADA ENFERMERA | INF | OC | NTS 110
AMPLIFICADOR DE VIDEO A 1GHZ - INGRESO DE SEÑAL DE CABLE-TELEVISION | INF | OC | NTS 110
CAMARA DE VIDEO IP MOVIL INTERIOR TIPO DOMO | INF | OC | NTS 110
BANDEJAS METALICAS PARA RACK 19” | OC | OC | NTS 110
GABINETE METALICO DE PARED 18 U (INCLUYE KIT VENTILACION, BARRA DE ATERRAMIENTO Y REGLETA DE ALIMENTACION) | INF | OC | NTS 110
ORDENADOR DE CABLES 2U | INF | OC | NTS 110
PACK TECLADO + MOUSE | INF | OC | NTS 110
REGLETA TELEFONICA 25 PARES | INF | OC | NTS 110
SWITCH DE 16 PUERTOS RJ45 10 GBPS + 2 PUERTOS PARA FIBRA OPTICA 10 GBPS ADMINISTRABLE - PARA NIVEL DE DISTRIBUCION, (*) UN SWITCH POR CADA GABINETE. | INF | OC | NTS 110
SWITCH KWM 1X8 | INF | OC | NTS 110
DISPOSITIVO DE ALIMENTACION ELECTRICA ININTERRUMPIDA (UPS) | INF | OC | NTS 110
CAJA REGISTRADORA DIGITAL | INF | OC | NTS 110
COMPUTADORA PERSONAL | INF | OC | NTS 110
COMPUTADORA PORTATIL | INF | OC | NTS 110
CORTAFUEGOS (FIREWALL) | INF | OC | NTS 110
ECRAN DE PARED ENROLLABLE | MA | EQ | NTS 110
EQUIPO DE CAMARA FOTOGRAFICA | C | EQ | NTS 110
ESTACION DE DIAGNOSTICO Y MONITOR GRADO MEDICO | INF | OC | NTS 110
ESTACION DE MONITOREO | INF | OC | NTS 110
IMPRESORA LASER BAJA DEMANDA | INF | OC | NTS 110
LICENCIAS DE SERVIDOR, CLIENTES Y BASE DE DATOS | INF | OC | NTS 110
CENTRAL DE DETECCION Y ALARMA DE INCENDIOS | INF | OC | NTS 110
EQUIPO DE SONIDO | INF | OC | NTS 110
SENSOR DE TEMPERATURA | INF | OC | NTS 110
SERVIDOR – ADMINISTRACION / BASE DE DATOS / CORREO / WEB | INF | OC | NTS 110
SERVIDOR DE VIDEO VIGILANCIA | INF | OC | NTS 110
SERVIDOR DEL SISTEMA DE LLAMADAS DE ENFERMERAS | INF | OC | NTS 110
SISTEMA DE ALMACENAMIENTO Y COMUNICACION DE IMAGENES MEDICAS | INF | OC | NTS 110
SISTEMA DE CONECTIVIDAD WI FI | INF | OC | NTS 110
SISTEMA DE DETECCION Y ALARMA DE INCENDIOS (*) DESARROLLO SEGUN REGLAMENTO NACIONAL DE EDIFICACIONES | INF | OC | NTS 110
SISTEMA DE RELOJES SINCRONIZADOS | INF | OC | NTS 110
SISTEMA DE SONIDO Y PERIFONEO | INF | OC | NTS 110
SISTEMA DE TELECONFERENCIA | INF | OC | NTS 110
SISTEMA DE TELEVISION | INF | OC | NTS 110
SISTEMA DE VIDEO VIGILANCIA | INF | OC | NTS 110
RADIO RECEPTOR VHF/HF MOVIL | INF | OC | NTS 110
RELOJ CRONOMETRO DE PARED | INF | OC | NTS 110
RELOJ DE UNA ESFERA DE PARED | INF | OC | NTS 110
RELOJ PATRON | INF | OC | NTS 110
DISTRIBUIDOR DE VIDEO DE 24 PUERTOS RG6 A 1GHZ | INF | OC | NTS 110
GABINETE METALICO DE PISO 45 U (INCLUYE KIT VENTILACION, BARRA DE ATERRAMIENTO Y REGLETA DE ALIMENTACION) | INF | OC | NTS 110
ORDENADOR DE CABLES VERTICAL | INF | OC | NTS 110
PATCH CORD LC-LC DE FIBRA OPTICA DE 3 M. | INF | OC | NTS 110
PATCH PANEL 12 PUERTOS IEC 61073-3-104 S/FTP CATEGORIA 7A | INF | OC | NTS 110
PATCH PANEL 2 PUERTOS MTP 24 HILOS DE FIBRA OPTICA CON CARTUCHOS A LC (INCLUYE BANDEJA) | INF | OC | NTS 110
PATCH PANEL 3 PUERTOS MTP 24 HILOS DE FIBRA OPTICA CON CARTUCHOS A LC (INCLUYE BANDEJA) | INF | OC | NTS 110
SISTEMA DE DETECCION Y ALARMA DE INCENDIOS ESPECIALIZADO PARA CENTRO DE DATOS | INF | OC | NTS 110
SISTEMA DE GESTION HOSPITALARIA | INF | OC | NTS 110
SISTEMA DE RESPALDO DE INFORMACION | INF | OC | NTS 110
SWITCH DE 24 PUERTOS PARA FIBRA OPTICA A 10 GBPS ADMINISTRABLE | INF | OC | NTS 110
AMBULANCIA TIPO I | V | EQ | NTS 110
AMBULANCIA TIPO II | V | EQ | NTS 110
AMBULANCIA FLUVIAL DE TRANSPORTE ASISTENCIAL MEDICALIZADO | V | EQ | NTS 110
CARRO PARA TRANSPORTE DE PERSONAL, TIPO TODO TERRENO | V | EQ | NTS 110

## NTS119
BUS |  |  | NORMA 119 | [5 empty] | TERCER NIVEL
| N° NM | N° | UPSS/UPS | III-1 | III-2 | III-3 | III-4 | ESP.MED. | N° | AMBIENTE | CODIGO | DESCRIPCION | CANTIDAD | TIPO | PROVEEDOR (EQ/OC)
| NORMA 119 | 1 | UPSS CONSULTA EXTERNA | [5 empty] | UPSS CONSULTA EXTERNA | UPSS CONSULTA EXTERNA
| NORMA 119 |  | UPSS CONSULTA EXTERNA | [5 empty] | AMBIENTES PRESTACIONALES | AMBIENTES PRESTACIONALES
| NORMA 119 |  | UPSS CONSULTA EXTERNA | [5 empty] | X | CONSULTORIO DE MEDICINA INTERNA
| NORMA 119 |  | UPSS CONSULTA EXTERNA | [6 empty] | CONSULTORIO DE MEDICINA INTERNA | M-17 | BANDEJA ACRILICA DOBLE PARA ESCRITORIO | 1 | MA | EQ
| NORMA 119 |  | UPSS CONSULTA EXTERNA | [6 empty] | CONSULTORIO DE MEDICINA INTERNA | M-72 | BIOMBO DE ACERO INOXIDABLE DE 2 CUERPOS | 1 | MC | EQ
| NORMA 119 |  | UPSS CONSULTA EXTERNA | [6 empty] | CONSULTORIO DE MEDICINA INTERNA | T-50 | COMPUTADORA PERSONAL | 1 | INF | OC
| NORMA 119 |  | UPSS CONSULTA EXTERNA | [6 empty] | CONSULTORIO DE MEDICINA INTERNA | M-114 | CUBO DE ACERO INOXIDABLE PARA DESPERDICIOS CON TAPA ACCIONADA A PEDAL | 1 | MC | EQ
| NORMA 119 |  | UPSS CONSULTA EXTERNA | [6 empty] | CONSULTORIO DE MEDICINA INTERNA | O-2 | DISPENSADOR DE PAPEL TOALLA | 1 | OC | OC
| NORMA 119 |  | UPSS CONSULTA EXTERNA | [6 empty] | CONSULTORIO DE MEDICINA INTERNA | O-3 | DISPENSADOR DE JABON LIQUIDO | 1 | OC | OC
| NORMA 119 |  | UPSS CONSULTA EXTERNA | [6 empty] | CONSULTORIO DE MEDICINA INTERNA | M-86 | ESCALINATA METALICA 2 PELDAÑOS | 1 | MC | EQ
| NORMA 119 |  | UPSS CONSULTA EXTERNA | [6 empty] | CONSULTORIO DE MEDICINA INTERNA | M-22 | ESCRITORIO ESTANDAR | 1 | MA | EQ
| NORMA 119 |  | UPSS CONSULTA EXTERNA | [6 empty] | CONSULTORIO DE MEDICINA INTERNA | D-125 | ESTETOSCOPIO ADULTO PEDIATRICO | 1 | C | EQ
| NORMA 119 |  | UPSS CONSULTA EXTERNA | [6 empty] | CONSULTORIO DE MEDICINA INTERNA | D-28 | LAMPARA DE EXAMEN CLINICO | 1 | C | EQ
| NORMA 119 |  | UPSS CONSULTA EXTERNA | [6 empty] | CONSULTORIO DE MEDICINA INTERNA | D-128 | LINTERNA PARA EXAMEN CLINICO | 1 | C | EQ
| NORMA 119 |  | UPSS CONSULTA EXTERNA | [6 empty] | CONSULTORIO DE MEDICINA INTERNA | D-129 | MARTILLO DE REFLEJOS | 1 | C | EQ
| NORMA 119 |  | UPSS CONSULTA EXTERNA | [6 empty] | CONSULTORIO DE MEDICINA INTERNA | M-88 | MESA (DIVAN) PARA EXAMENES Y CURACIONES | 1 | MC | EQ
| NORMA 119 |  | UPSS CONSULTA EXTERNA | [6 empty] | CONSULTORIO DE MEDICINA INTERNA | M-91 | MESA DE ACERO INOXIDABLE RODABLE PARA MULTIPLES USOS | 1 | MC | EQ
| NORMA 119 |  | UPSS CONSULTA EXTERNA | [6 empty] | CONSULTORIO DE MEDICINA INTERNA | D-148 | NEGATOSCOPIO DE 2 CAMPOS | 1 | MC | EQ
| NORMA 119 |  | UPSS CONSULTA EXTERNA | [6 empty] | CONSULTORIO DE MEDICINA INTERNA | D-131 | PANTOSCOPIO | 1 | C | EQ
| NORMA 119 |  | UPSS CONSULTA EXTERNA | [6 empty] | CONSULTORIO DE MEDICINA INTERNA | M-15 | PAPELERA METALICA DE PISO | 1 | MA | EQ
| NORMA 119 |  | UPSS CONSULTA EXTERNA | [6 empty] | CONSULTORIO DE MEDICINA INTERNA | M-9 | PERCHA METALICA DE PARED CON 4 GANCHOS | 1 | MA | EQ
| NORMA 119 |  | UPSS CONSULTA EXTERNA | [6 empty] | CONSULTORIO DE MEDICINA INTERNA | D-334 | PULSIOXIMETRO PORTATIL | 1 | B | EQ
| NORMA 119 |  | UPSS CONSULTA EXTERNA | [6 empty] | CONSULTORIO DE MEDICINA INTERNA | T-79 | RELOJ DE UNA ESFERA DE PARED | 1 | INF | OC
| NORMA 119 |  | UPSS CONSULTA EXTERNA | [6 empty] | CONSULTORIO DE MEDICINA INTERNA | D-145 | SET DE RIÑONERAS DE ACERO QUIRURGICO | 1 | INST | EQ
| NORMA 119 |  | UPSS CONSULTA EXTERNA | [6 empty] | CONSULTORIO DE MEDICINA INTERNA | D-146 | SET DE TAMBORES DE ACERO QUIRURGICO | 1 | INST | EQ
| NORMA 119 |  | UPSS CONSULTA EXTERNA | [6 empty] | CONSULTORIO DE MEDICINA INTERNA | I-11 | SET INSTRUMENTAL PARA CURACIONES | 1 | INST | EQ
| NORMA 119 |  | UPSS CONSULTA EXTERNA | [6 empty] | CONSULTORIO DE MEDICINA INTERNA | M-36 | SILLA METALICA APILABLE | 1 | MA | EQ
| NORMA 119 |  | UPSS CONSULTA EXTERNA | [6 empty] | CONSULTORIO DE MEDICINA INTERNA | M-39 | SILLA METALICA GIRATORIA RODABLE | 1 | MA | EQ
| NORMA 119 |  | UPSS CONSULTA EXTERNA | [6 empty] | CONSULTORIO DE MEDICINA INTERNA | T-20 | TELEFONO IP DE MESA USO GENERAL | 1 | INF | OC
| NORMA 119 |  | UPSS CONSULTA EXTERNA | [6 empty] | CONSULTORIO DE MEDICINA INTERNA | D-135 | TENSIOMETRO ANEROIDE RODABLE ADULTO | 1 | C | EQ
| NORMA 119 |  | UPSS CONSULTA EXTERNA | [6 empty] | CONSULTORIO DE MEDICINA INTERNA | M-55 | VITRINA DE ACERO INOXIDABLE PARA INSTRUMENTOS O MATERIAL ESTERIL DE UN CUERPO | 1 | MC | EQ
| NORMA 119 |  | UPSS CONSULTA EXTERNA | [5 empty] | X | CONSULTORIO DE CONTROL Y TRATAMIENTO DE ITS, VIH Y SIDA
| NORMA 119 |  | UPSS CONSULTA EXTERNA | [6 empty] | CONSULTORIO DE CONTROL Y TRATAMIENTO DE ITS, VIH Y SIDA | M-17 | BANDEJA ACRILICA DOBLE PARA ESCRITORIO | 1 | MA | EQ
| NORMA 119 |  | UPSS CONSULTA EXTERNA | [6 empty] | CONSULTORIO DE CONTROL Y TRATAMIENTO DE ITS, VIH Y SIDA | D-325 | BALANZA DIGITAL CON TALLIMETRO ADULTO | 1 | C | EQ
| NORMA 119 |  | UPSS CONSULTA EXTERNA | [6 empty] | CONSULTORIO DE CONTROL Y TRATAMIENTO DE ITS, VIH Y SIDA | M-72 | BIOMBO DE ACERO INOXIDABLE DE 2 CUERPOS | 1 | MC | EQ
| NORMA 119 |  | UPSS CONSULTA EXTERNA | [6 empty] | CONSULTORIO DE CONTROL Y TRATAMIENTO DE ITS, VIH Y SIDA | T-50 | COMPUTADORA PERSONAL | 1 | INF | OC
| NORMA 119 |  | UPSS CONSULTA EXTERNA | [6 empty] | CONSULTORIO DE CONTROL Y TRATAMIENTO DE ITS, VIH Y SIDA | M-114 | CUBO DE ACERO INOXIDABLE PARA DESPERDICIOS CON TAPA ACCIONADA A PEDAL | 1 | MC | EQ
| NORMA 119 |  | UPSS CONSULTA EXTERNA | [6 empty] | CONSULTORIO DE CONTROL Y TRATAMIENTO DE ITS, VIH Y SIDA | O-2 | DISPENSADOR DE PAPEL TOALLA | 1 | OC | OC
| NORMA 119 |  | UPSS CONSULTA EXTERNA | [6 empty] | CONSULTORIO DE CONTROL Y TRATAMIENTO DE ITS, VIH Y SIDA | O-3 | DISPENSADOR DE JABON LIQUIDO | 1 | OC | OC
| NORMA 119 |  | UPSS CONSULTA EXTERNA | [6 empty] | CONSULTORIO DE CONTROL Y TRATAMIENTO DE ITS, VIH Y SIDA | M-86 | ESCALINATA METALICA 2 PELDAÑOS | 1 | MC | EQ
| NORMA 119 |  | UPSS CONSULTA EXTERNA | [6 empty] | CONSULTORIO DE CONTROL Y TRATAMIENTO DE ITS, VIH Y SIDA | M-22 | ESCRITORIO ESTANDAR | 1 | MA | EQ
| NORMA 119 |  | UPSS CONSULTA EXTERNA | [6 empty] | CONSULTORIO DE CONTROL Y TRATAMIENTO DE ITS, VIH Y SIDA | D-125 | ESTETOSCOPIO ADULTO PEDIATRICO | 1 | C | EQ
| NORMA 119 |  | UPSS CONSULTA EXTERNA | [6 empty] | CONSULTORIO DE CONTROL Y TRATAMIENTO DE ITS, VIH Y SIDA | D-28 | LAMPARA DE EXAMEN CLINICO | 1 | C | EQ
| NORMA 119 |  | UPSS CONSULTA EXTERNA | [6 empty] | CONSULTORIO DE CONTROL Y TRATAMIENTO DE ITS, VIH Y SIDA | D-128 | LINTERNA PARA EXAMEN CLINICO | 1 | C | EQ
| NORMA 119 |  | UPSS CONSULTA EXTERNA | [6 empty] | CONSULTORIO DE CONTROL Y TRATAMIENTO DE ITS, VIH Y SIDA | D-129 | MARTILLO DE REFLEJOS | 1 | C | EQ
| NORMA 119 |  | UPSS CONSULTA EXTERNA | [6 empty] | CONSULTORIO DE CONTROL Y TRATAMIENTO DE ITS, VIH Y SIDA | M-88 | MESA (DIVAN) PARA EXAMENES Y CURACIONES | 1 | MC | EQ
| NORMA 119 |  | UPSS CONSULTA EXTERNA | [6 empty] | CONSULTORIO DE CONTROL Y TRATAMIENTO DE ITS, VIH Y SIDA | M-91 | MESA DE ACERO INOXIDABLE RODABLE PARA MULTIPLES USOS | 1 | MC | EQ
| NORMA 119 |  | UPSS CONSULTA EXTERNA | [6 empty] | CONSULTORIO DE CONTROL Y TRATAMIENTO DE ITS, VIH Y SIDA | D-148 | NEGATOSCOPIO DE 2 CAMPOS | 1 | MC | EQ
| NORMA 119 |  | UPSS CONSULTA EXTERNA | [6 empty] | CONSULTORIO DE CONTROL Y TRATAMIENTO DE ITS, VIH Y SIDA | D-131 | PANTOSCOPIO | 1 | C | EQ
| NORMA 119 |  | UPSS CONSULTA EXTERNA | [6 empty] | CONSULTORIO DE CONTROL Y TRATAMIENTO DE ITS, VIH Y SIDA | M-15 | PAPELERA METALICA DE PISO | 1 | MA | EQ
| NORMA 119 |  | UPSS CONSULTA EXTERNA | [6 empty] | CONSULTORIO DE CONTROL Y TRATAMIENTO DE ITS, VIH Y SIDA | M-9 | PERCHA METALICA DE PARED CON 4 GANCHOS | 1 | MA | EQ
| NORMA 119 |  | UPSS CONSULTA EXTERNA | [6 empty] | CONSULTORIO DE CONTROL Y TRATAMIENTO DE ITS, VIH Y SIDA | T-79 | RELOJ DE UNA ESFERA DE PARED | 1 | INF | OC
| NORMA 119 |  | UPSS CONSULTA EXTERNA | [6 empty] | CONSULTORIO DE CONTROL Y TRATAMIENTO DE ITS, VIH Y SIDA | M-36 | SILLA METALICA APILABLE | 2 | MA | EQ
| NORMA 119 |  | UPSS CONSULTA EXTERNA | [6 empty] | CONSULTORIO DE CONTROL Y TRATAMIENTO DE ITS, VIH Y SIDA | M-39 | SILLA METALICA GIRATORIA RODABLE | 1 | MA | EQ
| NORMA 119 |  | UPSS CONSULTA EXTERNA | [6 empty] | CONSULTORIO DE CONTROL Y TRATAMIENTO DE ITS, VIH Y SIDA | M-49 | TABURETE METALICO RODABLE CON ASIENTO GIRATORIO | 1 | MC | EQ
| NORMA 119 |  | UPSS CONSULTA EXTERNA | [6 empty] | CONSULTORIO DE CONTROL Y TRATAMIENTO DE ITS, VIH Y SIDA | T-20 | TELEFONO IP DE MESA USO GENERAL | 1 | INF | OC
| NORMA 119 |  | UPSS CONSULTA EXTERNA | [6 empty] | CONSULTORIO DE CONTROL Y TRATAMIENTO DE ITS, VIH Y SIDA | D-135 | TENSIOMETRO ANEROIDE RODABLE ADULTO | 1 | C | EQ
| NORMA 119 |  | UPSS CONSULTA EXTERNA | [6 empty] | CONSULTORIO DE CONTROL Y TRATAMIENTO DE ITS, VIH Y SIDA | M-55 | VITRINA DE ACERO INOXIDABLE PARA INSTRUMENTOS O MATERIAL ESTERIL DE UN CUERPO | 1 | MC | EQ
| NORMA 119 |  | UPSS CONSULTA EXTERNA |  |  |  |  | PEDIATRIA | X | CONSULTORIO DE PEDIATRIA
| NORMA 119 |  | UPSS CONSULTA EXTERNA |  |  |  |  | PEDIATRIA |  | CONSULTORIO DE PEDIATRIA | D-326 | BALANZA DIGITAL CON TALLIMETRO NEONATAL | 1 | C | EQ
| NORMA 119 |  | UPSS CONSULTA EXTERNA |  |  |  |  | PEDIATRIA |  | CONSULTORIO DE PEDIATRIA | D-188 | BALANZA DIGITAL CON TALLIMETRO PEDIATRICA | 1 | C | EQ
| NORMA 119 |  | UPSS CONSULTA EXTERNA |  |  |  |  | PEDIATRIA |  | CONSULTORIO DE PEDIATRIA | M-17 | BANDEJA ACRILICA DOBLE PARA ESCRITORIO | 1 | MA | EQ
| NORMA 119 |  | UPSS CONSULTA EXTERNA |  |  |  |  | PEDIATRIA |  | CONSULTORIO DE PEDIATRIA | M-72 | BIOMBO DE ACERO INOXIDABLE DE 2 CUERPOS | 1 | MC | EQ
| NORMA 119 |  | UPSS CONSULTA EXTERNA |  |  |  |  | PEDIATRIA |  | CONSULTORIO DE PEDIATRIA | T-50 | COMPUTADORA PERSONAL | 1 | INF | OC
| NORMA 119 |  | UPSS CONSULTA EXTERNA |  |  |  |  | PEDIATRIA |  | CONSULTORIO DE PEDIATRIA | M-114 | CUBO DE ACERO INOXIDABLE PARA DESPERDICIOS CON TAPA ACCIONADA A PEDAL | 1 | MC | EQ
| NORMA 119 |  | UPSS CONSULTA EXTERNA |  |  |  |  | PEDIATRIA |  | CONSULTORIO DE PEDIATRIA | O-2 | DISPENSADOR DE PAPEL TOALLA | 1 | OC | OC
| NORMA 119 |  | UPSS CONSULTA EXTERNA |  |  |  |  | PEDIATRIA |  | CONSULTORIO DE PEDIATRIA | O-3 | DISPENSADOR DE JABON LIQUIDO | 1 | OC | OC
| NORMA 119 |  | UPSS CONSULTA EXTERNA |  |  |  |  | PEDIATRIA |  | CONSULTORIO DE PEDIATRIA | M-86 | ESCALINATA METALICA 2 PELDAÑOS | 1 | MC | EQ
| NORMA 119 |  | UPSS CONSULTA EXTERNA |  |  |  |  | PEDIATRIA |  | CONSULTORIO DE PEDIATRIA | M-22 | ESCRITORIO ESTANDAR | 1 | MA | EQ
| NORMA 119 |  | UPSS CONSULTA EXTERNA |  |  |  |  | PEDIATRIA |  | CONSULTORIO DE PEDIATRIA | D-125 | ESTETOSCOPIO ADULTO PEDIATRICO | 1 | C | EQ
| NORMA 119 |  | UPSS CONSULTA EXTERNA |  |  |  |  | PEDIATRIA |  | CONSULTORIO DE PEDIATRIA | D-28 | LAMPARA DE EXAMEN CLINICO | 1 | C | EQ
| NORMA 119 |  | UPSS CONSULTA EXTERNA |  |  |  |  | PEDIATRIA |  | CONSULTORIO DE PEDIATRIA | D-128 | LINTERNA PARA EXAMEN CLINICO | 1 | C | EQ
| NORMA 119 |  | UPSS CONSULTA EXTERNA |  |  |  |  | PEDIATRIA |  | CONSULTORIO DE PEDIATRIA | D-129 | MARTILLO DE REFLEJOS | 1 | C | EQ
| NORMA 119 |  | UPSS CONSULTA EXTERNA |  |  |  |  | PEDIATRIA |  | CONSULTORIO DE PEDIATRIA | M-88 | MESA (DIVAN) PARA EXAMENES Y CURACIONES | 1 | MC | EQ
| NORMA 119 |  | UPSS CONSULTA EXTERNA |  |  |  |  | PEDIATRIA |  | CONSULTORIO DE PEDIATRIA | M-91 | MESA DE ACERO INOXIDABLE RODABLE PARA MULTIPLES USOS | 1 | MC | EQ
| NORMA 119 |  | UPSS CONSULTA EXTERNA |  |  |  |  | PEDIATRIA |  | CONSULTORIO DE PEDIATRIA | M-97 | MESA METALICA PARA EXAMENES Y CAMBIAR PAÑALES | 1 | MC | EQ
| NORMA 119 |  | UPSS CONSULTA EXTERNA |  |  |  |  | PEDIATRIA |  | CONSULTORIO DE PEDIATRIA | D-148 | NEGATOSCOPIO DE 2 CAMPOS | 1 | MC | EQ
| NORMA 119 |  | UPSS CONSULTA EXTERNA |  |  |  |  | PEDIATRIA |  | CONSULTORIO DE PEDIATRIA | D-131 | PANTOSCOPIO | 1 | C | EQ
| NORMA 119 |  | UPSS CONSULTA EXTERNA |  |  |  |  | PEDIATRIA |  | CONSULTORIO DE PEDIATRIA | D-132 | PANTOSCOPIO PEDIATRICO | 1 | C | EQ
| NORMA 119 |  | UPSS CONSULTA EXTERNA |  |  |  |  | PEDIATRIA |  | CONSULTORIO DE PEDIATRIA | M-15 | PAPELERA METALICA DE PISO | 1 | MA | EQ
| NORMA 119 |  | UPSS CONSULTA EXTERNA |  |  |  |  | PEDIATRIA |  | CONSULTORIO DE PEDIATRIA | M-9 | PERCHA METALICA DE PARED CON 4 GANCHOS | 1 | MA | EQ
| NORMA 119 |  | UPSS CONSULTA EXTERNA |  |  |  |  | PEDIATRIA |  | CONSULTORIO DE PEDIATRIA | D-334 | PULSIOXIMETRO PORTATIL | 1 | B | EQ
| NORMA 119 |  | UPSS CONSULTA EXTERNA |  |  |  |  | PEDIATRIA |  | CONSULTORIO DE PEDIATRIA | T-79 | RELOJ DE UNA ESFERA DE PARED | 1 | INF | OC
| NORMA 119 |  | UPSS CONSULTA EXTERNA |  |  |  |  | PEDIATRIA |  | CONSULTORIO DE PEDIATRIA | D-145 | SET DE RIÑONERAS DE ACERO QUIRURGICO | 1 | INST | EQ
| NORMA 119 |  | UPSS CONSULTA EXTERNA |  |  |  |  | PEDIATRIA |  | CONSULTORIO DE PEDIATRIA | D-146 | SET DE TAMBORES DE ACERO QUIRURGICO | 1 | INST | EQ
| NORMA 119 |  | UPSS CONSULTA EXTERNA |  |  |  |  | PEDIATRIA |  | CONSULTORIO DE PEDIATRIA | I-11 | SET INSTRUMENTAL PARA CURACIONES | 1 | INST | EQ
| NORMA 119 |  | UPSS CONSULTA EXTERNA |  |  |  |  | PEDIATRIA |  | CONSULTORIO DE PEDIATRIA | M-36 | SILLA METALICA APILABLE | 2 | MA | EQ
| NORMA 119 |  | UPSS CONSULTA EXTERNA |  |  |  |  | PEDIATRIA |  | CONSULTORIO DE PEDIATRIA | M-39 | SILLA METALICA GIRATORIA RODABLE | 1 | MA | EQ
| NORMA 119 |  | UPSS CONSULTA EXTERNA |  |  |  |  | PEDIATRIA |  | CONSULTORIO DE PEDIATRIA | T-20 | TELEFONO IP DE MESA USO GENERAL | 1 | INF | OC
| NORMA 119 |  | UPSS CONSULTA EXTERNA |  |  |  |  | PEDIATRIA |  | CONSULTORIO DE PEDIATRIA | D-133 | TENSIOMETRO ANEROIDE ADULTO | 1 | C | EQ
| NORMA 119 |  | UPSS CONSULTA EXTERNA |  |  |  |  | PEDIATRIA |  | CONSULTORIO DE PEDIATRIA | D-136 | TENSIOMETRO ANEROIDE RODABLE PEDIATRICO NEONATAL | 1 | C | EQ
| NORMA 119 |  | UPSS CONSULTA EXTERNA |  |  |  |  | PEDIATRIA |  | CONSULTORIO DE PEDIATRIA | M-55 | VITRINA DE ACERO INOXIDABLE PARA INSTRUMENTOS O MATERIAL ESTERIL DE UN CUERPO | 1 | MC | EQ
| NORMA 119 |  | UPSS CONSULTA EXTERNA | [5 empty] | X | CONSULTORIO DE CIRUGIA GENERAL
| NORMA 119 |  | UPSS CONSULTA EXTERNA | [6 empty] | CONSULTORIO DE CIRUGIA GENERAL | M-17 | BANDEJA ACRILICA DOBLE PARA ESCRITORIO | 1 | MA | EQ
| NORMA 119 |  | UPSS CONSULTA EXTERNA | [6 empty] | CONSULTORIO DE CIRUGIA GENERAL | M-72 | BIOMBO DE ACERO INOXIDABLE DE 2 CUERPOS | 1 | MC | EQ
| NORMA 119 |  | UPSS CONSULTA EXTERNA | [6 empty] | CONSULTORIO DE CIRUGIA GENERAL | T-50 | COMPUTADORA PERSONAL | 1 | INF | OC
| NORMA 119 |  | UPSS CONSULTA EXTERNA | [6 empty] | CONSULTORIO DE CIRUGIA GENERAL | M-114 | CUBO DE ACERO INOXIDABLE PARA DESPERDICIOS CON TAPA ACCIONADA A PEDAL | 1 | MC | EQ
| NORMA 119 |  | UPSS CONSULTA EXTERNA | [6 empty] | CONSULTORIO DE CIRUGIA GENERAL | O-2 | DISPENSADOR DE PAPEL TOALLA | 1 | OC | OC
| NORMA 119 |  | UPSS CONSULTA EXTERNA | [6 empty] | CONSULTORIO DE CIRUGIA GENERAL | O-3 | DISPENSADOR DE JABON LIQUIDO | 1 | OC | OC
| NORMA 119 |  | UPSS CONSULTA EXTERNA | [6 empty] | CONSULTORIO DE CIRUGIA GENERAL | M-86 | ESCALINATA METALICA 2 PELDAÑOS | 1 | MC | EQ
| NORMA 119 |  | UPSS CONSULTA EXTERNA | [6 empty] | CONSULTORIO DE CIRUGIA GENERAL | M-22 | ESCRITORIO ESTANDAR | 1 | MA | EQ
| NORMA 119 |  | UPSS CONSULTA EXTERNA | [6 empty] | CONSULTORIO DE CIRUGIA GENERAL | D-125 | ESTETOSCOPIO ADULTO PEDIATRICO | 1 | C | EQ
| NORMA 119 |  | UPSS CONSULTA EXTERNA | [6 empty] | CONSULTORIO DE CIRUGIA GENERAL | D-28 | LAMPARA DE EXAMEN CLINICO | 1 | C | EQ
| NORMA 119 |  | UPSS CONSULTA EXTERNA | [6 empty] | CONSULTORIO DE CIRUGIA GENERAL | D-128 | LINTERNA PARA EXAMEN CLINICO | 1 | C | EQ
| NORMA 119 |  | UPSS CONSULTA EXTERNA | [6 empty] | CONSULTORIO DE CIRUGIA GENERAL | D-129 | MARTILLO DE REFLEJOS | 1 | C | EQ
| NORMA 119 |  | UPSS CONSULTA EXTERNA | [6 empty] | CONSULTORIO DE CIRUGIA GENERAL | M-88 | MESA (DIVAN) PARA EXAMENES Y CURACIONES | 1 | MC | EQ
| NORMA 119 |  | UPSS CONSULTA EXTERNA | [6 empty] | CONSULTORIO DE CIRUGIA GENERAL | M-91 | MESA DE ACERO INOXIDABLE RODABLE PARA MULTIPLES USOS | 1 | MC | EQ
| NORMA 119 |  | UPSS CONSULTA EXTERNA | [6 empty] | CONSULTORIO DE CIRUGIA GENERAL | M-99 | MESA RODABLE DE ACERO INOXIDABLE PARA CURACIONES CON TABLERO | 1 | MC | EQ
| NORMA 119 |  | UPSS CONSULTA EXTERNA | [6 empty] | CONSULTORIO DE CIRUGIA GENERAL | D-148 | NEGATOSCOPIO DE 2 CAMPOS | 1 | MC | EQ
| NORMA 119 |  | UPSS CONSULTA EXTERNA | [6 empty] | CONSULTORIO DE CIRUGIA GENERAL | D-131 | PANTOSCOPIO | 1 | C | EQ
| NORMA 119 |  | UPSS CONSULTA EXTERNA | [6 empty] | CONSULTORIO DE CIRUGIA GENERAL | M-15 | PAPELERA METALICA DE PISO | 1 | MA | EQ
| NORMA 119 |  | UPSS CONSULTA EXTERNA | [6 empty] | CONSULTORIO DE CIRUGIA GENERAL | M-9 | PERCHA METALICA DE PARED CON 4 GANCHOS | 1 | MA | EQ
| NORMA 119 |  | UPSS CONSULTA EXTERNA | [6 empty] | CONSULTORIO DE CIRUGIA GENERAL | M-115 | PORTA BALDE DE ACERO INOXIDABLE RODABLE CON BALDE DE ACERO INOXIDABLE | 1 | MC | EQ
| NORMA 119 |  | UPSS CONSULTA EXTERNA | [6 empty] | CONSULTORIO DE CIRUGIA GENERAL | T-79 | RELOJ DE UNA ESFERA DE PARED | 1 | INF | OC
| NORMA 119 |  | UPSS CONSULTA EXTERNA | [6 empty] | CONSULTORIO DE CIRUGIA GENERAL | I-2 | SET INSTRUMENTAL PARA SUTURA | 1 | INST | EQ
| NORMA 119 |  | UPSS CONSULTA EXTERNA | [6 empty] | CONSULTORIO DE CIRUGIA GENERAL | D-145 | SET DE RIÑONERAS DE ACERO QUIRURGICO | 1 | INST | EQ
| NORMA 119 |  | UPSS CONSULTA EXTERNA | [6 empty] | CONSULTORIO DE CIRUGIA GENERAL | D-146 | SET DE TAMBORES DE ACERO QUIRURGICO | 1 | INST | EQ
| NORMA 119 |  | UPSS CONSULTA EXTERNA | [6 empty] | CONSULTORIO DE CIRUGIA GENERAL | I-11 | SET INSTRUMENTAL PARA CURACIONES | 1 | INST | EQ
| NORMA 119 |  | UPSS CONSULTA EXTERNA | [6 empty] | CONSULTORIO DE CIRUGIA GENERAL | M-36 | SILLA METALICA APILABLE | 2 | MA | EQ
| NORMA 119 |  | UPSS CONSULTA EXTERNA | [6 empty] | CONSULTORIO DE CIRUGIA GENERAL | M-39 | SILLA METALICA GIRATORIA RODABLE | 1 | MA | EQ
| NORMA 119 |  | UPSS CONSULTA EXTERNA | [6 empty] | CONSULTORIO DE CIRUGIA GENERAL | T-20 | TELEFONO IP DE MESA USO GENERAL | 1 | INF | OC
| NORMA 119 |  | UPSS CONSULTA EXTERNA | [6 empty] | CONSULTORIO DE CIRUGIA GENERAL | D-418 | TENSIOMETRO ANEROIDE PEDIATRICO - NEONATAL | 1 | C | EQ
| NORMA 119 |  | UPSS CONSULTA EXTERNA | [6 empty] | CONSULTORIO DE CIRUGIA GENERAL | D-135 | TENSIOMETRO ANEROIDE RODABLE ADULTO | 1 | C | EQ
| NORMA 119 |  | UPSS CONSULTA EXTERNA | [6 empty] | CONSULTORIO DE CIRUGIA GENERAL | M-55 | VITRINA DE ACERO INOXIDABLE PARA INSTRUMENTOS O MATERIAL ESTERIL DE UN CUERPO | 1 | MC | EQ
| NORMA 119 |  | UPSS CONSULTA EXTERNA |  |  |  |  | GINECO OBST | X | CONSULTORIO DE GINECO-OBSTETRICIA
| NORMA 119 |  | UPSS CONSULTA EXTERNA |  |  |  |  | GINECO OBST |  | CONSULTORIO DE GINECO-OBSTETRICIA | M-17 | BANDEJA ACRILICA DOBLE PARA ESCRITORIO | 1 | MA | EQ
| NORMA 119 |  | UPSS CONSULTA EXTERNA |  |  |  |  | GINECO OBST |  | CONSULTORIO DE GINECO-OBSTETRICIA | M-72 | BIOMBO DE ACERO INOXIDABLE DE 2 CUERPOS | 1 | MC | EQ
| NORMA 119 |  | UPSS CONSULTA EXTERNA |  |  |  |  | GINECO OBST |  | CONSULTORIO DE GINECO-OBSTETRICIA | T-50 | COMPUTADORA PERSONAL | 1 | INF | OC
| NORMA 119 |  | UPSS CONSULTA EXTERNA |  |  |  |  | GINECO OBST |  | CONSULTORIO DE GINECO-OBSTETRICIA | M-114 | CUBO DE ACERO INOXIDABLE PARA DESPERDICIOS CON TAPA ACCIONADA A PEDAL | 1 | MC | EQ
| NORMA 119 |  | UPSS CONSULTA EXTERNA |  |  |  |  | GINECO OBST |  | CONSULTORIO DE GINECO-OBSTETRICIA | D-97 | DETECTOR DE LATIDOS FETALES PORTATIL | 1 | B | EQ
| NORMA 119 |  | UPSS CONSULTA EXTERNA |  |  |  |  | GINECO OBST |  | CONSULTORIO DE GINECO-OBSTETRICIA | O-2 | DISPENSADOR DE PAPEL TOALLA | 1 | OC | OC
| NORMA 119 |  | UPSS CONSULTA EXTERNA |  |  |  |  | GINECO OBST |  | CONSULTORIO DE GINECO-OBSTETRICIA | O-3 | DISPENSADOR DE JABON LIQUIDO | 1 | OC | OC
| NORMA 119 |  | UPSS CONSULTA EXTERNA |  |  |  |  | GINECO OBST |  | CONSULTORIO DE GINECO-OBSTETRICIA | D-99 | ECOGRAFO DOPPLER COLOR 3D | 1 | B | EQ
| NORMA 119 |  | UPSS CONSULTA EXTERNA |  |  |  |  | GINECO OBST |  | CONSULTORIO DE GINECO-OBSTETRICIA | M-86 | ESCALINATA METALICA 2 PELDAÑOS | 1 | MC | EQ
| NORMA 119 |  | UPSS CONSULTA EXTERNA |  |  |  |  | GINECO OBST |  | CONSULTORIO DE GINECO-OBSTETRICIA | M-22 | ESCRITORIO ESTANDAR | 1 | MA | EQ
| NORMA 119 |  | UPSS CONSULTA EXTERNA |  |  |  |  | GINECO OBST |  | CONSULTORIO DE GINECO-OBSTETRICIA | D-125 | ESTETOSCOPIO ADULTO PEDIATRICO | 1 | C | EQ
| NORMA 119 |  | UPSS CONSULTA EXTERNA |  |  |  |  | GINECO OBST |  | CONSULTORIO DE GINECO-OBSTETRICIA | D-349 | ESTETOSCOPIO FETOSCOPIO | 1 | C | EQ
| NORMA 119 |  | UPSS CONSULTA EXTERNA |  |  |  |  | GINECO OBST |  | CONSULTORIO DE GINECO-OBSTETRICIA | D-28 | LAMPARA DE EXAMEN CLINICO | 1 | C | EQ
| NORMA 119 |  | UPSS CONSULTA EXTERNA |  |  |  |  | GINECO OBST |  | CONSULTORIO DE GINECO-OBSTETRICIA | D-128 | LINTERNA PARA EXAMEN CLINICO | 1 | C | EQ
| NORMA 119 |  | UPSS CONSULTA EXTERNA |  |  |  |  | GINECO OBST |  | CONSULTORIO DE GINECO-OBSTETRICIA | M-68 | MESA (DIVAN) PARA EXAMENES GINECO OBSTETRICOS | 1 | MC | EQ
| NORMA 119 |  | UPSS CONSULTA EXTERNA |  |  |  |  | GINECO OBST |  | CONSULTORIO DE GINECO-OBSTETRICIA | M-91 | MESA DE ACERO INOXIDABLE RODABLE PARA MULTIPLES USOS | 1 | MC | EQ
| NORMA 119 |  | UPSS CONSULTA EXTERNA |  |  |  |  | GINECO OBST |  | CONSULTORIO DE GINECO-OBSTETRICIA | M-98 | MESA METALICA DE USO MULTIPLE DE 90 X 45 CM | 1 | MA | EQ
| NORMA 119 |  | UPSS CONSULTA EXTERNA |  |  |  |  | GINECO OBST |  | CONSULTORIO DE GINECO-OBSTETRICIA | M-15 | PAPELERA METALICA DE PISO | 1 | MA | EQ
| NORMA 119 |  | UPSS CONSULTA EXTERNA |  |  |  |  | GINECO OBST |  | CONSULTORIO DE GINECO-OBSTETRICIA | M-9 | PERCHA METALICA DE PARED CON 4 GANCHOS | 1 | MA | EQ
| NORMA 119 |  | UPSS CONSULTA EXTERNA |  |  |  |  | GINECO OBST |  | CONSULTORIO DE GINECO-OBSTETRICIA | M-115 | PORTA BALDE DE ACERO INOXIDABLE RODABLE CON BALDE DE ACERO INOXIDABLE | 1 | MC | EQ
| NORMA 119 |  | UPSS CONSULTA EXTERNA |  |  |  |  | GINECO OBST |  | CONSULTORIO DE GINECO-OBSTETRICIA | T-79 | RELOJ DE UNA ESFERA DE PARED | 1 | INF | OC
| NORMA 119 |  | UPSS CONSULTA EXTERNA |  |  |  |  | GINECO OBST |  | CONSULTORIO DE GINECO-OBSTETRICIA | D-145 | SET DE RIÑONERAS DE ACERO QUIRURGICO | 1 | INST | EQ
| NORMA 119 |  | UPSS CONSULTA EXTERNA |  |  |  |  | GINECO OBST |  | CONSULTORIO DE GINECO-OBSTETRICIA | D-146 | SET DE TAMBORES DE ACERO QUIRURGICO | 1 | INST | EQ
| NORMA 119 |  | UPSS CONSULTA EXTERNA |  |  |  |  | GINECO OBST |  | CONSULTORIO DE GINECO-OBSTETRICIA | I-18 | SET INSTRUMENTAL DE INSERCION Y RETIRO DE DIU | 1 | INST | EQ
| NORMA 119 |  | UPSS CONSULTA EXTERNA |  |  |  |  | GINECO OBST |  | CONSULTORIO DE GINECO-OBSTETRICIA | I-53 | SET INSTRUMENTAL PARA CONO LEEP | 1 | INST | EQ
| NORMA 119 |  | UPSS CONSULTA EXTERNA |  |  |  |  | GINECO OBST |  | CONSULTORIO DE GINECO-OBSTETRICIA | I-22 | SET INSTRUMENTAL PARA EXAMEN GINECOLOGICO I | 2 | INST | EQ
| NORMA 119 |  | UPSS CONSULTA EXTERNA |  |  |  |  | GINECO OBST |  | CONSULTORIO DE GINECO-OBSTETRICIA | I-23 | SET INSTRUMENTAL PARA REVISION DE CUELLO UTERINO | 2 | INST | EQ
| NORMA 119 |  | UPSS CONSULTA EXTERNA |  |  |  |  | GINECO OBST |  | CONSULTORIO DE GINECO-OBSTETRICIA | M-36 | SILLA METALICA APILABLE | 2 | MA | EQ
| NORMA 119 |  | UPSS CONSULTA EXTERNA |  |  |  |  | GINECO OBST |  | CONSULTORIO DE GINECO-OBSTETRICIA | M-39 | SILLA METALICA GIRATORIA RODABLE | 1 | MA | EQ
| NORMA 119 |  | UPSS CONSULTA EXTERNA |  |  |  |  | GINECO OBST |  | CONSULTORIO DE GINECO-OBSTETRICIA | T-20 | TELEFONO IP DE MESA USO GENERAL | 1 | INF | OC
| NORMA 119 |  | UPSS CONSULTA EXTERNA |  |  |  |  | GINECO OBST |  | CONSULTORIO DE GINECO-OBSTETRICIA | D-135 | TENSIOMETRO ANEROIDE RODABLE ADULTO | 1 | C | EQ
| NORMA 119 |  | UPSS CONSULTA EXTERNA |  |  |  |  | GINECO OBST |  | CONSULTORIO DE GINECO-OBSTETRICIA | D-136 | TENSIOMETRO ANEROIDE RODABLE PEDIATRICO NEONATAL | 1 | C | EQ
| NORMA 119 |  | UPSS CONSULTA EXTERNA |  |  |  |  | GINECO OBST |  | CONSULTORIO DE GINECO-OBSTETRICIA | D-73 | VIDEO COLPOSCOPIO | 1 | B | EQ
| NORMA 119 |  | UPSS CONSULTA EXTERNA |  |  |  |  | GINECO OBST |  | CONSULTORIO DE GINECO-OBSTETRICIA | M-64 | VITRINA DE ACERO INOXIDABLE PARA INSTRUMENTAL Y MATERIAL ESTERIL DE DOS CUERPOS | 1 | MC | EQ
| NORMA 119 |  | UPSS CONSULTA EXTERNA |  |  |  |  | ANESTESIOLOGIA | X | CONSULTORIO DE ANESTESIOLOGIA
| NORMA 119 |  | UPSS CONSULTA EXTERNA |  |  |  |  | ANESTESIOLOGIA |  | CONSULTORIO DE ANESTESIOLOGIA | M-17 | BANDEJA ACRILICA DOBLE PARA ESCRITORIO | 1 | MA | EQ
| NORMA 119 |  | UPSS CONSULTA EXTERNA |  |  |  |  | ANESTESIOLOGIA |  | CONSULTORIO DE ANESTESIOLOGIA | M-72 | BIOMBO DE ACERO INOXIDABLE DE 2 CUERPOS | 1 | MC | EQ
| NORMA 119 |  | UPSS CONSULTA EXTERNA |  |  |  |  | ANESTESIOLOGIA |  | CONSULTORIO DE ANESTESIOLOGIA | T-50 | COMPUTADORA PERSONAL | 1 | INF | OC
| NORMA 119 |  | UPSS CONSULTA EXTERNA |  |  |  |  | ANESTESIOLOGIA |  | CONSULTORIO DE ANESTESIOLOGIA | M-114 | CUBO DE ACERO INOXIDABLE PARA DESPERDICIOS CON TAPA ACCIONADA A PEDAL | 1 | MC | EQ
| NORMA 119 |  | UPSS CONSULTA EXTERNA |  |  |  |  | ANESTESIOLOGIA |  | CONSULTORIO DE ANESTESIOLOGIA | O-2 | DISPENSADOR DE PAPEL TOALLA | 1 | OC | OC
| NORMA 119 |  | UPSS CONSULTA EXTERNA |  |  |  |  | ANESTESIOLOGIA |  | CONSULTORIO DE ANESTESIOLOGIA | O-3 | DISPENSADOR DE JABON LIQUIDO | 1 | OC | OC
| NORMA 119 |  | UPSS CONSULTA EXTERNA |  |  |  |  | ANESTESIOLOGIA |  | CONSULTORIO DE ANESTESIOLOGIA | M-86 | ESCALINATA METALICA 2 PELDAÑOS | 1 | MC | EQ
| NORMA 119 |  | UPSS CONSULTA EXTERNA |  |  |  |  | ANESTESIOLOGIA |  | CONSULTORIO DE ANESTESIOLOGIA | M-22 | ESCRITORIO ESTANDAR | 1 | MA | EQ
| NORMA 119 |  | UPSS CONSULTA EXTERNA |  |  |  |  | ANESTESIOLOGIA |  | CONSULTORIO DE ANESTESIOLOGIA | D-125 | ESTETOSCOPIO ADULTO PEDIATRICO | 1 | C | EQ
| NORMA 119 |  | UPSS CONSULTA EXTERNA |  |  |  |  | ANESTESIOLOGIA |  | CONSULTORIO DE ANESTESIOLOGIA | D-28 | LAMPARA DE EXAMEN CLINICO | 1 | C | EQ
| NORMA 119 |  | UPSS CONSULTA EXTERNA |  |  |  |  | ANESTESIOLOGIA |  | CONSULTORIO DE ANESTESIOLOGIA | D-128 | LINTERNA PARA EXAMEN CLINICO | 1 | C | EQ
| NORMA 119 |  | UPSS CONSULTA EXTERNA |  |  |  |  | ANESTESIOLOGIA |  | CONSULTORIO DE ANESTESIOLOGIA | D-129 | MARTILLO DE REFLEJOS | 1 | C | EQ
| NORMA 119 |  | UPSS CONSULTA EXTERNA |  |  |  |  | ANESTESIOLOGIA |  | CONSULTORIO DE ANESTESIOLOGIA | M-88 | MESA (DIVAN) PARA EXAMENES Y CURACIONES | 1 | MC | EQ
| NORMA 119 |  | UPSS CONSULTA EXTERNA |  |  |  |  | ANESTESIOLOGIA |  | CONSULTORIO DE ANESTESIOLOGIA | M-91 | MESA DE ACERO INOXIDABLE RODABLE PARA MULTIPLES USOS | 1 | MC | EQ
| NORMA 119 |  | UPSS CONSULTA EXTERNA |  |  |  |  | ANESTESIOLOGIA |  | CONSULTORIO DE ANESTESIOLOGIA | M-15 | PAPELERA METALICA DE PISO | 1 | MA | EQ
| NORMA 119 |  | UPSS CONSULTA EXTERNA |  |  |  |  | ANESTESIOLOGIA |  | CONSULTORIO DE ANESTESIOLOGIA | M-9 | PERCHA METALICA DE PARED CON 4 GANCHOS | 1 | MA | EQ
| NORMA 119 |  | UPSS CONSULTA EXTERNA |  |  |  |  | ANESTESIOLOGIA |  | CONSULTORIO DE ANESTESIOLOGIA | M-115 | PORTA BALDE DE ACERO INOXIDABLE RODABLE CON BALDE DE ACERO INOXIDABLE | 1 | MC | EQ
| NORMA 119 |  | UPSS CONSULTA EXTERNA |  |  |  |  | ANESTESIOLOGIA |  | CONSULTORIO DE ANESTESIOLOGIA | D-334 | PULSIOXIMETRO PORTATIL | 1 | B | EQ
| NORMA 119 |  | UPSS CONSULTA EXTERNA |  |  |  |  | ANESTESIOLOGIA |  | CONSULTORIO DE ANESTESIOLOGIA | T-79 | RELOJ DE UNA ESFERA DE PARED | 1 | INF | OC
| NORMA 119 |  | UPSS CONSULTA EXTERNA |  |  |  |  | ANESTESIOLOGIA |  | CONSULTORIO DE ANESTESIOLOGIA | M-36 | SILLA METALICA APILABLE | 2 | MA | EQ
| NORMA 119 |  | UPSS CONSULTA EXTERNA |  |  |  |  | ANESTESIOLOGIA |  | CONSULTORIO DE ANESTESIOLOGIA | M-39 | SILLA METALICA GIRATORIA RODABLE | 1 | MA | EQ
| NORMA 119 |  | UPSS CONSULTA EXTERNA |  |  |  |  | ANESTESIOLOGIA |  | CONSULTORIO DE ANESTESIOLOGIA | T-20 | TELEFONO IP DE MESA USO GENERAL | 1 | INF | OC
| NORMA 119 |  | UPSS CONSULTA EXTERNA |  |  |  |  | ANESTESIOLOGIA |  | CONSULTORIO DE ANESTESIOLOGIA | D-135 | TENSIOMETRO ANEROIDE RODABLE ADULTO | 1 | C | EQ
| NORMA 119 |  | UPSS CONSULTA EXTERNA |  |  |  |  | ANESTESIOLOGIA |  | CONSULTORIO DE ANESTESIOLOGIA | M-55 | VITRINA DE ACERO INOXIDABLE PARA INSTRUMENTOS O MATERIAL ESTERIL DE UN CUERPO | 1 | MC | EQ
| NORMA 119 |  | UPSS CONSULTA EXTERNA |  |  |  |  | ANESTESIOLOGIA | X | CONSULTORIO DE TRATAMIENTO DEL DOLOR
| NORMA 119 |  | UPSS CONSULTA EXTERNA |  |  |  |  | ANESTESIOLOGIA |  | CONSULTORIO DE TRATAMIENTO DEL DOLOR | M-17 | BANDEJA ACRILICA DOBLE PARA ESCRITORIO | 1 | MA | EQ
| NORMA 119 |  | UPSS CONSULTA EXTERNA |  |  |  |  | ANESTESIOLOGIA |  | CONSULTORIO DE TRATAMIENTO DEL DOLOR | M-72 | BIOMBO DE ACERO INOXIDABLE DE 2 CUERPOS | 1 | MC | EQ
| NORMA 119 |  | UPSS CONSULTA EXTERNA |  |  |  |  | ANESTESIOLOGIA |  | CONSULTORIO DE TRATAMIENTO DEL DOLOR | M-114 | CUBO DE ACERO INOXIDABLE PARA DESPERDICIOS CON TAPA ACCIONADA A PEDAL | 1 | MC | EQ
| NORMA 119 |  | UPSS CONSULTA EXTERNA |  |  |  |  | ANESTESIOLOGIA |  | CONSULTORIO DE TRATAMIENTO DEL DOLOR | T-50 | COMPUTADORA PERSONAL | 1 | INF | OC
| NORMA 119 |  | UPSS CONSULTA EXTERNA |  |  |  |  | ANESTESIOLOGIA |  | CONSULTORIO DE TRATAMIENTO DEL DOLOR | O-2 | DISPENSADOR DE PAPEL TOALLA | 1 | OC | OC
| NORMA 119 |  | UPSS CONSULTA EXTERNA |  |  |  |  | ANESTESIOLOGIA |  | CONSULTORIO DE TRATAMIENTO DEL DOLOR | O-3 | DISPENSADOR DE JABON LIQUIDO | 1 | OC | OC
| NORMA 119 |  | UPSS CONSULTA EXTERNA |  |  |  |  | ANESTESIOLOGIA |  | CONSULTORIO DE TRATAMIENTO DEL DOLOR | D-528 | DOLORIMETRO | 1 | C | EQ
| NORMA 119 |  | UPSS CONSULTA EXTERNA |  |  |  |  | ANESTESIOLOGIA |  | CONSULTORIO DE TRATAMIENTO DEL DOLOR | M-86 | ESCALINATA METALICA 2 PELDAÑOS | 1 | MC | EQ
| NORMA 119 |  | UPSS CONSULTA EXTERNA |  |  |  |  | ANESTESIOLOGIA |  | CONSULTORIO DE TRATAMIENTO DEL DOLOR | M-22 | ESCRITORIO ESTANDAR | 1 | MA | EQ
| NORMA 119 |  | UPSS CONSULTA EXTERNA |  |  |  |  | ANESTESIOLOGIA |  | CONSULTORIO DE TRATAMIENTO DEL DOLOR | D-125 | ESTETOSCOPIO ADULTO PEDIATRICO | 1 | C | EQ
| NORMA 119 |  | UPSS CONSULTA EXTERNA |  |  |  |  | ANESTESIOLOGIA |  | CONSULTORIO DE TRATAMIENTO DEL DOLOR | D-28 | LAMPARA DE EXAMEN CLINICO | 1 | C | EQ
| NORMA 119 |  | UPSS CONSULTA EXTERNA |  |  |  |  | ANESTESIOLOGIA |  | CONSULTORIO DE TRATAMIENTO DEL DOLOR | D-128 | LINTERNA PARA EXAMEN CLINICO | 1 | C | EQ
| NORMA 119 |  | UPSS CONSULTA EXTERNA |  |  |  |  | ANESTESIOLOGIA |  | CONSULTORIO DE TRATAMIENTO DEL DOLOR | D-129 | MARTILLO DE REFLEJOS | 1 | C | EQ
| NORMA 119 |  | UPSS CONSULTA EXTERNA |  |  |  |  | ANESTESIOLOGIA |  | CONSULTORIO DE TRATAMIENTO DEL DOLOR | M-88 | MESA (DIVAN) PARA EXAMENES Y CURACIONES | 1 | MC | EQ
| NORMA 119 |  | UPSS CONSULTA EXTERNA |  |  |  |  | ANESTESIOLOGIA |  | CONSULTORIO DE TRATAMIENTO DEL DOLOR | M-15 | PAPELERA METALICA DE PISO | 1 | MA | EQ
| NORMA 119 |  | UPSS CONSULTA EXTERNA |  |  |  |  | ANESTESIOLOGIA |  | CONSULTORIO DE TRATAMIENTO DEL DOLOR | M-9 | PERCHA METALICA DE PARED CON 4 GANCHOS | 1 | MA | EQ
| NORMA 119 |  | UPSS CONSULTA EXTERNA |  |  |  |  | ANESTESIOLOGIA |  | CONSULTORIO DE TRATAMIENTO DEL DOLOR | M-115 | PORTA BALDE DE ACERO INOXIDABLE RODABLE CON BALDE DE ACERO INOXIDABLE | 1 | MC | EQ
| NORMA 119 |  | UPSS CONSULTA EXTERNA |  |  |  |  | ANESTESIOLOGIA |  | CONSULTORIO DE TRATAMIENTO DEL DOLOR | D-334 | PULSIOXIMETRO PORTATIL | 1 | B | EQ
| NORMA 119 |  | UPSS CONSULTA EXTERNA |  |  |  |  | ANESTESIOLOGIA |  | CONSULTORIO DE TRATAMIENTO DEL DOLOR | T-79 | RELOJ DE UNA ESFERA DE PARED | 1 | INF | OC
| NORMA 119 |  | UPSS CONSULTA EXTERNA |  |  |  |  | ANESTESIOLOGIA |  | CONSULTORIO DE TRATAMIENTO DEL DOLOR | M-36 | SILLA METALICA APILABLE | 2 | MA | EQ
| NORMA 119 |  | UPSS CONSULTA EXTERNA |  |  |  |  | ANESTESIOLOGIA |  | CONSULTORIO DE TRATAMIENTO DEL DOLOR | M-39 | SILLA METALICA GIRATORIA RODABLE | 1 | MA | EQ
| NORMA 119 |  | UPSS CONSULTA EXTERNA |  |  |  |  | ANESTESIOLOGIA |  | CONSULTORIO DE TRATAMIENTO DEL DOLOR | D-135 | TENSIOMETRO ANEROIDE RODABLE ADULTO | 1 | C | EQ
| NORMA 119 |  | UPSS CONSULTA EXTERNA |  |  |  |  | ANESTESIOLOGIA |  | CONSULTORIO DE TRATAMIENTO DEL DOLOR | T-20 | TELEFONO IP DE MESA USO GENERAL | 1 | INF | OC
| NORMA 119 |  | UPSS CONSULTA EXTERNA |  |  |  |  | ANESTESIOLOGIA |  | CONSULTORIO DE TRATAMIENTO DEL DOLOR | M-55 | VITRINA DE ACERO INOXIDABLE PARA INSTRUMENTOS O MATERIAL ESTERIL DE UN CUERPO | 1 | MC | EQ
| NORMA 119 |  | UPSS CONSULTA EXTERNA |  |  |  |  | MEDICINA Y REHABILITACION | X | CONSULTORIO DE MEDICINA DE REHABILITACION
| NORMA 119 |  | UPSS CONSULTA EXTERNA |  |  |  |  | MEDICINA Y REHABILITACION |  | CONSULTORIO DE MEDICINA DE REHABILITACION | D-531 | ALGOMETRO | 1 | CAL | EQ
| NORMA 119 |  | UPSS CONSULTA EXTERNA |  |  |  |  | MEDICINA Y REHABILITACION |  | CONSULTORIO DE MEDICINA DE REHABILITACION | M-17 | BANDEJA ACRILICA DOBLE PARA ESCRITORIO | 1 | MA | EQ
| NORMA 119 |  | UPSS CONSULTA EXTERNA |  |  |  |  | MEDICINA Y REHABILITACION |  | CONSULTORIO DE MEDICINA DE REHABILITACION | O-68 | TEST CONAII INR | 1 | C | EQ
| NORMA 119 |  | UPSS CONSULTA EXTERNA |  |  |  |  | MEDICINA Y REHABILITACION |  | CONSULTORIO DE MEDICINA DE REHABILITACION | M-72 | BIOMBO DE ACERO INOXIDABLE DE 2 CUERPOS | 1 | MC | EQ
| NORMA 119 |  | UPSS CONSULTA EXTERNA |  |  |  |  | MEDICINA Y REHABILITACION |  | CONSULTORIO DE MEDICINA DE REHABILITACION | D-328 | CINTA METRICA | 1 | C | EQ
| NORMA 119 |  | UPSS CONSULTA EXTERNA |  |  |  |  | MEDICINA Y REHABILITACION |  | CONSULTORIO DE MEDICINA DE REHABILITACION | T-50 | COMPUTADORA PERSONAL | 1 | INF | OC
| NORMA 119 |  | UPSS CONSULTA EXTERNA |  |  |  |  | MEDICINA Y REHABILITACION |  | CONSULTORIO DE MEDICINA DE REHABILITACION | M-114 | CUBO DE ACERO INOXIDABLE PARA DESPERDICIOS CON TAPA ACCIONADA A PEDAL | 1 | MC | EQ
| NORMA 119 |  | UPSS CONSULTA EXTERNA |  |  |  |  | MEDICINA Y REHABILITACION |  | CONSULTORIO DE MEDICINA DE REHABILITACION | D-122 | DIAPASON | 1 | C | EQ
| NORMA 119 |  | UPSS CONSULTA EXTERNA |  |  |  |  | MEDICINA Y REHABILITACION |  | CONSULTORIO DE MEDICINA DE REHABILITACION | O-2 | DISPENSADOR DE PAPEL TOALLA | 1 | OC | OC
| NORMA 119 |  | UPSS CONSULTA EXTERNA |  |  |  |  | MEDICINA Y REHABILITACION |  | CONSULTORIO DE MEDICINA DE REHABILITACION | O-3 | DISPENSADOR DE JABON LIQUIDO | 1 | OC | OC
| NORMA 119 |  | UPSS CONSULTA EXTERNA |  |  |  |  | MEDICINA Y REHABILITACION |  | CONSULTORIO DE MEDICINA DE REHABILITACION | D-362 | EQUIPO DE ELECTROACUPUNTURA | 1 | B | EQ
| NORMA 119 |  | UPSS CONSULTA EXTERNA |  |  |  |  | MEDICINA Y REHABILITACION |  | CONSULTORIO DE MEDICINA DE REHABILITACION | M-86 | ESCALINATA METALICA 2 PELDAÑOS | 1 | MC | EQ
| NORMA 119 |  | UPSS CONSULTA EXTERNA |  |  |  |  | MEDICINA Y REHABILITACION |  | CONSULTORIO DE MEDICINA DE REHABILITACION | M-22 | ESCRITORIO ESTANDAR | 1 | MA | EQ
| NORMA 119 |  | UPSS CONSULTA EXTERNA |  |  |  |  | MEDICINA Y REHABILITACION |  | CONSULTORIO DE MEDICINA DE REHABILITACION | D-170 | ESPEJO POSTURAL | 1 | MC | EQ
| NORMA 119 |  | UPSS CONSULTA EXTERNA |  |  |  |  | MEDICINA Y REHABILITACION |  | CONSULTORIO DE MEDICINA DE REHABILITACION | D-125 | ESTETOSCOPIO ADULTO PEDIATRICO | 1 | C | EQ
| NORMA 119 |  | UPSS CONSULTA EXTERNA |  |  |  |  | MEDICINA Y REHABILITACION |  | CONSULTORIO DE MEDICINA DE REHABILITACION | D-355 | GONIOMETRO | 1 | C | EQ
| NORMA 119 |  | UPSS CONSULTA EXTERNA |  |  |  |  | MEDICINA Y REHABILITACION |  | CONSULTORIO DE MEDICINA DE REHABILITACION | D-358 | KIT DE ALZAS | 1 | C | EQ
| NORMA 119 |  | UPSS CONSULTA EXTERNA |  |  |  |  | MEDICINA Y REHABILITACION |  | CONSULTORIO DE MEDICINA DE REHABILITACION | D-28 | LAMPARA DE EXAMEN CLINICO | 1 | C | EQ
| NORMA 119 |  | UPSS CONSULTA EXTERNA |  |  |  |  | MEDICINA Y REHABILITACION |  | CONSULTORIO DE MEDICINA DE REHABILITACION | D-128 | LINTERNA PARA EXAMEN CLINICO | 1 | C | EQ
| NORMA 119 |  | UPSS CONSULTA EXTERNA |  |  |  |  | MEDICINA Y REHABILITACION |  | CONSULTORIO DE MEDICINA DE REHABILITACION | D-129 | MARTILLO DE REFLEJOS | 1 | C | EQ
| NORMA 119 |  | UPSS CONSULTA EXTERNA |  |  |  |  | MEDICINA Y REHABILITACION |  | CONSULTORIO DE MEDICINA DE REHABILITACION | M-88 | MESA (DIVAN) PARA EXAMENES Y CURACIONES | 1 | MC | EQ
| NORMA 119 |  | UPSS CONSULTA EXTERNA |  |  |  |  | MEDICINA Y REHABILITACION |  | CONSULTORIO DE MEDICINA DE REHABILITACION | D-148 | NEGATOSCOPIO DE 2 CAMPOS | 1 | MC | EQ
| NORMA 119 |  | UPSS CONSULTA EXTERNA |  |  |  |  | MEDICINA Y REHABILITACION |  | CONSULTORIO DE MEDICINA DE REHABILITACION | M-15 | PAPELERA METALICA DE PISO | 1 | MA | EQ
| NORMA 119 |  | UPSS CONSULTA EXTERNA |  |  |  |  | MEDICINA Y REHABILITACION |  | CONSULTORIO DE MEDICINA DE REHABILITACION | M-9 | PERCHA METALICA DE PARED CON 4 GANCHOS | 1 | MA | EQ
| NORMA 119 |  | UPSS CONSULTA EXTERNA |  |  |  |  | MEDICINA Y REHABILITACION |  | CONSULTORIO DE MEDICINA DE REHABILITACION | D-357 | PLOMADA (REHABILITACION) | 1 | C | EQ
| NORMA 119 |  | UPSS CONSULTA EXTERNA |  |  |  |  | MEDICINA Y REHABILITACION |  | CONSULTORIO DE MEDICINA DE REHABILITACION | D-356 | PODOSCOPIO | 1 | C | EQ
| NORMA 119 |  | UPSS CONSULTA EXTERNA |  |  |  |  | MEDICINA Y REHABILITACION |  | CONSULTORIO DE MEDICINA DE REHABILITACION | T-79 | RELOJ DE UNA ESFERA DE PARED | 1 | INF | OC
| NORMA 119 |  | UPSS CONSULTA EXTERNA |  |  |  |  | MEDICINA Y REHABILITACION |  | CONSULTORIO DE MEDICINA DE REHABILITACION | O-69 | SET PARA EVALUACION DE FUNCIONES MENTALES SUPERIORES | 1 | C | EQ
| NORMA 119 |  | UPSS CONSULTA EXTERNA |  |  |  |  | MEDICINA Y REHABILITACION |  | CONSULTORIO DE MEDICINA DE REHABILITACION | M-36 | SILLA METALICA APILABLE | 2 | MA | EQ
| NORMA 119 |  | UPSS CONSULTA EXTERNA |  |  |  |  | MEDICINA Y REHABILITACION |  | CONSULTORIO DE MEDICINA DE REHABILITACION | M-39 | SILLA METALICA GIRATORIA RODABLE | 1 | MA | EQ
| NORMA 119 |  | UPSS CONSULTA EXTERNA |  |  |  |  | MEDICINA Y REHABILITACION |  | CONSULTORIO DE MEDICINA DE REHABILITACION | T-20 | TELEFONO IP DE MESA USO GENERAL | 1 | INF | OC
| NORMA 119 |  | UPSS CONSULTA EXTERNA |  |  |  |  | MEDICINA Y REHABILITACION |  | CONSULTORIO DE MEDICINA DE REHABILITACION | D-418 | TENSIOMETRO ANEROIDE PEDIATRICO - NEONATAL | 1 | C | EQ
| NORMA 119 |  | UPSS CONSULTA EXTERNA |  |  |  |  | MEDICINA Y REHABILITACION |  | CONSULTORIO DE MEDICINA DE REHABILITACION | D-135 | TENSIOMETRO ANEROIDE RODABLE ADULTO | 1 | C | EQ
| NORMA 119 |  | UPSS CONSULTA EXTERNA |  |  |  |  | MEDICINA Y REHABILITACION |  | CONSULTORIO DE MEDICINA DE REHABILITACION | M-55 | VITRINA DE ACERO INOXIDABLE PARA INSTRUMENTOS O MATERIAL ESTERIL DE UN CUERPO | 1 | MC | EQ
| NORMA 119 |  | UPSS CONSULTA EXTERNA |  |  |  |  | TRAUMATOLOGIA | X | CONSULTORIO DE TRAUMATOLOGIA Y ORTOPEDIA
| NORMA 119 |  | UPSS CONSULTA EXTERNA |  |  |  |  | TRAUMATOLOGIA |  | CONSULTORIO DE TRAUMATOLOGIA Y ORTOPEDIA | M-17 | BANDEJA ACRILICA DOBLE PARA ESCRITORIO | 1 | MA | EQ
| NORMA 119 |  | UPSS CONSULTA EXTERNA |  |  |  |  | TRAUMATOLOGIA |  | CONSULTORIO DE TRAUMATOLOGIA Y ORTOPEDIA | M-72 | BIOMBO DE ACERO INOXIDABLE DE 2 CUERPOS | 1 | MC | EQ
| NORMA 119 |  | UPSS CONSULTA EXTERNA |  |  |  |  | TRAUMATOLOGIA |  | CONSULTORIO DE TRAUMATOLOGIA Y ORTOPEDIA | D-328 | CINTA METRICA | 1 | C | EQ
| NORMA 119 |  | UPSS CONSULTA EXTERNA |  |  |  |  | TRAUMATOLOGIA |  | CONSULTORIO DE TRAUMATOLOGIA Y ORTOPEDIA | T-50 | COMPUTADORA PERSONAL | 1 | INF | OC
| NORMA 119 |  | UPSS CONSULTA EXTERNA |  |  |  |  | TRAUMATOLOGIA |  | CONSULTORIO DE TRAUMATOLOGIA Y ORTOPEDIA | M-114 | CUBO DE ACERO INOXIDABLE PARA DESPERDICIOS CON TAPA ACCIONADA A PEDAL | 1 | MC | EQ
| NORMA 119 |  | UPSS CONSULTA EXTERNA |  |  |  |  | TRAUMATOLOGIA |  | CONSULTORIO DE TRAUMATOLOGIA Y ORTOPEDIA | O-2 | DISPENSADOR DE PAPEL TOALLA | 1 | OC | OC
| NORMA 119 |  | UPSS CONSULTA EXTERNA |  |  |  |  | TRAUMATOLOGIA |  | CONSULTORIO DE TRAUMATOLOGIA Y ORTOPEDIA | O-3 | DISPENSADOR DE JABON LIQUIDO | 1 | OC | OC
| NORMA 119 |  | UPSS CONSULTA EXTERNA |  |  |  |  | TRAUMATOLOGIA |  | CONSULTORIO DE TRAUMATOLOGIA Y ORTOPEDIA | M-86 | ESCALINATA METALICA 2 PELDAÑOS | 1 | MC | EQ
| NORMA 119 |  | UPSS CONSULTA EXTERNA |  |  |  |  | TRAUMATOLOGIA |  | CONSULTORIO DE TRAUMATOLOGIA Y ORTOPEDIA | M-22 | ESCRITORIO ESTANDAR | 1 | MA | EQ
| NORMA 119 |  | UPSS CONSULTA EXTERNA |  |  |  |  | TRAUMATOLOGIA |  | CONSULTORIO DE TRAUMATOLOGIA Y ORTOPEDIA | D-125 | ESTETOSCOPIO ADULTO PEDIATRICO | 1 | C | EQ
| NORMA 119 |  | UPSS CONSULTA EXTERNA |  |  |  |  | TRAUMATOLOGIA |  | CONSULTORIO DE TRAUMATOLOGIA Y ORTOPEDIA | D-355 | GONIOMETRO | 1 | C | EQ
| NORMA 119 |  | UPSS CONSULTA EXTERNA |  |  |  |  | TRAUMATOLOGIA |  | CONSULTORIO DE TRAUMATOLOGIA Y ORTOPEDIA | D-28 | LAMPARA DE EXAMEN CLINICO | 1 | C | EQ
| NORMA 119 |  | UPSS CONSULTA EXTERNA |  |  |  |  | TRAUMATOLOGIA |  | CONSULTORIO DE TRAUMATOLOGIA Y ORTOPEDIA | M-88 | MESA (DIVAN) PARA EXAMENES Y CURACIONES | 1 | MC | EQ
| NORMA 119 |  | UPSS CONSULTA EXTERNA |  |  |  |  | TRAUMATOLOGIA |  | CONSULTORIO DE TRAUMATOLOGIA Y ORTOPEDIA | M-91 | MESA DE ACERO INOXIDABLE RODABLE PARA MULTIPLES USOS | 1 | MC | EQ
| NORMA 119 |  | UPSS CONSULTA EXTERNA |  |  |  |  | TRAUMATOLOGIA |  | CONSULTORIO DE TRAUMATOLOGIA Y ORTOPEDIA | D-148 | NEGATOSCOPIO DE 2 CAMPOS | 1 | MC | EQ
| NORMA 119 |  | UPSS CONSULTA EXTERNA |  |  |  |  | TRAUMATOLOGIA |  | CONSULTORIO DE TRAUMATOLOGIA Y ORTOPEDIA | M-15 | PAPELERA METALICA DE PISO | 1 | MA | EQ
| NORMA 119 |  | UPSS CONSULTA EXTERNA |  |  |  |  | TRAUMATOLOGIA |  | CONSULTORIO DE TRAUMATOLOGIA Y ORTOPEDIA | M-9 | PERCHA METALICA DE PARED CON 4 GANCHOS | 1 | MA | EQ
| NORMA 119 |  | UPSS CONSULTA EXTERNA |  |  |  |  | TRAUMATOLOGIA |  | CONSULTORIO DE TRAUMATOLOGIA Y ORTOPEDIA | T-79 | RELOJ DE UNA ESFERA DE PARED | 1 | INF | OC
| NORMA 119 |  | UPSS CONSULTA EXTERNA |  |  |  |  | TRAUMATOLOGIA |  | CONSULTORIO DE TRAUMATOLOGIA Y ORTOPEDIA | M-36 | SILLA METALICA APILABLE | 2 | MA | EQ
| NORMA 119 |  | UPSS CONSULTA EXTERNA |  |  |  |  | TRAUMATOLOGIA |  | CONSULTORIO DE TRAUMATOLOGIA Y ORTOPEDIA | M-39 | SILLA METALICA GIRATORIA RODABLE | 1 | MA | EQ
| NORMA 119 |  | UPSS CONSULTA EXTERNA |  |  |  |  | TRAUMATOLOGIA |  | CONSULTORIO DE TRAUMATOLOGIA Y ORTOPEDIA | T-20 | TELEFONO IP DE MESA USO GENERAL | 1 | INF | OC
| NORMA 119 |  | UPSS CONSULTA EXTERNA |  |  |  |  | TRAUMATOLOGIA |  | CONSULTORIO DE TRAUMATOLOGIA Y ORTOPEDIA | M-55 | VITRINA DE ACERO INOXIDABLE PARA INSTRUMENTOS O MATERIAL ESTERIL DE UN CUERPO | 1 | MC | EQ
| NORMA 119 |  | UPSS CONSULTA EXTERNA |  |  |  |  | CARDIOLOGIA | X | CONSULTORIO DE CARDIOLOGIA
| NORMA 119 |  | UPSS CONSULTA EXTERNA |  |  |  |  | CARDIOLOGIA |  | CONSULTORIO DE CARDIOLOGIA | M-17 | BANDEJA ACRILICA DOBLE PARA ESCRITORIO | 1 | MA | EQ
| NORMA 119 |  | UPSS CONSULTA EXTERNA |  |  |  |  | CARDIOLOGIA |  | CONSULTORIO DE CARDIOLOGIA | M-72 | BIOMBO DE ACERO INOXIDABLE DE 2 CUERPOS | 1 | MC | EQ
| NORMA 119 |  | UPSS CONSULTA EXTERNA |  |  |  |  | CARDIOLOGIA |  | CONSULTORIO DE CARDIOLOGIA | T-50 | COMPUTADORA PERSONAL | 1 | INF | OC
| NORMA 119 |  | UPSS CONSULTA EXTERNA |  |  |  |  | CARDIOLOGIA |  | CONSULTORIO DE CARDIOLOGIA | M-114 | CUBO DE ACERO INOXIDABLE PARA DESPERDICIOS CON TAPA ACCIONADA A PEDAL | 1 | MC | EQ
| NORMA 119 |  | UPSS CONSULTA EXTERNA |  |  |  |  | CARDIOLOGIA |  | CONSULTORIO DE CARDIOLOGIA | O-2 | DISPENSADOR DE PAPEL TOALLA | 1 | OC | OC
| NORMA 119 |  | UPSS CONSULTA EXTERNA |  |  |  |  | CARDIOLOGIA |  | CONSULTORIO DE CARDIOLOGIA | O-3 | DISPENSADOR DE JABON LIQUIDO | 1 | OC | OC
| NORMA 119 |  | UPSS CONSULTA EXTERNA |  |  |  |  | CARDIOLOGIA |  | CONSULTORIO DE CARDIOLOGIA | M-86 | ESCALINATA METALICA 2 PELDAÑOS | 1 | MC | EQ
| NORMA 119 |  | UPSS CONSULTA EXTERNA |  |  |  |  | CARDIOLOGIA |  | CONSULTORIO DE CARDIOLOGIA | M-22 | ESCRITORIO ESTANDAR | 1 | MA | EQ
| NORMA 119 |  | UPSS CONSULTA EXTERNA |  |  |  |  | CARDIOLOGIA |  | CONSULTORIO DE CARDIOLOGIA | D-125 | ESTETOSCOPIO ADULTO PEDIATRICO | 1 | C | EQ
| NORMA 119 |  | UPSS CONSULTA EXTERNA |  |  |  |  | CARDIOLOGIA |  | CONSULTORIO DE CARDIOLOGIA | D-28 | LAMPARA DE EXAMEN CLINICO | 1 | C | EQ
| NORMA 119 |  | UPSS CONSULTA EXTERNA |  |  |  |  | CARDIOLOGIA |  | CONSULTORIO DE CARDIOLOGIA | D-128 | LINTERNA PARA EXAMEN CLINICO | 1 | C | EQ
| NORMA 119 |  | UPSS CONSULTA EXTERNA |  |  |  |  | CARDIOLOGIA |  | CONSULTORIO DE CARDIOLOGIA | D-129 | MARTILLO DE REFLEJOS | 1 | C | EQ
| NORMA 119 |  | UPSS CONSULTA EXTERNA |  |  |  |  | CARDIOLOGIA |  | CONSULTORIO DE CARDIOLOGIA | M-88 | MESA (DIVAN) PARA EXAMENES Y CURACIONES | 1 | MC | EQ
| NORMA 119 |  | UPSS CONSULTA EXTERNA |  |  |  |  | CARDIOLOGIA |  | CONSULTORIO DE CARDIOLOGIA | M-91 | MESA DE ACERO INOXIDABLE RODABLE PARA MULTIPLES USOS | 1 | MC | EQ
| NORMA 119 |  | UPSS CONSULTA EXTERNA |  |  |  |  | CARDIOLOGIA |  | CONSULTORIO DE CARDIOLOGIA | D-148 | NEGATOSCOPIO DE 2 CAMPOS | 1 | MC | EQ
| NORMA 119 |  | UPSS CONSULTA EXTERNA |  |  |  |  | CARDIOLOGIA |  | CONSULTORIO DE CARDIOLOGIA | M-15 | PAPELERA METALICA DE PISO | 1 | MA | EQ
| NORMA 119 |  | UPSS CONSULTA EXTERNA |  |  |  |  | CARDIOLOGIA |  | CONSULTORIO DE CARDIOLOGIA | M-9 | PERCHA METALICA DE PARED CON 4 GANCHOS | 1 | MA | EQ
| NORMA 119 |  | UPSS CONSULTA EXTERNA |  |  |  |  | CARDIOLOGIA |  | CONSULTORIO DE CARDIOLOGIA | D-17 | PULSIOXIMETRO | 1 | B | EQ
| NORMA 119 |  | UPSS CONSULTA EXTERNA |  |  |  |  | CARDIOLOGIA |  | CONSULTORIO DE CARDIOLOGIA | T-79 | RELOJ DE UNA ESFERA DE PARED | 1 | INF | OC
| NORMA 119 |  | UPSS CONSULTA EXTERNA |  |  |  |  | CARDIOLOGIA |  | CONSULTORIO DE CARDIOLOGIA | M-36 | SILLA METALICA APILABLE | 2 | MA | EQ
| NORMA 119 |  | UPSS CONSULTA EXTERNA |  |  |  |  | CARDIOLOGIA |  | CONSULTORIO DE CARDIOLOGIA | M-39 | SILLA METALICA GIRATORIA RODABLE | 1 | MA | EQ
| NORMA 119 |  | UPSS CONSULTA EXTERNA |  |  |  |  | CARDIOLOGIA |  | CONSULTORIO DE CARDIOLOGIA | T-20 | TELEFONO IP DE MESA USO GENERAL | 1 | INF | OC
| NORMA 119 |  | UPSS CONSULTA EXTERNA |  |  |  |  | CARDIOLOGIA |  | CONSULTORIO DE CARDIOLOGIA | D-418 | TENSIOMETRO ANEROIDE PEDIATRICO - NEONATAL | 1 | C | EQ
| NORMA 119 |  | UPSS CONSULTA EXTERNA |  |  |  |  | CARDIOLOGIA |  | CONSULTORIO DE CARDIOLOGIA | D-135 | TENSIOMETRO ANEROIDE RODABLE ADULTO | 1 | C | EQ
| NORMA 119 |  | UPSS CONSULTA EXTERNA |  |  |  |  | CARDIOLOGIA |  | CONSULTORIO DE CARDIOLOGIA | M-55 | VITRINA DE ACERO INOXIDABLE PARA INSTRUMENTOS O MATERIAL ESTERIL DE UN CUERPO | 1 | MC | EQ
| NORMA 119 |  | UPSS CONSULTA EXTERNA |  |  |  |  | NEUROLOGIA | X | CONSULTORIO DE NEUROLOGIA
| NORMA 119 |  | UPSS CONSULTA EXTERNA |  |  |  |  | NEUROLOGIA |  | CONSULTORIO DE NEUROLOGIA | M-17 | BANDEJA ACRILICA DOBLE PARA ESCRITORIO | 1 | MA | EQ
| NORMA 119 |  | UPSS CONSULTA EXTERNA |  |  |  |  | NEUROLOGIA |  | CONSULTORIO DE NEUROLOGIA | M-72 | BIOMBO DE ACERO INOXIDABLE DE 2 CUERPOS | 1 | MC | EQ
| NORMA 119 |  | UPSS CONSULTA EXTERNA |  |  |  |  | NEUROLOGIA |  | CONSULTORIO DE NEUROLOGIA | T-50 | COMPUTADORA PERSONAL | 1 | INF | OC
| NORMA 119 |  | UPSS CONSULTA EXTERNA |  |  |  |  | NEUROLOGIA |  | CONSULTORIO DE NEUROLOGIA | M-114 | CUBO DE ACERO INOXIDABLE PARA DESPERDICIOS CON TAPA ACCIONADA A PEDAL | 1 | MC | EQ
| NORMA 119 |  | UPSS CONSULTA EXTERNA |  |  |  |  | NEUROLOGIA |  | CONSULTORIO DE NEUROLOGIA | O-2 | DISPENSADOR DE PAPEL TOALLA | 1 | OC | OC
| NORMA 119 |  | UPSS CONSULTA EXTERNA |  |  |  |  | NEUROLOGIA |  | CONSULTORIO DE NEUROLOGIA | O-3 | DISPENSADOR DE JABON LIQUIDO | 1 | OC | OC
| NORMA 119 |  | UPSS CONSULTA EXTERNA |  |  |  |  | NEUROLOGIA |  | CONSULTORIO DE NEUROLOGIA | M-86 | ESCALINATA METALICA 2 PELDAÑOS | 1 | MC | EQ
| NORMA 119 |  | UPSS CONSULTA EXTERNA |  |  |  |  | NEUROLOGIA |  | CONSULTORIO DE NEUROLOGIA | M-22 | ESCRITORIO ESTANDAR | 1 | MA | EQ
| NORMA 119 |  | UPSS CONSULTA EXTERNA |  |  |  |  | NEUROLOGIA |  | CONSULTORIO DE NEUROLOGIA | D-125 | ESTETOSCOPIO ADULTO PEDIATRICO | 1 | C | EQ
| NORMA 119 |  | UPSS CONSULTA EXTERNA |  |  |  |  | NEUROLOGIA |  | CONSULTORIO DE NEUROLOGIA | D-28 | LAMPARA DE EXAMEN CLINICO | 1 | C | EQ
| NORMA 119 |  | UPSS CONSULTA EXTERNA |  |  |  |  | NEUROLOGIA |  | CONSULTORIO DE NEUROLOGIA | D-128 | LINTERNA PARA EXAMEN CLINICO | 1 | C | EQ
| NORMA 119 |  | UPSS CONSULTA EXTERNA |  |  |  |  | NEUROLOGIA |  | CONSULTORIO DE NEUROLOGIA | D-129 | MARTILLO DE REFLEJOS | 1 | C | EQ
| NORMA 119 |  | UPSS CONSULTA EXTERNA |  |  |  |  | NEUROLOGIA |  | CONSULTORIO DE NEUROLOGIA | M-88 | MESA (DIVAN) PARA EXAMENES Y CURACIONES | 1 | MC | EQ
| NORMA 119 |  | UPSS CONSULTA EXTERNA |  |  |  |  | NEUROLOGIA |  | CONSULTORIO DE NEUROLOGIA | M-91 | MESA DE ACERO INOXIDABLE RODABLE PARA MULTIPLES USOS | 1 | MC | EQ
| NORMA 119 |  | UPSS CONSULTA EXTERNA |  |  |  |  | NEUROLOGIA |  | CONSULTORIO DE NEUROLOGIA | D-150 | NEGATOSCOPIO DE 4 CAMPOS | 1 | MC | EQ
| NORMA 119 |  | UPSS CONSULTA EXTERNA |  |  |  |  | NEUROLOGIA |  | CONSULTORIO DE NEUROLOGIA | D-131 | PANTOSCOPIO | 1 | C | EQ
| NORMA 119 |  | UPSS CONSULTA EXTERNA |  |  |  |  | NEUROLOGIA |  | CONSULTORIO DE NEUROLOGIA | M-15 | PAPELERA METALICA DE PISO | 1 | MA | EQ
| NORMA 119 |  | UPSS CONSULTA EXTERNA |  |  |  |  | NEUROLOGIA |  | CONSULTORIO DE NEUROLOGIA | M-9 | PERCHA METALICA DE PARED CON 4 GANCHOS | 1 | MA | EQ
| NORMA 119 |  | UPSS CONSULTA EXTERNA |  |  |  |  | NEUROLOGIA |  | CONSULTORIO DE NEUROLOGIA | T-79 | RELOJ DE UNA ESFERA DE PARED | 1 | INF | OC
| NORMA 119 |  | UPSS CONSULTA EXTERNA |  |  |  |  | NEUROLOGIA |  | CONSULTORIO DE NEUROLOGIA | M-36 | SILLA METALICA APILABLE | 2 | MA | EQ
| NORMA 119 |  | UPSS CONSULTA EXTERNA |  |  |  |  | NEUROLOGIA |  | CONSULTORIO DE NEUROLOGIA | M-39 | SILLA METALICA GIRATORIA RODABLE | 1 | MA | EQ
| NORMA 119 |  | UPSS CONSULTA EXTERNA |  |  |  |  | NEUROLOGIA |  | CONSULTORIO DE NEUROLOGIA | T-20 | TELEFONO IP DE MESA USO GENERAL | 1 | INF | OC
| NORMA 119 |  | UPSS CONSULTA EXTERNA |  |  |  |  | NEUROLOGIA |  | CONSULTORIO DE NEUROLOGIA | D-135 | TENSIOMETRO ANEROIDE RODABLE ADULTO | 1 | C | EQ
| NORMA 119 |  | UPSS CONSULTA EXTERNA |  |  |  |  | NEUROLOGIA |  | CONSULTORIO DE NEUROLOGIA | M-55 | VITRINA DE ACERO INOXIDABLE PARA INSTRUMENTOS O MATERIAL ESTERIL DE UN CUERPO | 1 | MC | EQ
| NORMA 119 |  | UPSS CONSULTA EXTERNA |  |  |  |  | NEUMOLOGIA | X | CONSULTORIO DE NEUMOLOGIA
| NORMA 119 |  | UPSS CONSULTA EXTERNA |  |  |  |  | NEUMOLOGIA |  | CONSULTORIO DE NEUMOLOGIA | M-17 | BANDEJA ACRILICA DOBLE PARA ESCRITORIO | 1 | MA | EQ
| NORMA 119 |  | UPSS CONSULTA EXTERNA |  |  |  |  | NEUMOLOGIA |  | CONSULTORIO DE NEUMOLOGIA | M-72 | BIOMBO DE ACERO INOXIDABLE DE 2 CUERPOS | 1 | MC | EQ
| NORMA 119 |  | UPSS CONSULTA EXTERNA |  |  |  |  | NEUMOLOGIA |  | CONSULTORIO DE NEUMOLOGIA | D-328 | CINTA METRICA | 1 | C | EQ
| NORMA 119 |  | UPSS CONSULTA EXTERNA |  |  |  |  | NEUMOLOGIA |  | CONSULTORIO DE NEUMOLOGIA | T-50 | COMPUTADORA PERSONAL | 1 | INF | OC
| NORMA 119 |  | UPSS CONSULTA EXTERNA |  |  |  |  | NEUMOLOGIA |  | CONSULTORIO DE NEUMOLOGIA | M-114 | CUBO DE ACERO INOXIDABLE PARA DESPERDICIOS CON TAPA ACCIONADA A PEDAL | 1 | MC | EQ
| NORMA 119 |  | UPSS CONSULTA EXTERNA |  |  |  |  | NEUMOLOGIA |  | CONSULTORIO DE NEUMOLOGIA | O-2 | DISPENSADOR DE PAPEL TOALLA | 1 | OC | OC
| NORMA 119 |  | UPSS CONSULTA EXTERNA |  |  |  |  | NEUMOLOGIA |  | CONSULTORIO DE NEUMOLOGIA | O-3 | DISPENSADOR DE JABON LIQUIDO | 1 | OC | OC
| NORMA 119 |  | UPSS CONSULTA EXTERNA |  |  |  |  | NEUMOLOGIA |  | CONSULTORIO DE NEUMOLOGIA | M-86 | ESCALINATA METALICA 2 PELDAÑOS | 1 | MC | EQ
| NORMA 119 |  | UPSS CONSULTA EXTERNA |  |  |  |  | NEUMOLOGIA |  | CONSULTORIO DE NEUMOLOGIA | M-22 | ESCRITORIO ESTANDAR | 1 | MA | EQ
| NORMA 119 |  | UPSS CONSULTA EXTERNA |  |  |  |  | NEUMOLOGIA |  | CONSULTORIO DE NEUMOLOGIA | D-5 | ESPIROMETRO PORTATIL | 1 | B | EQ
| NORMA 119 |  | UPSS CONSULTA EXTERNA |  |  |  |  | NEUMOLOGIA |  | CONSULTORIO DE NEUMOLOGIA | D-125 | ESTETOSCOPIO ADULTO PEDIATRICO | 1 | C | EQ
| NORMA 119 |  | UPSS CONSULTA EXTERNA |  |  |  |  | NEUMOLOGIA |  | CONSULTORIO DE NEUMOLOGIA | D-28 | LAMPARA DE EXAMEN CLINICO | 1 | C | EQ
| NORMA 119 |  | UPSS CONSULTA EXTERNA |  |  |  |  | NEUMOLOGIA |  | CONSULTORIO DE NEUMOLOGIA | D-128 | LINTERNA PARA EXAMEN CLINICO | 1 | C | EQ
| NORMA 119 |  | UPSS CONSULTA EXTERNA |  |  |  |  | NEUMOLOGIA |  | CONSULTORIO DE NEUMOLOGIA | M-88 | MESA (DIVAN) PARA EXAMENES Y CURACIONES | 1 | MC | EQ
| NORMA 119 |  | UPSS CONSULTA EXTERNA |  |  |  |  | NEUMOLOGIA |  | CONSULTORIO DE NEUMOLOGIA | M-91 | MESA DE ACERO INOXIDABLE RODABLE PARA MULTIPLES USOS | 1 | MC | EQ
| NORMA 119 |  | UPSS CONSULTA EXTERNA |  |  |  |  | NEUMOLOGIA |  | CONSULTORIO DE NEUMOLOGIA | D-148 | NEGATOSCOPIO DE 2 CAMPOS | 1 | MC | EQ
| NORMA 119 |  | UPSS CONSULTA EXTERNA |  |  |  |  | NEUMOLOGIA |  | CONSULTORIO DE NEUMOLOGIA | M-15 | PAPELERA METALICA DE PISO | 1 | MA | EQ
| NORMA 119 |  | UPSS CONSULTA EXTERNA |  |  |  |  | NEUMOLOGIA |  | CONSULTORIO DE NEUMOLOGIA | M-9 | PERCHA METALICA DE PARED CON 4 GANCHOS | 1 | MA | EQ
| NORMA 119 |  | UPSS CONSULTA EXTERNA |  |  |  |  | NEUMOLOGIA |  | CONSULTORIO DE NEUMOLOGIA | D-17 | PULSIOXIMETRO | 1 | B | EQ
| NORMA 119 |  | UPSS CONSULTA EXTERNA |  |  |  |  | NEUMOLOGIA |  | CONSULTORIO DE NEUMOLOGIA | T-79 | RELOJ DE UNA ESFERA DE PARED | 1 | INF | OC
| NORMA 119 |  | UPSS CONSULTA EXTERNA |  |  |  |  | NEUMOLOGIA |  | CONSULTORIO DE NEUMOLOGIA | D-145 | SET DE RIÑONERAS DE ACERO QUIRURGICO | 1 | INST | EQ
| NORMA 119 |  | UPSS CONSULTA EXTERNA |  |  |  |  | NEUMOLOGIA |  | CONSULTORIO DE NEUMOLOGIA | D-146 | SET DE TAMBORES DE ACERO QUIRURGICO | 1 | INST | EQ
| NORMA 119 |  | UPSS CONSULTA EXTERNA |  |  |  |  | NEUMOLOGIA |  | CONSULTORIO DE NEUMOLOGIA | M-36 | SILLA METALICA APILABLE | 2 | MA | EQ
| NORMA 119 |  | UPSS CONSULTA EXTERNA |  |  |  |  | NEUMOLOGIA |  | CONSULTORIO DE NEUMOLOGIA | M-39 | SILLA METALICA GIRATORIA RODABLE | 1 | MA | EQ
| NORMA 119 |  | UPSS CONSULTA EXTERNA |  |  |  |  | NEUMOLOGIA |  | CONSULTORIO DE NEUMOLOGIA | T-20 | TELEFONO IP DE MESA USO GENERAL | 1 | INF | OC
| NORMA 119 |  | UPSS CONSULTA EXTERNA |  |  |  |  | NEUMOLOGIA |  | CONSULTORIO DE NEUMOLOGIA | D-135 | TENSIOMETRO ANEROIDE RODABLE ADULTO | 1 | C | EQ
| NORMA 119 |  | UPSS CONSULTA EXTERNA |  |  |  |  | NEUMOLOGIA |  | CONSULTORIO DE NEUMOLOGIA | M-55 | VITRINA DE ACERO INOXIDABLE PARA INSTRUMENTOS O MATERIAL ESTERIL DE UN CUERPO | 1 | MC | EQ
| NORMA 119 |  | UPSS CONSULTA EXTERNA |  |  |  |  | NEUMOLOGIA TUBERCULOSIS | X | CONSULTORIO DE CONTROL Y TRATAMIENTO DE TUBERCOLISIS
| NORMA 119 |  | UPSS CONSULTA EXTERNA |  |  |  |  | NEUMOLOGIA TUBERCULOSIS |  | CONSULTORIO DE CONTROL Y TRATAMIENTO DE TUBERCOLISIS | D-325 | BALANZA DIGITAL CON TALLIMETRO ADULTO | 1 | C | EQ
| NORMA 119 |  | UPSS CONSULTA EXTERNA |  |  |  |  | NEUMOLOGIA TUBERCULOSIS |  | CONSULTORIO DE CONTROL Y TRATAMIENTO DE TUBERCOLISIS | M-17 | BANDEJA ACRILICA DOBLE PARA ESCRITORIO | 1 | MA | EQ
| NORMA 119 |  | UPSS CONSULTA EXTERNA |  |  |  |  | NEUMOLOGIA TUBERCULOSIS |  | CONSULTORIO DE CONTROL Y TRATAMIENTO DE TUBERCOLISIS | M-72 | BIOMBO DE ACERO INOXIDABLE DE 2 CUERPOS | 1 | MC | EQ
| NORMA 119 |  | UPSS CONSULTA EXTERNA |  |  |  |  | NEUMOLOGIA TUBERCULOSIS |  | CONSULTORIO DE CONTROL Y TRATAMIENTO DE TUBERCOLISIS | T-50 | COMPUTADORA PERSONAL | 1 | INF | OC
| NORMA 119 |  | UPSS CONSULTA EXTERNA |  |  |  |  | NEUMOLOGIA TUBERCULOSIS |  | CONSULTORIO DE CONTROL Y TRATAMIENTO DE TUBERCOLISIS | M-114 | CUBO DE ACERO INOXIDABLE PARA DESPERDICIOS CON TAPA ACCIONADA A PEDAL | 1 | MC | EQ
| NORMA 119 |  | UPSS CONSULTA EXTERNA |  |  |  |  | NEUMOLOGIA TUBERCULOSIS |  | CONSULTORIO DE CONTROL Y TRATAMIENTO DE TUBERCOLISIS | O-2 | DISPENSADOR DE PAPEL TOALLA | 1 | OC | OC
| NORMA 119 |  | UPSS CONSULTA EXTERNA |  |  |  |  | NEUMOLOGIA TUBERCULOSIS |  | CONSULTORIO DE CONTROL Y TRATAMIENTO DE TUBERCOLISIS | O-3 | DISPENSADOR DE JABON LIQUIDO | 1 | OC | OC
| NORMA 119 |  | UPSS CONSULTA EXTERNA |  |  |  |  | NEUMOLOGIA TUBERCULOSIS |  | CONSULTORIO DE CONTROL Y TRATAMIENTO DE TUBERCOLISIS | M-86 | ESCALINATA METALICA 2 PELDAÑOS | 1 | MC | EQ
| NORMA 119 |  | UPSS CONSULTA EXTERNA |  |  |  |  | NEUMOLOGIA TUBERCULOSIS |  | CONSULTORIO DE CONTROL Y TRATAMIENTO DE TUBERCOLISIS | M-22 | ESCRITORIO ESTANDAR | 1 | MA | EQ
| NORMA 119 |  | UPSS CONSULTA EXTERNA |  |  |  |  | NEUMOLOGIA TUBERCULOSIS |  | CONSULTORIO DE CONTROL Y TRATAMIENTO DE TUBERCOLISIS | D-125 | ESTETOSCOPIO ADULTO PEDIATRICO | 1 | C | EQ
| NORMA 119 |  | UPSS CONSULTA EXTERNA |  |  |  |  | NEUMOLOGIA TUBERCULOSIS |  | CONSULTORIO DE CONTROL Y TRATAMIENTO DE TUBERCOLISIS | D-28 | LAMPARA DE EXAMEN CLINICO | 1 | C | EQ
| NORMA 119 |  | UPSS CONSULTA EXTERNA |  |  |  |  | NEUMOLOGIA TUBERCULOSIS |  | CONSULTORIO DE CONTROL Y TRATAMIENTO DE TUBERCOLISIS | D-128 | LINTERNA PARA EXAMEN CLINICO | 1 | C | EQ
| NORMA 119 |  | UPSS CONSULTA EXTERNA |  |  |  |  | NEUMOLOGIA TUBERCULOSIS |  | CONSULTORIO DE CONTROL Y TRATAMIENTO DE TUBERCOLISIS | M-88 | MESA (DIVAN) PARA EXAMENES Y CURACIONES | 1 | MC | EQ
| NORMA 119 |  | UPSS CONSULTA EXTERNA |  |  |  |  | NEUMOLOGIA TUBERCULOSIS |  | CONSULTORIO DE CONTROL Y TRATAMIENTO DE TUBERCOLISIS | M-91 | MESA DE ACERO INOXIDABLE RODABLE PARA MULTIPLES USOS | 1 | MC | EQ
| NORMA 119 |  | UPSS CONSULTA EXTERNA |  |  |  |  | NEUMOLOGIA TUBERCULOSIS |  | CONSULTORIO DE CONTROL Y TRATAMIENTO DE TUBERCOLISIS | D-148 | NEGATOSCOPIO DE 2 CAMPOS | 1 | MC | EQ
| NORMA 119 |  | UPSS CONSULTA EXTERNA |  |  |  |  | NEUMOLOGIA TUBERCULOSIS |  | CONSULTORIO DE CONTROL Y TRATAMIENTO DE TUBERCOLISIS | M-15 | PAPELERA METALICA DE PISO | 1 | MA | EQ
| NORMA 119 |  | UPSS CONSULTA EXTERNA |  |  |  |  | NEUMOLOGIA TUBERCULOSIS |  | CONSULTORIO DE CONTROL Y TRATAMIENTO DE TUBERCOLISIS | M-9 | PERCHA METALICA DE PARED CON 4 GANCHOS | 1 | MA | EQ
| NORMA 119 |  | UPSS CONSULTA EXTERNA |  |  |  |  | NEUMOLOGIA TUBERCULOSIS |  | CONSULTORIO DE CONTROL Y TRATAMIENTO DE TUBERCOLISIS | D-17 | PULSIOXIMETRO | 1 | B | EQ
| NORMA 119 |  | UPSS CONSULTA EXTERNA |  |  |  |  | NEUMOLOGIA TUBERCULOSIS |  | CONSULTORIO DE CONTROL Y TRATAMIENTO DE TUBERCOLISIS | T-79 | RELOJ DE UNA ESFERA DE PARED | 1 | INF | OC
| NORMA 119 |  | UPSS CONSULTA EXTERNA |  |  |  |  | NEUMOLOGIA TUBERCULOSIS |  | CONSULTORIO DE CONTROL Y TRATAMIENTO DE TUBERCOLISIS | D-145 | SET DE RIÑONERAS DE ACERO QUIRURGICO | 1 | INST | EQ
| NORMA 119 |  | UPSS CONSULTA EXTERNA |  |  |  |  | NEUMOLOGIA TUBERCULOSIS |  | CONSULTORIO DE CONTROL Y TRATAMIENTO DE TUBERCOLISIS | D-146 | SET DE TAMBORES DE ACERO QUIRURGICO | 1 | INST | EQ
| NORMA 119 |  | UPSS CONSULTA EXTERNA |  |  |  |  | NEUMOLOGIA TUBERCULOSIS |  | CONSULTORIO DE CONTROL Y TRATAMIENTO DE TUBERCOLISIS | M-36 | SILLA METALICA APILABLE | 2 | MA | EQ
| NORMA 119 |  | UPSS CONSULTA EXTERNA |  |  |  |  | NEUMOLOGIA TUBERCULOSIS |  | CONSULTORIO DE CONTROL Y TRATAMIENTO DE TUBERCOLISIS | M-39 | SILLA METALICA GIRATORIA RODABLE | 1 | MA | EQ
| NORMA 119 |  | UPSS CONSULTA EXTERNA |  |  |  |  | NEUMOLOGIA TUBERCULOSIS |  | CONSULTORIO DE CONTROL Y TRATAMIENTO DE TUBERCOLISIS | T-20 | TELEFONO IP DE MESA USO GENERAL | 1 | INF | OC
| NORMA 119 |  | UPSS CONSULTA EXTERNA |  |  |  |  | NEUMOLOGIA TUBERCULOSIS |  | CONSULTORIO DE CONTROL Y TRATAMIENTO DE TUBERCOLISIS | D-135 | TENSIOMETRO ANEROIDE RODABLE ADULTO | 1 | C | EQ
| NORMA 119 |  | UPSS CONSULTA EXTERNA |  |  |  |  | NEUMOLOGIA TUBERCULOSIS |  | CONSULTORIO DE CONTROL Y TRATAMIENTO DE TUBERCOLISIS | M-55 | VITRINA DE ACERO INOXIDABLE PARA INSTRUMENTOS O MATERIAL ESTERIL DE UN CUERPO | 1 | MC | EQ
| NORMA 119 |  | UPSS CONSULTA EXTERNA |  |  |  |  | GASTROENTEROLOGIA | X | CONSULTORIO DE GASTROENTEROLOGIA
| NORMA 119 |  | UPSS CONSULTA EXTERNA |  |  |  |  | GASTROENTEROLOGIA |  | CONSULTORIO DE GASTROENTEROLOGIA | M-17 | BANDEJA ACRILICA DOBLE PARA ESCRITORIO | 1 | MA | EQ
| NORMA 119 |  | UPSS CONSULTA EXTERNA |  |  |  |  | GASTROENTEROLOGIA |  | CONSULTORIO DE GASTROENTEROLOGIA | M-72 | BIOMBO DE ACERO INOXIDABLE DE 2 CUERPOS | 1 | MC | EQ
| NORMA 119 |  | UPSS CONSULTA EXTERNA |  |  |  |  | GASTROENTEROLOGIA |  | CONSULTORIO DE GASTROENTEROLOGIA | T-50 | COMPUTADORA PERSONAL | 1 | INF | OC
| NORMA 119 |  | UPSS CONSULTA EXTERNA |  |  |  |  | GASTROENTEROLOGIA |  | CONSULTORIO DE GASTROENTEROLOGIA | M-114 | CUBO DE ACERO INOXIDABLE PARA DESPERDICIOS CON TAPA ACCIONADA A PEDAL | 1 | MC | EQ
| NORMA 119 |  | UPSS CONSULTA EXTERNA |  |  |  |  | GASTROENTEROLOGIA |  | CONSULTORIO DE GASTROENTEROLOGIA | O-2 | DISPENSADOR DE PAPEL TOALLA | 1 | OC | OC
| NORMA 119 |  | UPSS CONSULTA EXTERNA |  |  |  |  | GASTROENTEROLOGIA |  | CONSULTORIO DE GASTROENTEROLOGIA | O-3 | DISPENSADOR DE JABON LIQUIDO | 1 | OC | OC
| NORMA 119 |  | UPSS CONSULTA EXTERNA |  |  |  |  | GASTROENTEROLOGIA |  | CONSULTORIO DE GASTROENTEROLOGIA | M-86 | ESCALINATA METALICA 2 PELDAÑOS | 1 | MC | EQ
| NORMA 119 |  | UPSS CONSULTA EXTERNA |  |  |  |  | GASTROENTEROLOGIA |  | CONSULTORIO DE GASTROENTEROLOGIA | M-22 | ESCRITORIO ESTANDAR | 1 | MA | EQ
| NORMA 119 |  | UPSS CONSULTA EXTERNA |  |  |  |  | GASTROENTEROLOGIA |  | CONSULTORIO DE GASTROENTEROLOGIA | D-125 | ESTETOSCOPIO ADULTO PEDIATRICO | 1 | C | EQ
| NORMA 119 |  | UPSS CONSULTA EXTERNA |  |  |  |  | GASTROENTEROLOGIA |  | CONSULTORIO DE GASTROENTEROLOGIA | D-28 | LAMPARA DE EXAMEN CLINICO | 1 | C | EQ
| NORMA 119 |  | UPSS CONSULTA EXTERNA |  |  |  |  | GASTROENTEROLOGIA |  | CONSULTORIO DE GASTROENTEROLOGIA | D-128 | LINTERNA PARA EXAMEN CLINICO | 1 | C | EQ
| NORMA 119 |  | UPSS CONSULTA EXTERNA |  |  |  |  | GASTROENTEROLOGIA |  | CONSULTORIO DE GASTROENTEROLOGIA | M-88 | MESA (DIVAN) PARA EXAMENES Y CURACIONES | 1 | MC | EQ
| NORMA 119 |  | UPSS CONSULTA EXTERNA |  |  |  |  | GASTROENTEROLOGIA |  | CONSULTORIO DE GASTROENTEROLOGIA | M-91 | MESA DE ACERO INOXIDABLE RODABLE PARA MULTIPLES USOS | 1 | MC | EQ
| NORMA 119 |  | UPSS CONSULTA EXTERNA |  |  |  |  | GASTROENTEROLOGIA |  | CONSULTORIO DE GASTROENTEROLOGIA | D-148 | NEGATOSCOPIO DE 2 CAMPOS | 1 | MC | EQ
| NORMA 119 |  | UPSS CONSULTA EXTERNA |  |  |  |  | GASTROENTEROLOGIA |  | CONSULTORIO DE GASTROENTEROLOGIA | M-15 | PAPELERA METALICA DE PISO | 1 | MA | EQ
| NORMA 119 |  | UPSS CONSULTA EXTERNA |  |  |  |  | GASTROENTEROLOGIA |  | CONSULTORIO DE GASTROENTEROLOGIA | M-9 | PERCHA METALICA DE PARED CON 4 GANCHOS | 1 | MA | EQ
| NORMA 119 |  | UPSS CONSULTA EXTERNA |  |  |  |  | GASTROENTEROLOGIA |  | CONSULTORIO DE GASTROENTEROLOGIA | T-79 | RELOJ DE UNA ESFERA DE PARED | 1 | INF | OC
| NORMA 119 |  | UPSS CONSULTA EXTERNA |  |  |  |  | GASTROENTEROLOGIA |  | CONSULTORIO DE GASTROENTEROLOGIA | D-145 | SET DE RIÑONERAS DE ACERO QUIRURGICO | 1 | INST | EQ
| NORMA 119 |  | UPSS CONSULTA EXTERNA |  |  |  |  | GASTROENTEROLOGIA |  | CONSULTORIO DE GASTROENTEROLOGIA | D-146 | SET DE TAMBORES DE ACERO QUIRURGICO | 1 | INST | EQ
| NORMA 119 |  | UPSS CONSULTA EXTERNA |  |  |  |  | GASTROENTEROLOGIA |  | CONSULTORIO DE GASTROENTEROLOGIA | M-36 | SILLA METALICA APILABLE | 2 | MA | EQ
| NORMA 119 |  | UPSS CONSULTA EXTERNA |  |  |  |  | GASTROENTEROLOGIA |  | CONSULTORIO DE GASTROENTEROLOGIA | M-39 | SILLA METALICA GIRATORIA RODABLE | 1 | MA | EQ
| NORMA 119 |  | UPSS CONSULTA EXTERNA |  |  |  |  | GASTROENTEROLOGIA |  | CONSULTORIO DE GASTROENTEROLOGIA | T-20 | TELEFONO IP DE MESA USO GENERAL | 1 | INF | OC
| NORMA 119 |  | UPSS CONSULTA EXTERNA |  |  |  |  | GASTROENTEROLOGIA |  | CONSULTORIO DE GASTROENTEROLOGIA | D-135 | TENSIOMETRO ANEROIDE RODABLE ADULTO | 1 | C | EQ
| NORMA 119 |  | UPSS CONSULTA EXTERNA |  |  |  |  | GASTROENTEROLOGIA |  | CONSULTORIO DE GASTROENTEROLOGIA | M-55 | VITRINA DE ACERO INOXIDABLE PARA INSTRUMENTOS O MATERIAL ESTERIL DE UN CUERPO | 1 | MC | EQ
| NORMA 119 |  | UPSS CONSULTA EXTERNA |  |  |  |  | REUMATOLOGIA | X | CONSULTORIO DE REUMATOLOGIA
| NORMA 119 |  | UPSS CONSULTA EXTERNA |  |  |  |  | REUMATOLOGIA |  | CONSULTORIO DE REUMATOLOGIA | M-17 | BANDEJA ACRILICA DOBLE PARA ESCRITORIO | 1 | MA | EQ
| NORMA 119 |  | UPSS CONSULTA EXTERNA |  |  |  |  | REUMATOLOGIA |  | CONSULTORIO DE REUMATOLOGIA | M-72 | BIOMBO DE ACERO INOXIDABLE DE 2 CUERPOS | 1 | MC | EQ
| NORMA 119 |  | UPSS CONSULTA EXTERNA |  |  |  |  | REUMATOLOGIA |  | CONSULTORIO DE REUMATOLOGIA | D-328 | CINTA METRICA | 1 | C | EQ
| NORMA 119 |  | UPSS CONSULTA EXTERNA |  |  |  |  | REUMATOLOGIA |  | CONSULTORIO DE REUMATOLOGIA | T-50 | COMPUTADORA PERSONAL | 1 | INF | OC
| NORMA 119 |  | UPSS CONSULTA EXTERNA |  |  |  |  | REUMATOLOGIA |  | CONSULTORIO DE REUMATOLOGIA | M-114 | CUBO DE ACERO INOXIDABLE PARA DESPERDICIOS CON TAPA ACCIONADA A PEDAL | 1 | MC | EQ
| NORMA 119 |  | UPSS CONSULTA EXTERNA |  |  |  |  | REUMATOLOGIA |  | CONSULTORIO DE REUMATOLOGIA | O-2 | DISPENSADOR DE PAPEL TOALLA | 1 | OC | OC
| NORMA 119 |  | UPSS CONSULTA EXTERNA |  |  |  |  | REUMATOLOGIA |  | CONSULTORIO DE REUMATOLOGIA | O-3 | DISPENSADOR DE JABON LIQUIDO | 1 | OC | OC
| NORMA 119 |  | UPSS CONSULTA EXTERNA |  |  |  |  | REUMATOLOGIA |  | CONSULTORIO DE REUMATOLOGIA | M-86 | ESCALINATA METALICA 2 PELDAÑOS | 1 | MC | EQ
| NORMA 119 |  | UPSS CONSULTA EXTERNA |  |  |  |  | REUMATOLOGIA |  | CONSULTORIO DE REUMATOLOGIA | M-22 | ESCRITORIO ESTANDAR | 1 | MA | EQ
| NORMA 119 |  | UPSS CONSULTA EXTERNA |  |  |  |  | REUMATOLOGIA |  | CONSULTORIO DE REUMATOLOGIA | D-125 | ESTETOSCOPIO ADULTO PEDIATRICO | 1 | C | EQ
| NORMA 119 |  | UPSS CONSULTA EXTERNA |  |  |  |  | REUMATOLOGIA |  | CONSULTORIO DE REUMATOLOGIA | D-355 | GONIOMETRO | 1 | C | EQ
| NORMA 119 |  | UPSS CONSULTA EXTERNA |  |  |  |  | REUMATOLOGIA |  | CONSULTORIO DE REUMATOLOGIA | D-28 | LAMPARA DE EXAMEN CLINICO | 1 | C | EQ
| NORMA 119 |  | UPSS CONSULTA EXTERNA |  |  |  |  | REUMATOLOGIA |  | CONSULTORIO DE REUMATOLOGIA | D-128 | LINTERNA PARA EXAMEN CLINICO | 1 | C | EQ
| NORMA 119 |  | UPSS CONSULTA EXTERNA |  |  |  |  | REUMATOLOGIA |  | CONSULTORIO DE REUMATOLOGIA | D-129 | MARTILLO DE REFLEJOS | 1 | C | EQ
| NORMA 119 |  | UPSS CONSULTA EXTERNA |  |  |  |  | REUMATOLOGIA |  | CONSULTORIO DE REUMATOLOGIA | M-88 | MESA (DIVAN) PARA EXAMENES Y CURACIONES | 1 | MC | EQ
| NORMA 119 |  | UPSS CONSULTA EXTERNA |  |  |  |  | REUMATOLOGIA |  | CONSULTORIO DE REUMATOLOGIA | M-91 | MESA DE ACERO INOXIDABLE RODABLE PARA MULTIPLES USOS | 1 | MC | EQ
| NORMA 119 |  | UPSS CONSULTA EXTERNA |  |  |  |  | REUMATOLOGIA |  | CONSULTORIO DE REUMATOLOGIA | D-148 | NEGATOSCOPIO DE 2 CAMPOS | 1 | MC | EQ
| NORMA 119 |  | UPSS CONSULTA EXTERNA |  |  |  |  | REUMATOLOGIA |  | CONSULTORIO DE REUMATOLOGIA | M-15 | PAPELERA METALICA DE PISO | 1 | MA | EQ
| NORMA 119 |  | UPSS CONSULTA EXTERNA |  |  |  |  | REUMATOLOGIA |  | CONSULTORIO DE REUMATOLOGIA | M-9 | PERCHA METALICA DE PARED CON 4 GANCHOS | 1 | MA | EQ
| NORMA 119 |  | UPSS CONSULTA EXTERNA |  |  |  |  | REUMATOLOGIA |  | CONSULTORIO DE REUMATOLOGIA | T-79 | RELOJ DE UNA ESFERA DE PARED | 1 | INF | OC
| NORMA 119 |  | UPSS CONSULTA EXTERNA |  |  |  |  | REUMATOLOGIA |  | CONSULTORIO DE REUMATOLOGIA | D-145 | SET DE RIÑONERAS DE ACERO QUIRURGICO | 1 | INST | EQ
| NORMA 119 |  | UPSS CONSULTA EXTERNA |  |  |  |  | REUMATOLOGIA |  | CONSULTORIO DE REUMATOLOGIA | D-146 | SET DE TAMBORES DE ACERO QUIRURGICO | 1 | INST | EQ
| NORMA 119 |  | UPSS CONSULTA EXTERNA |  |  |  |  | REUMATOLOGIA |  | CONSULTORIO DE REUMATOLOGIA | M-36 | SILLA METALICA APILABLE | 2 | MA | EQ
| NORMA 119 |  | UPSS CONSULTA EXTERNA |  |  |  |  | REUMATOLOGIA |  | CONSULTORIO DE REUMATOLOGIA | M-39 | SILLA METALICA GIRATORIA RODABLE | 1 | MA | EQ
| NORMA 119 |  | UPSS CONSULTA EXTERNA |  |  |  |  | REUMATOLOGIA |  | CONSULTORIO DE REUMATOLOGIA | M-47 | TABURETE DE ACERO INOXIDABLE CON ASIENTO GIRATORIO RODABLE | 1 | MC | EQ
| NORMA 119 |  | UPSS CONSULTA EXTERNA |  |  |  |  | REUMATOLOGIA |  | CONSULTORIO DE REUMATOLOGIA | T-20 | TELEFONO IP DE MESA USO GENERAL | 1 | INF | OC
| NORMA 119 |  | UPSS CONSULTA EXTERNA |  |  |  |  | REUMATOLOGIA |  | CONSULTORIO DE REUMATOLOGIA | D-135 | TENSIOMETRO ANEROIDE RODABLE ADULTO | 1 | C | EQ
| NORMA 119 |  | UPSS CONSULTA EXTERNA |  |  |  |  | REUMATOLOGIA |  | CONSULTORIO DE REUMATOLOGIA | M-55 | VITRINA DE ACERO INOXIDABLE PARA INSTRUMENTOS O MATERIAL ESTERIL DE UN CUERPO | 1 | MC | EQ
| NORMA 119 |  | UPSS CONSULTA EXTERNA |  |  |  |  | SALUD MENTAL | X | CONSULTORIO DE PSIQUIATRIA
| NORMA 119 |  | UPSS CONSULTA EXTERNA |  |  |  |  | SALUD MENTAL |  | CONSULTORIO DE PSIQUIATRIA | M-2 | ARMARIO METALICO DE 2 PUERTAS | 1 | MA | EQ
| NORMA 119 |  | UPSS CONSULTA EXTERNA |  |  |  |  | SALUD MENTAL |  | CONSULTORIO DE PSIQUIATRIA | M-17 | BANDEJA ACRILICA DOBLE PARA ESCRITORIO | 1 | MA | EQ
| NORMA 119 |  | UPSS CONSULTA EXTERNA |  |  |  |  | SALUD MENTAL |  | CONSULTORIO DE PSIQUIATRIA | T-50 | COMPUTADORA PERSONAL | 1 | INF | OC
| NORMA 119 |  | UPSS CONSULTA EXTERNA |  |  |  |  | SALUD MENTAL |  | CONSULTORIO DE PSIQUIATRIA | O-2 | DISPENSADOR DE PAPEL TOALLA | 1 | OC | OC
| NORMA 119 |  | UPSS CONSULTA EXTERNA |  |  |  |  | SALUD MENTAL |  | CONSULTORIO DE PSIQUIATRIA | O-3 | DISPENSADOR DE JABON LIQUIDO | 1 | OC | OC
| NORMA 119 |  | UPSS CONSULTA EXTERNA |  |  |  |  | SALUD MENTAL |  | CONSULTORIO DE PSIQUIATRIA | T-6 | EQUIPO DE SONIDO | 1 | INF | OC
| NORMA 119 |  | UPSS CONSULTA EXTERNA |  |  |  |  | SALUD MENTAL |  | CONSULTORIO DE PSIQUIATRIA | M-22 | ESCRITORIO ESTANDAR | 1 | MA | EQ
| NORMA 119 |  | UPSS CONSULTA EXTERNA |  |  |  |  | SALUD MENTAL |  | CONSULTORIO DE PSIQUIATRIA | M-15 | PAPELERA METALICA DE PISO | 1 | MA | EQ
| NORMA 119 |  | UPSS CONSULTA EXTERNA |  |  |  |  | SALUD MENTAL |  | CONSULTORIO DE PSIQUIATRIA | M-9 | PERCHA METALICA DE PARED CON 4 GANCHOS | 1 | MA | EQ
| NORMA 119 |  | UPSS CONSULTA EXTERNA |  |  |  |  | SALUD MENTAL |  | CONSULTORIO DE PSIQUIATRIA | T-79 | RELOJ DE UNA ESFERA DE PARED | 1 | INF | OC
| NORMA 119 |  | UPSS CONSULTA EXTERNA |  |  |  |  | SALUD MENTAL |  | CONSULTORIO DE PSIQUIATRIA | M-36 | SILLA METALICA APILABLE | 2 | MA | EQ
| NORMA 119 |  | UPSS CONSULTA EXTERNA |  |  |  |  | SALUD MENTAL |  | CONSULTORIO DE PSIQUIATRIA | M-39 | SILLA METALICA GIRATORIA RODABLE | 2 | MA | EQ
| NORMA 119 |  | UPSS CONSULTA EXTERNA |  |  |  |  | SALUD MENTAL |  | CONSULTORIO DE PSIQUIATRIA | M-42 | SILLON METALICO CONFORTABLE RECLINABLE PARA REPOSO | 1 | MA | EQ
| NORMA 119 |  | UPSS CONSULTA EXTERNA |  |  |  |  | SALUD MENTAL |  | CONSULTORIO DE PSIQUIATRIA | M-47 | TABURETE DE ACERO INOXIDABLE CON ASIENTO GIRATORIO RODABLE | 1 | MC | EQ
| NORMA 119 |  | UPSS CONSULTA EXTERNA |  |  |  |  | SALUD MENTAL |  | CONSULTORIO DE PSIQUIATRIA | T-20 | TELEFONO IP DE MESA USO GENERAL | 1 | INF | OC
| NORMA 119 |  | UPSS CONSULTA EXTERNA |  |  |  |  | SALUD MENTAL |  | CONSULTORIO DE PSIQUIATRIA | M-55 | VITRINA DE ACERO INOXIDABLE PARA INSTRUMENTOS O MATERIAL ESTERIL DE UN CUERPO | 1 | MC | EQ
| NORMA 119 |  | UPSS CONSULTA EXTERNA |  |  |  |  | OFTALMOLOGIA | X | CONSULTORIO DE OFTALMOLOGIA
| NORMA 119 |  | UPSS CONSULTA EXTERNA |  |  |  |  | OFTALMOLOGIA |  | CONSULTORIO DE OFTALMOLOGIA | D-419 | AUTOKERATOREFRACTOMETRO PORTATIL | 1 | B | EQ
| NORMA 119 |  | UPSS CONSULTA EXTERNA |  |  |  |  | OFTALMOLOGIA |  | CONSULTORIO DE OFTALMOLOGIA | D-181 | CAJA DE LUNAS CON MONTURA DE PRUEBAS ADULTO Y PEDIATRICO | 1 | C | EQ
| NORMA 119 |  | UPSS CONSULTA EXTERNA |  |  |  |  | OFTALMOLOGIA |  | CONSULTORIO DE OFTALMOLOGIA | T-50 | COMPUTADORA PERSONAL | 1 | INF | OC
| NORMA 119 |  | UPSS CONSULTA EXTERNA |  |  |  |  | OFTALMOLOGIA |  | CONSULTORIO DE OFTALMOLOGIA | M-114 | CUBO DE ACERO INOXIDABLE PARA DESPERDICIOS CON TAPA ACCIONADA A PEDAL | 1 | MC | EQ
| NORMA 119 |  | UPSS CONSULTA EXTERNA |  |  |  |  | OFTALMOLOGIA |  | CONSULTORIO DE OFTALMOLOGIA | O-2 | DISPENSADOR DE PAPEL TOALLA | 1 | OC | OC
| NORMA 119 |  | UPSS CONSULTA EXTERNA |  |  |  |  | OFTALMOLOGIA |  | CONSULTORIO DE OFTALMOLOGIA | O-3 | DISPENSADOR DE JABON LIQUIDO | 1 | OC | OC
| NORMA 119 |  | UPSS CONSULTA EXTERNA |  |  |  |  | OFTALMOLOGIA |  | CONSULTORIO DE OFTALMOLOGIA | M-22 | ESCRITORIO ESTANDAR | 1 | MA | EQ
| NORMA 119 |  | UPSS CONSULTA EXTERNA |  |  |  |  | OFTALMOLOGIA |  | CONSULTORIO DE OFTALMOLOGIA | D-420 | LAMPARA DE HENDIDURA PORTATIL | 1 | C | EQ
| NORMA 119 |  | UPSS CONSULTA EXTERNA |  |  |  |  | OFTALMOLOGIA |  | CONSULTORIO DE OFTALMOLOGIA | D-47 | LAMPARA DE HENDIDURA CON TONOMETRO DE APLANACION | 1 | B | EQ
| NORMA 119 |  | UPSS CONSULTA EXTERNA |  |  |  |  | OFTALMOLOGIA |  | CONSULTORIO DE OFTALMOLOGIA | M-91 | MESA DE ACERO INOXIDABLE RODABLE PARA MULTIPLES USOS | 1 | MC | EQ
| NORMA 119 |  | UPSS CONSULTA EXTERNA |  |  |  |  | OFTALMOLOGIA |  | CONSULTORIO DE OFTALMOLOGIA | M-99 | MESA RODABLE DE ACERO INOXIDABLE PARA CURACIONES CON TABLERO | 1 | MC | EQ
| NORMA 119 |  | UPSS CONSULTA EXTERNA |  |  |  |  | OFTALMOLOGIA |  | CONSULTORIO DE OFTALMOLOGIA | D-422 | MONITOR DE OPTOTIPOS LCD | 1 | B | EQ
| NORMA 119 |  | UPSS CONSULTA EXTERNA |  |  |  |  | OFTALMOLOGIA |  | CONSULTORIO DE OFTALMOLOGIA | D-51 | OFTALMOSCOPIO INDIRECTO | 1 | B | EQ
| NORMA 119 |  | UPSS CONSULTA EXTERNA |  |  |  |  | OFTALMOLOGIA |  | CONSULTORIO DE OFTALMOLOGIA | M-15 | PAPELERA METALICA DE PISO | 1 | MA | EQ
| NORMA 119 |  | UPSS CONSULTA EXTERNA |  |  |  |  | OFTALMOLOGIA |  | CONSULTORIO DE OFTALMOLOGIA | M-9 | PERCHA METALICA DE PARED CON 4 GANCHOS | 1 | MA | EQ
| NORMA 119 |  | UPSS CONSULTA EXTERNA |  |  |  |  | OFTALMOLOGIA |  | CONSULTORIO DE OFTALMOLOGIA | T-79 | RELOJ DE UNA ESFERA DE PARED | 1 | INF | OC
| NORMA 119 |  | UPSS CONSULTA EXTERNA |  |  |  |  | OFTALMOLOGIA |  | CONSULTORIO DE OFTALMOLOGIA | M-36 | SILLA METALICA APILABLE | 2 | MA | EQ
| NORMA 119 |  | UPSS CONSULTA EXTERNA |  |  |  |  | OFTALMOLOGIA |  | CONSULTORIO DE OFTALMOLOGIA | M-39 | SILLA METALICA GIRATORIA RODABLE | 1 | MA | EQ
| NORMA 119 |  | UPSS CONSULTA EXTERNA |  |  |  |  | OFTALMOLOGIA |  | CONSULTORIO DE OFTALMOLOGIA | M-125 | UNIDAD OFTALMOLOGICA | 1 | B | EQ
| NORMA 119 |  | UPSS CONSULTA EXTERNA |  |  |  |  | OFTALMOLOGIA |  | CONSULTORIO DE OFTALMOLOGIA | M-47 | TABURETE DE ACERO INOXIDABLE CON ASIENTO GIRATORIO RODABLE | 1 | MC | EQ
| NORMA 119 |  | UPSS CONSULTA EXTERNA |  |  |  |  | OFTALMOLOGIA |  | CONSULTORIO DE OFTALMOLOGIA | T-20 | TELEFONO IP DE MESA USO GENERAL | 1 | INF | OC
| NORMA 119 |  | UPSS CONSULTA EXTERNA |  |  |  |  | OFTALMOLOGIA |  | CONSULTORIO DE OFTALMOLOGIA | D-421 | TONOMETRO DE SCHIOTZ | 1 | C | EQ
| NORMA 119 |  | UPSS CONSULTA EXTERNA |  |  |  |  | OFTALMOLOGIA |  | CONSULTORIO DE OFTALMOLOGIA | M-55 | VITRINA DE ACERO INOXIDABLE PARA INSTRUMENTOS O MATERIAL ESTERIL DE UN CUERPO | 1 | MC | EQ
| NORMA 119 |  | UPSS CONSULTA EXTERNA |  |  |  |  | UROLOGIA | X | CONSULTORIO DE UROLOGIA
| NORMA 119 |  | UPSS CONSULTA EXTERNA |  |  |  |  | UROLOGIA |  | CONSULTORIO DE UROLOGIA | M-17 | BANDEJA ACRILICA DOBLE PARA ESCRITORIO | 1 | MA | EQ
| NORMA 119 |  | UPSS CONSULTA EXTERNA |  |  |  |  | UROLOGIA |  | CONSULTORIO DE UROLOGIA | M-72 | BIOMBO DE ACERO INOXIDABLE DE 2 CUERPOS | 1 | MC | EQ
| NORMA 119 |  | UPSS CONSULTA EXTERNA |  |  |  |  | UROLOGIA |  | CONSULTORIO DE UROLOGIA | T-50 | COMPUTADORA PERSONAL | 1 | INF | OC
| NORMA 119 |  | UPSS CONSULTA EXTERNA |  |  |  |  | UROLOGIA |  | CONSULTORIO DE UROLOGIA | M-114 | CUBO DE ACERO INOXIDABLE PARA DESPERDICIOS CON TAPA ACCIONADA A PEDAL | 1 | MC | EQ
| NORMA 119 |  | UPSS CONSULTA EXTERNA |  |  |  |  | UROLOGIA |  | CONSULTORIO DE UROLOGIA | O-2 | DISPENSADOR DE PAPEL TOALLA | 1 | OC | OC
| NORMA 119 |  | UPSS CONSULTA EXTERNA |  |  |  |  | UROLOGIA |  | CONSULTORIO DE UROLOGIA | O-3 | DISPENSADOR DE JABON LIQUIDO | 1 | OC | OC
| NORMA 119 |  | UPSS CONSULTA EXTERNA |  |  |  |  | UROLOGIA |  | CONSULTORIO DE UROLOGIA | M-86 | ESCALINATA METALICA 2 PELDAÑOS | 1 | MC | EQ
| NORMA 119 |  | UPSS CONSULTA EXTERNA |  |  |  |  | UROLOGIA |  | CONSULTORIO DE UROLOGIA | M-22 | ESCRITORIO ESTANDAR | 1 | MA | EQ
| NORMA 119 |  | UPSS CONSULTA EXTERNA |  |  |  |  | UROLOGIA |  | CONSULTORIO DE UROLOGIA | D-28 | LAMPARA DE EXAMEN CLINICO | 1 | C | EQ
| NORMA 119 |  | UPSS CONSULTA EXTERNA |  |  |  |  | UROLOGIA |  | CONSULTORIO DE UROLOGIA | D-128 | LINTERNA PARA EXAMEN CLINICO | 1 | C | EQ
| NORMA 119 |  | UPSS CONSULTA EXTERNA |  |  |  |  | UROLOGIA |  | CONSULTORIO DE UROLOGIA | M-88 | MESA (DIVAN) PARA EXAMENES Y CURACIONES | 1 | MC | EQ
| NORMA 119 |  | UPSS CONSULTA EXTERNA |  |  |  |  | UROLOGIA |  | CONSULTORIO DE UROLOGIA | M-91 | MESA DE ACERO INOXIDABLE RODABLE PARA MULTIPLES USOS | 1 | MC | EQ
| NORMA 119 |  | UPSS CONSULTA EXTERNA |  |  |  |  | UROLOGIA |  | CONSULTORIO DE UROLOGIA | M-99 | MESA RODABLE DE ACERO INOXIDABLE PARA CURACIONES CON TABLERO | 1 | MC | EQ
| NORMA 119 |  | UPSS CONSULTA EXTERNA |  |  |  |  | UROLOGIA |  | CONSULTORIO DE UROLOGIA | D-148 | NEGATOSCOPIO DE 2 CAMPOS | 1 | MC | EQ
| NORMA 119 |  | UPSS CONSULTA EXTERNA |  |  |  |  | UROLOGIA |  | CONSULTORIO DE UROLOGIA | M-15 | PAPELERA METALICA DE PISO | 1 | MA | EQ
| NORMA 119 |  | UPSS CONSULTA EXTERNA |  |  |  |  | UROLOGIA |  | CONSULTORIO DE UROLOGIA | M-9 | PERCHA METALICA DE PARED CON 4 GANCHOS | 1 | MA | EQ
| NORMA 119 |  | UPSS CONSULTA EXTERNA |  |  |  |  | UROLOGIA |  | CONSULTORIO DE UROLOGIA | T-79 | RELOJ DE UNA ESFERA DE PARED | 1 | INF | OC
| NORMA 119 |  | UPSS CONSULTA EXTERNA |  |  |  |  | UROLOGIA |  | CONSULTORIO DE UROLOGIA | D-145 | SET DE RIÑONERAS DE ACERO QUIRURGICO | 1 | INST | EQ
| NORMA 119 |  | UPSS CONSULTA EXTERNA |  |  |  |  | UROLOGIA |  | CONSULTORIO DE UROLOGIA | D-146 | SET DE TAMBORES DE ACERO QUIRURGICO | 1 | INST | EQ
| NORMA 119 |  | UPSS CONSULTA EXTERNA |  |  |  |  | UROLOGIA |  | CONSULTORIO DE UROLOGIA | M-36 | SILLA METALICA APILABLE | 2 | MA | EQ
| NORMA 119 |  | UPSS CONSULTA EXTERNA |  |  |  |  | UROLOGIA |  | CONSULTORIO DE UROLOGIA | M-39 | SILLA METALICA GIRATORIA RODABLE | 1 | MA | EQ
| NORMA 119 |  | UPSS CONSULTA EXTERNA |  |  |  |  | UROLOGIA |  | CONSULTORIO DE UROLOGIA | T-20 | TELEFONO IP DE MESA USO GENERAL | 1 | INF | OC
| NORMA 119 |  | UPSS CONSULTA EXTERNA |  |  |  |  | UROLOGIA |  | CONSULTORIO DE UROLOGIA | M-55 | VITRINA DE ACERO INOXIDABLE PARA INSTRUMENTOS O MATERIAL ESTERIL DE UN CUERPO | 1 | MC | EQ
| NORMA 119 |  | UPSS CONSULTA EXTERNA |  |  |  |  | OTORRINO | X | CONSULTORIO DE OTORRINOLARINGOLOGIA
| NORMA 119 |  | UPSS CONSULTA EXTERNA |  |  |  |  | OTORRINO |  | CONSULTORIO DE OTORRINOLARINGOLOGIA | M-17 | BANDEJA ACRILICA DOBLE PARA ESCRITORIO | 1 | MA | EQ
| NORMA 119 |  | UPSS CONSULTA EXTERNA |  |  |  |  | OTORRINO |  | CONSULTORIO DE OTORRINOLARINGOLOGIA | M-72 | BIOMBO DE ACERO INOXIDABLE DE 2 CUERPOS | 1 | MC | EQ
| NORMA 119 |  | UPSS CONSULTA EXTERNA |  |  |  |  | OTORRINO |  | CONSULTORIO DE OTORRINOLARINGOLOGIA | D-324 | CABINA AUDIOMETRICA EQUIPADA (INC. AUDIOMETRO DE DOS CANALES) | 1 | B | EQ
| NORMA 119 |  | UPSS CONSULTA EXTERNA |  |  |  |  | OTORRINO |  | CONSULTORIO DE OTORRINOLARINGOLOGIA | T-50 | COMPUTADORA PERSONAL | 1 | INF | OC
| NORMA 119 |  | UPSS CONSULTA EXTERNA |  |  |  |  | OTORRINO |  | CONSULTORIO DE OTORRINOLARINGOLOGIA | M-114 | CUBO DE ACERO INOXIDABLE PARA DESPERDICIOS CON TAPA ACCIONADA A PEDAL | 1 | MC | EQ
| NORMA 119 |  | UPSS CONSULTA EXTERNA |  |  |  |  | OTORRINO |  | CONSULTORIO DE OTORRINOLARINGOLOGIA | D-122 | DIAPASON | 1 | C | EQ
| NORMA 119 |  | UPSS CONSULTA EXTERNA |  |  |  |  | OTORRINO |  | CONSULTORIO DE OTORRINOLARINGOLOGIA | O-2 | DISPENSADOR DE PAPEL TOALLA | 1 | OC | OC
| NORMA 119 |  | UPSS CONSULTA EXTERNA |  |  |  |  | OTORRINO |  | CONSULTORIO DE OTORRINOLARINGOLOGIA | O-3 | DISPENSADOR DE JABON LIQUIDO | 1 | OC | OC
| NORMA 119 |  | UPSS CONSULTA EXTERNA |  |  |  |  | OTORRINO |  | CONSULTORIO DE OTORRINOLARINGOLOGIA | M-22 | ESCRITORIO ESTANDAR | 1 | MA | EQ
| NORMA 119 |  | UPSS CONSULTA EXTERNA |  |  |  |  | OTORRINO |  | CONSULTORIO DE OTORRINOLARINGOLOGIA | D-184 | ESPECULOS NASALES ADULTOS, NIÑOS | 2 | C | EQ
| NORMA 119 |  | UPSS CONSULTA EXTERNA |  |  |  |  | OTORRINO |  | CONSULTORIO DE OTORRINOLARINGOLOGIA | D-125 | ESTETOSCOPIO ADULTO PEDIATRICO | 1 | C | EQ
| NORMA 119 |  | UPSS CONSULTA EXTERNA |  |  |  |  | OTORRINO |  | CONSULTORIO DE OTORRINOLARINGOLOGIA | D-126 | FRONTOLUZ | 1 | C | EQ
| NORMA 119 |  | UPSS CONSULTA EXTERNA |  |  |  |  | OTORRINO |  | CONSULTORIO DE OTORRINOLARINGOLOGIA | D-28 | LAMPARA DE EXAMEN CLINICO | 1 | C | EQ
| NORMA 119 |  | UPSS CONSULTA EXTERNA |  |  |  |  | OTORRINO |  | CONSULTORIO DE OTORRINOLARINGOLOGIA | D-128 | LINTERNA PARA EXAMEN CLINICO | 1 | C | EQ
| NORMA 119 |  | UPSS CONSULTA EXTERNA |  |  |  |  | OTORRINO |  | CONSULTORIO DE OTORRINOLARINGOLOGIA | M-91 | MESA DE ACERO INOXIDABLE RODABLE PARA MULTIPLES USOS | 1 | MC | EQ
| NORMA 119 |  | UPSS CONSULTA EXTERNA |  |  |  |  | OTORRINO |  | CONSULTORIO DE OTORRINOLARINGOLOGIA | M-99 | MESA RODABLE DE ACERO INOXIDABLE PARA CURACIONES CON TABLERO | 1 | MC | EQ
| NORMA 119 |  | UPSS CONSULTA EXTERNA |  |  |  |  | OTORRINO |  | CONSULTORIO DE OTORRINOLARINGOLOGIA | D-62 | OTOSCOPIO | 1 | C | EQ
| NORMA 119 |  | UPSS CONSULTA EXTERNA |  |  |  |  | OTORRINO |  | CONSULTORIO DE OTORRINOLARINGOLOGIA | D-131 | PANTOSCOPIO | 1 | C | EQ
| NORMA 119 |  | UPSS CONSULTA EXTERNA |  |  |  |  | OTORRINO |  | CONSULTORIO DE OTORRINOLARINGOLOGIA | M-15 | PAPELERA METALICA DE PISO | 1 | MA | EQ
| NORMA 119 |  | UPSS CONSULTA EXTERNA |  |  |  |  | OTORRINO |  | CONSULTORIO DE OTORRINOLARINGOLOGIA | M-9 | PERCHA METALICA DE PARED CON 4 GANCHOS | 1 | MA | EQ
| NORMA 119 |  | UPSS CONSULTA EXTERNA |  |  |  |  | OTORRINO |  | CONSULTORIO DE OTORRINOLARINGOLOGIA | T-79 | RELOJ DE UNA ESFERA DE PARED | 1 | INF | OC
| NORMA 119 |  | UPSS CONSULTA EXTERNA |  |  |  |  | OTORRINO |  | CONSULTORIO DE OTORRINOLARINGOLOGIA | D-65 | RINOSCOPIO | 1 | B | EQ
| NORMA 119 |  | UPSS CONSULTA EXTERNA |  |  |  |  | OTORRINO |  | CONSULTORIO DE OTORRINOLARINGOLOGIA | D-145 | SET DE RIÑONERAS DE ACERO QUIRURGICO | 1 | INST | EQ
| NORMA 119 |  | UPSS CONSULTA EXTERNA |  |  |  |  | OTORRINO |  | CONSULTORIO DE OTORRINOLARINGOLOGIA | D-146 | SET DE TAMBORES DE ACERO QUIRURGICO | 1 | INST | EQ
| NORMA 119 |  | UPSS CONSULTA EXTERNA |  |  |  |  | OTORRINO |  | CONSULTORIO DE OTORRINOLARINGOLOGIA | I-12 | SET INSTRUMENTAL PARA EXTRACCION DE CUERPO EXTRAÑO | 1 | INST | EQ
| NORMA 119 |  | UPSS CONSULTA EXTERNA |  |  |  |  | OTORRINO |  | CONSULTORIO DE OTORRINOLARINGOLOGIA | M-36 | SILLA METALICA APILABLE | 2 | MA | EQ
| NORMA 119 |  | UPSS CONSULTA EXTERNA |  |  |  |  | OTORRINO |  | CONSULTORIO DE OTORRINOLARINGOLOGIA | M-39 | SILLA METALICA GIRATORIA RODABLE | 1 | MA | EQ
| NORMA 119 |  | UPSS CONSULTA EXTERNA |  |  |  |  | OTORRINO |  | CONSULTORIO DE OTORRINOLARINGOLOGIA | M-126 | SILLON PARA OTORRINOLARINGOLOGIA | 1 | MC | EQ
| NORMA 119 |  | UPSS CONSULTA EXTERNA |  |  |  |  | OTORRINO |  | CONSULTORIO DE OTORRINOLARINGOLOGIA | M-47 | TABURETE DE ACERO INOXIDABLE CON ASIENTO GIRATORIO RODABLE | 1 | MC | EQ
| NORMA 119 |  | UPSS CONSULTA EXTERNA |  |  |  |  | OTORRINO |  | CONSULTORIO DE OTORRINOLARINGOLOGIA | T-20 | TELEFONO IP DE MESA USO GENERAL | 1 | INF | OC
| NORMA 119 |  | UPSS CONSULTA EXTERNA |  |  |  |  | OTORRINO |  | CONSULTORIO DE OTORRINOLARINGOLOGIA | D-133 | TENSIOMETRO ANEROIDE ADULTO | 1 | C | EQ
| NORMA 119 |  | UPSS CONSULTA EXTERNA |  |  |  |  | OTORRINO |  | CONSULTORIO DE OTORRINOLARINGOLOGIA | M-55 | VITRINA DE ACERO INOXIDABLE PARA INSTRUMENTOS O MATERIAL ESTERIL DE UN CUERPO | 1 | MC | EQ
| NORMA 119 |  | UPSS CONSULTA EXTERNA |  |  |  |  | NEFROLOGIA | X | CONSULTORIO DE NEFROLOGIA
| NORMA 119 |  | UPSS CONSULTA EXTERNA |  |  |  |  | NEFROLOGIA |  | CONSULTORIO DE NEFROLOGIA | D-325 | BALANZA DIGITAL CON TALLIMETRO ADULTO | 1 | C | EQ
| NORMA 119 |  | UPSS CONSULTA EXTERNA |  |  |  |  | NEFROLOGIA |  | CONSULTORIO DE NEFROLOGIA | M-17 | BANDEJA ACRILICA DOBLE PARA ESCRITORIO | 1 | MA | EQ
| NORMA 119 |  | UPSS CONSULTA EXTERNA |  |  |  |  | NEFROLOGIA |  | CONSULTORIO DE NEFROLOGIA | T-50 | COMPUTADORA PERSONAL | 1 | INF | OC
| NORMA 119 |  | UPSS CONSULTA EXTERNA |  |  |  |  | NEFROLOGIA |  | CONSULTORIO DE NEFROLOGIA | M-114 | CUBO DE ACERO INOXIDABLE PARA DESPERDICIOS CON TAPA ACCIONADA A PEDAL | 1 | MC | EQ
| NORMA 119 |  | UPSS CONSULTA EXTERNA |  |  |  |  | NEFROLOGIA |  | CONSULTORIO DE NEFROLOGIA | O-2 | DISPENSADOR DE PAPEL TOALLA | 1 | OC | OC
| NORMA 119 |  | UPSS CONSULTA EXTERNA |  |  |  |  | NEFROLOGIA |  | CONSULTORIO DE NEFROLOGIA | O-3 | DISPENSADOR DE JABON LIQUIDO | 1 | OC | OC
| NORMA 119 |  | UPSS CONSULTA EXTERNA |  |  |  |  | NEFROLOGIA |  | CONSULTORIO DE NEFROLOGIA | M-86 | ESCALINATA METALICA 2 PELDAÑOS | 1 | MC | EQ
| NORMA 119 |  | UPSS CONSULTA EXTERNA |  |  |  |  | NEFROLOGIA |  | CONSULTORIO DE NEFROLOGIA | M-22 | ESCRITORIO ESTANDAR | 1 | MA | EQ
| NORMA 119 |  | UPSS CONSULTA EXTERNA |  |  |  |  | NEFROLOGIA |  | CONSULTORIO DE NEFROLOGIA | D-125 | ESTETOSCOPIO ADULTO PEDIATRICO | 1 | C | EQ
| NORMA 119 |  | UPSS CONSULTA EXTERNA |  |  |  |  | NEFROLOGIA |  | CONSULTORIO DE NEFROLOGIA | D-28 | LAMPARA DE EXAMEN CLINICO | 1 | C | EQ
| NORMA 119 |  | UPSS CONSULTA EXTERNA |  |  |  |  | NEFROLOGIA |  | CONSULTORIO DE NEFROLOGIA | D-128 | LINTERNA PARA EXAMEN CLINICO | 1 | C | EQ
| NORMA 119 |  | UPSS CONSULTA EXTERNA |  |  |  |  | NEFROLOGIA |  | CONSULTORIO DE NEFROLOGIA | M-88 | MESA (DIVAN) PARA EXAMENES Y CURACIONES | 1 | MC | EQ
| NORMA 119 |  | UPSS CONSULTA EXTERNA |  |  |  |  | NEFROLOGIA |  | CONSULTORIO DE NEFROLOGIA | M-91 | MESA DE ACERO INOXIDABLE RODABLE PARA MULTIPLES USOS | 1 | MC | EQ
| NORMA 119 |  | UPSS CONSULTA EXTERNA |  |  |  |  | NEFROLOGIA |  | CONSULTORIO DE NEFROLOGIA | D-148 | NEGATOSCOPIO DE 2 CAMPOS | 1 | MC | EQ
| NORMA 119 |  | UPSS CONSULTA EXTERNA |  |  |  |  | NEFROLOGIA |  | CONSULTORIO DE NEFROLOGIA | M-15 | PAPELERA METALICA DE PISO | 1 | MA | EQ
| NORMA 119 |  | UPSS CONSULTA EXTERNA |  |  |  |  | NEFROLOGIA |  | CONSULTORIO DE NEFROLOGIA | M-9 | PERCHA METALICA DE PARED CON 4 GANCHOS | 1 | MA | EQ
| NORMA 119 |  | UPSS CONSULTA EXTERNA |  |  |  |  | NEFROLOGIA |  | CONSULTORIO DE NEFROLOGIA | D-17 | PULSIOXIMETRO | 1 | B | EQ
| NORMA 119 |  | UPSS CONSULTA EXTERNA |  |  |  |  | NEFROLOGIA |  | CONSULTORIO DE NEFROLOGIA | T-79 | RELOJ DE UNA ESFERA DE PARED | 1 | INF | OC
| NORMA 119 |  | UPSS CONSULTA EXTERNA |  |  |  |  | NEFROLOGIA |  | CONSULTORIO DE NEFROLOGIA | M-36 | SILLA METALICA APILABLE | 2 | MA | EQ
| NORMA 119 |  | UPSS CONSULTA EXTERNA |  |  |  |  | NEFROLOGIA |  | CONSULTORIO DE NEFROLOGIA | M-39 | SILLA METALICA GIRATORIA RODABLE | 1 | MA | EQ
| NORMA 119 |  | UPSS CONSULTA EXTERNA |  |  |  |  | NEFROLOGIA |  | CONSULTORIO DE NEFROLOGIA | T-20 | TELEFONO IP DE MESA USO GENERAL | 1 | INF | OC
| NORMA 119 |  | UPSS CONSULTA EXTERNA |  |  |  |  | NEFROLOGIA |  | CONSULTORIO DE NEFROLOGIA | D-135 | TENSIOMETRO ANEROIDE RODABLE ADULTO | 1 | C | EQ
| NORMA 119 |  | UPSS CONSULTA EXTERNA |  |  |  |  | NEFROLOGIA |  | CONSULTORIO DE NEFROLOGIA | M-55 | VITRINA DE ACERO INOXIDABLE PARA INSTRUMENTOS O MATERIAL ESTERIL DE UN CUERPO | 1 | MC | EQ
| NORMA 119 |  | UPSS CONSULTA EXTERNA |  |  |  |  | ONCOLOGIA | X | CONSULTORIO DE ONCOLOGIA MEDICA
| NORMA 119 |  | UPSS CONSULTA EXTERNA |  |  |  |  | ONCOLOGIA |  | CONSULTORIO DE ONCOLOGIA MEDICA | D-325 | BALANZA DIGITAL CON TALLIMETRO ADULTO | 1 | C | EQ
| NORMA 119 |  | UPSS CONSULTA EXTERNA |  |  |  |  | ONCOLOGIA |  | CONSULTORIO DE ONCOLOGIA MEDICA | M-17 | BANDEJA ACRILICA DOBLE PARA ESCRITORIO | 1 | MA | EQ
| NORMA 119 |  | UPSS CONSULTA EXTERNA |  |  |  |  | ONCOLOGIA |  | CONSULTORIO DE ONCOLOGIA MEDICA | M-72 | BIOMBO DE ACERO INOXIDABLE DE 2 CUERPOS | 1 | MC | EQ
| NORMA 119 |  | UPSS CONSULTA EXTERNA |  |  |  |  | ONCOLOGIA |  | CONSULTORIO DE ONCOLOGIA MEDICA | T-50 | COMPUTADORA PERSONAL | 1 | INF | OC
| NORMA 119 |  | UPSS CONSULTA EXTERNA |  |  |  |  | ONCOLOGIA |  | CONSULTORIO DE ONCOLOGIA MEDICA | M-114 | CUBO DE ACERO INOXIDABLE PARA DESPERDICIOS CON TAPA ACCIONADA A PEDAL | 1 | MC | EQ
| NORMA 119 |  | UPSS CONSULTA EXTERNA |  |  |  |  | ONCOLOGIA |  | CONSULTORIO DE ONCOLOGIA MEDICA | O-2 | DISPENSADOR DE PAPEL TOALLA | 1 | OC | OC
| NORMA 119 |  | UPSS CONSULTA EXTERNA |  |  |  |  | ONCOLOGIA |  | CONSULTORIO DE ONCOLOGIA MEDICA | O-3 | DISPENSADOR DE JABON LIQUIDO | 1 | OC | OC
| NORMA 119 |  | UPSS CONSULTA EXTERNA |  |  |  |  | ONCOLOGIA |  | CONSULTORIO DE ONCOLOGIA MEDICA | M-86 | ESCALINATA METALICA 2 PELDAÑOS | 1 | MC | EQ
| NORMA 119 |  | UPSS CONSULTA EXTERNA |  |  |  |  | ONCOLOGIA |  | CONSULTORIO DE ONCOLOGIA MEDICA | M-22 | ESCRITORIO ESTANDAR | 1 | MA | EQ
| NORMA 119 |  | UPSS CONSULTA EXTERNA |  |  |  |  | ONCOLOGIA |  | CONSULTORIO DE ONCOLOGIA MEDICA | D-125 | ESTETOSCOPIO ADULTO PEDIATRICO | 1 | C | EQ
| NORMA 119 |  | UPSS CONSULTA EXTERNA |  |  |  |  | ONCOLOGIA |  | CONSULTORIO DE ONCOLOGIA MEDICA | D-28 | LAMPARA DE EXAMEN CLINICO | 1 | C | EQ
| NORMA 119 |  | UPSS CONSULTA EXTERNA |  |  |  |  | ONCOLOGIA |  | CONSULTORIO DE ONCOLOGIA MEDICA | D-128 | LINTERNA PARA EXAMEN CLINICO | 1 | C | EQ
| NORMA 119 |  | UPSS CONSULTA EXTERNA |  |  |  |  | ONCOLOGIA |  | CONSULTORIO DE ONCOLOGIA MEDICA | M-88 | MESA (DIVAN) PARA EXAMENES Y CURACIONES | 1 | MC | EQ
| NORMA 119 |  | UPSS CONSULTA EXTERNA |  |  |  |  | ONCOLOGIA |  | CONSULTORIO DE ONCOLOGIA MEDICA | M-91 | MESA DE ACERO INOXIDABLE RODABLE PARA MULTIPLES USOS | 1 | MC | EQ
| NORMA 119 |  | UPSS CONSULTA EXTERNA |  |  |  |  | ONCOLOGIA |  | CONSULTORIO DE ONCOLOGIA MEDICA | D-148 | NEGATOSCOPIO DE 2 CAMPOS | 1 | MC | EQ
| NORMA 119 |  | UPSS CONSULTA EXTERNA |  |  |  |  | ONCOLOGIA |  | CONSULTORIO DE ONCOLOGIA MEDICA | D-131 | PANTOSCOPIO | 1 | C | EQ
| NORMA 119 |  | UPSS CONSULTA EXTERNA |  |  |  |  | ONCOLOGIA |  | CONSULTORIO DE ONCOLOGIA MEDICA | M-15 | PAPELERA METALICA DE PISO | 1 | MA | EQ
| NORMA 119 |  | UPSS CONSULTA EXTERNA |  |  |  |  | ONCOLOGIA |  | CONSULTORIO DE ONCOLOGIA MEDICA | M-9 | PERCHA METALICA DE PARED CON 4 GANCHOS | 1 | MA | EQ
| NORMA 119 |  | UPSS CONSULTA EXTERNA |  |  |  |  | ONCOLOGIA |  | CONSULTORIO DE ONCOLOGIA MEDICA | D-17 | PULSIOXIMETRO | 1 | B | EQ
| NORMA 119 |  | UPSS CONSULTA EXTERNA |  |  |  |  | ONCOLOGIA |  | CONSULTORIO DE ONCOLOGIA MEDICA | T-79 | RELOJ DE UNA ESFERA DE PARED | 1 | INF | OC
| NORMA 119 |  | UPSS CONSULTA EXTERNA |  |  |  |  | ONCOLOGIA |  | CONSULTORIO DE ONCOLOGIA MEDICA | M-36 | SILLA METALICA APILABLE | 2 | MA | EQ
| NORMA 119 |  | UPSS CONSULTA EXTERNA |  |  |  |  | ONCOLOGIA |  | CONSULTORIO DE ONCOLOGIA MEDICA | M-39 | SILLA METALICA GIRATORIA RODABLE | 1 | MA | EQ
| NORMA 119 |  | UPSS CONSULTA EXTERNA |  |  |  |  | ONCOLOGIA |  | CONSULTORIO DE ONCOLOGIA MEDICA | T-20 | TELEFONO IP DE MESA USO GENERAL | 1 | INF | OC
| NORMA 119 |  | UPSS CONSULTA EXTERNA |  |  |  |  | ONCOLOGIA |  | CONSULTORIO DE ONCOLOGIA MEDICA | D-135 | TENSIOMETRO ANEROIDE RODABLE ADULTO | 1 | C | EQ
| NORMA 119 |  | UPSS CONSULTA EXTERNA |  |  |  |  | ONCOLOGIA |  | CONSULTORIO DE ONCOLOGIA MEDICA | M-55 | VITRINA DE ACERO INOXIDABLE PARA INSTRUMENTOS O MATERIAL ESTERIL DE UN CUERPO | 1 | MC | EQ
| NORMA 119 |  | UPSS CONSULTA EXTERNA |  |  |  |  | DERMATOLOGIA | X | CONSULTORIO DE DERMATOLOGIA
| NORMA 119 |  | UPSS CONSULTA EXTERNA |  |  |  |  | DERMATOLOGIA |  | CONSULTORIO DE DERMATOLOGIA | D-325 | BALANZA DIGITAL CON TALLIMETRO ADULTO | 1 | C | EQ
| NORMA 119 |  | UPSS CONSULTA EXTERNA |  |  |  |  | DERMATOLOGIA |  | CONSULTORIO DE DERMATOLOGIA | M-17 | BANDEJA ACRILICA DOBLE PARA ESCRITORIO | 1 | MA | EQ
| NORMA 119 |  | UPSS CONSULTA EXTERNA |  |  |  |  | DERMATOLOGIA |  | CONSULTORIO DE DERMATOLOGIA | M-72 | BIOMBO DE ACERO INOXIDABLE DE 2 CUERPOS | 1 | MC | EQ
| NORMA 119 |  | UPSS CONSULTA EXTERNA |  |  |  |  | DERMATOLOGIA |  | CONSULTORIO DE DERMATOLOGIA | T-50 | COMPUTADORA PERSONAL | 1 | INF | OC
| NORMA 119 |  | UPSS CONSULTA EXTERNA |  |  |  |  | DERMATOLOGIA |  | CONSULTORIO DE DERMATOLOGIA | M-114 | CUBO DE ACERO INOXIDABLE PARA DESPERDICIOS CON TAPA ACCIONADA A PEDAL | 1 | MC | EQ
| NORMA 119 |  | UPSS CONSULTA EXTERNA |  |  |  |  | DERMATOLOGIA |  | CONSULTORIO DE DERMATOLOGIA | D-59 | DERMATOSCOPIO | 1 | B | EQ
| NORMA 119 |  | UPSS CONSULTA EXTERNA |  |  |  |  | DERMATOLOGIA |  | CONSULTORIO DE DERMATOLOGIA | O-2 | DISPENSADOR DE PAPEL TOALLA | 1 | OC | OC
| NORMA 119 |  | UPSS CONSULTA EXTERNA |  |  |  |  | DERMATOLOGIA |  | CONSULTORIO DE DERMATOLOGIA | O-3 | DISPENSADOR DE JABON LIQUIDO | 1 | OC | OC
| NORMA 119 |  | UPSS CONSULTA EXTERNA |  |  |  |  | DERMATOLOGIA |  | CONSULTORIO DE DERMATOLOGIA | T-54 | EQUIPO DE CAMARA FOTOGRAFICA | 1 | C | EQ
| NORMA 119 |  | UPSS CONSULTA EXTERNA |  |  |  |  | DERMATOLOGIA |  | CONSULTORIO DE DERMATOLOGIA | M-86 | ESCALINATA METALICA 2 PELDAÑOS | 1 | MC | EQ
| NORMA 119 |  | UPSS CONSULTA EXTERNA |  |  |  |  | DERMATOLOGIA |  | CONSULTORIO DE DERMATOLOGIA | M-22 | ESCRITORIO ESTANDAR | 1 | MA | EQ
| NORMA 119 |  | UPSS CONSULTA EXTERNA |  |  |  |  | DERMATOLOGIA |  | CONSULTORIO DE DERMATOLOGIA | D-125 | ESTETOSCOPIO ADULTO PEDIATRICO | 1 | C | EQ
| NORMA 119 |  | UPSS CONSULTA EXTERNA |  |  |  |  | DERMATOLOGIA |  | CONSULTORIO DE DERMATOLOGIA | D-398 | LAMPARA DE EXAMEN CON LUPA 20 D | 1 | C | EQ
| NORMA 119 |  | UPSS CONSULTA EXTERNA |  |  |  |  | DERMATOLOGIA |  | CONSULTORIO DE DERMATOLOGIA | D-399 | LAMPARA DE WOOD | 1 | C | EQ
| NORMA 119 |  | UPSS CONSULTA EXTERNA |  |  |  |  | DERMATOLOGIA |  | CONSULTORIO DE DERMATOLOGIA | D-128 | LINTERNA PARA EXAMEN CLINICO | 1 | C | EQ
| NORMA 119 |  | UPSS CONSULTA EXTERNA |  |  |  |  | DERMATOLOGIA |  | CONSULTORIO DE DERMATOLOGIA | M-88 | MESA (DIVAN) PARA EXAMENES Y CURACIONES | 1 | MC | EQ
| NORMA 119 |  | UPSS CONSULTA EXTERNA |  |  |  |  | DERMATOLOGIA |  | CONSULTORIO DE DERMATOLOGIA | M-68 | MESA (DIVAN) PARA EXAMENES GINECO OBSTETRICOS | 1 | MC | EQ
| NORMA 119 |  | UPSS CONSULTA EXTERNA |  |  |  |  | DERMATOLOGIA |  | CONSULTORIO DE DERMATOLOGIA | M-91 | MESA DE ACERO INOXIDABLE RODABLE PARA MULTIPLES USOS | 1 | MC | EQ
| NORMA 119 |  | UPSS CONSULTA EXTERNA |  |  |  |  | DERMATOLOGIA |  | CONSULTORIO DE DERMATOLOGIA | M-15 | PAPELERA METALICA DE PISO | 1 | MA | EQ
| NORMA 119 |  | UPSS CONSULTA EXTERNA |  |  |  |  | DERMATOLOGIA |  | CONSULTORIO DE DERMATOLOGIA | M-9 | PERCHA METALICA DE PARED CON 4 GANCHOS | 1 | MA | EQ
| NORMA 119 |  | UPSS CONSULTA EXTERNA |  |  |  |  | DERMATOLOGIA |  | CONSULTORIO DE DERMATOLOGIA | T-79 | RELOJ DE UNA ESFERA DE PARED | 1 | INF | OC
| NORMA 119 |  | UPSS CONSULTA EXTERNA |  |  |  |  | DERMATOLOGIA |  | CONSULTORIO DE DERMATOLOGIA | D-145 | SET DE RIÑONERAS DE ACERO QUIRURGICO | 1 | INST | EQ
| NORMA 119 |  | UPSS CONSULTA EXTERNA |  |  |  |  | DERMATOLOGIA |  | CONSULTORIO DE DERMATOLOGIA | M-36 | SILLA METALICA APILABLE | 2 | MA | EQ
| NORMA 119 |  | UPSS CONSULTA EXTERNA |  |  |  |  | DERMATOLOGIA |  | CONSULTORIO DE DERMATOLOGIA | M-39 | SILLA METALICA GIRATORIA RODABLE | 1 | MA | EQ
| NORMA 119 |  | UPSS CONSULTA EXTERNA |  |  |  |  | DERMATOLOGIA |  | CONSULTORIO DE DERMATOLOGIA | T-20 | TELEFONO IP DE MESA USO GENERAL | 1 | INF | OC
| NORMA 119 |  | UPSS CONSULTA EXTERNA |  |  |  |  | DERMATOLOGIA |  | CONSULTORIO DE DERMATOLOGIA | D-135 | TENSIOMETRO ANEROIDE RODABLE ADULTO | 1 | C | EQ
| NORMA 119 |  | UPSS CONSULTA EXTERNA |  |  |  |  | DERMATOLOGIA |  | CONSULTORIO DE DERMATOLOGIA | M-55 | VITRINA DE ACERO INOXIDABLE PARA INSTRUMENTOS O MATERIAL ESTERIL DE UN CUERPO | 1 | MC | EQ
| NORMA 119 |  | UPSS CONSULTA EXTERNA |  |  |  |  | ENDOCRINOLOGIA | X | CONSULTORIO DE ENDOCRINOLOGIA
| NORMA 119 |  | UPSS CONSULTA EXTERNA |  |  |  |  | ENDOCRINOLOGIA |  | CONSULTORIO DE ENDOCRINOLOGIA | D-325 | BALANZA DIGITAL CON TALLIMETRO ADULTO | 1 | C | EQ
| NORMA 119 |  | UPSS CONSULTA EXTERNA |  |  |  |  | ENDOCRINOLOGIA |  | CONSULTORIO DE ENDOCRINOLOGIA | M-17 | BANDEJA ACRILICA DOBLE PARA ESCRITORIO | 1 | MA | EQ
| NORMA 119 |  | UPSS CONSULTA EXTERNA |  |  |  |  | ENDOCRINOLOGIA |  | CONSULTORIO DE ENDOCRINOLOGIA | M-72 | BIOMBO DE ACERO INOXIDABLE DE 2 CUERPOS | 1 | MC | EQ
| NORMA 119 |  | UPSS CONSULTA EXTERNA |  |  |  |  | ENDOCRINOLOGIA |  | CONSULTORIO DE ENDOCRINOLOGIA | T-50 | COMPUTADORA PERSONAL | 1 | INF | OC
| NORMA 119 |  | UPSS CONSULTA EXTERNA |  |  |  |  | ENDOCRINOLOGIA |  | CONSULTORIO DE ENDOCRINOLOGIA | M-114 | CUBO DE ACERO INOXIDABLE PARA DESPERDICIOS CON TAPA ACCIONADA A PEDAL | 1 | MC | EQ
| NORMA 119 |  | UPSS CONSULTA EXTERNA |  |  |  |  | ENDOCRINOLOGIA |  | CONSULTORIO DE ENDOCRINOLOGIA | O-2 | DISPENSADOR DE PAPEL TOALLA | 1 | OC | OC
| NORMA 119 |  | UPSS CONSULTA EXTERNA |  |  |  |  | ENDOCRINOLOGIA |  | CONSULTORIO DE ENDOCRINOLOGIA | O-3 | DISPENSADOR DE JABON LIQUIDO | 1 | OC | OC
| NORMA 119 |  | UPSS CONSULTA EXTERNA |  |  |  |  | ENDOCRINOLOGIA |  | CONSULTORIO DE ENDOCRINOLOGIA | M-86 | ESCALINATA METALICA 2 PELDAÑOS | 1 | MC | EQ
| NORMA 119 |  | UPSS CONSULTA EXTERNA |  |  |  |  | ENDOCRINOLOGIA |  | CONSULTORIO DE ENDOCRINOLOGIA | M-22 | ESCRITORIO ESTANDAR | 1 | MA | EQ
| NORMA 119 |  | UPSS CONSULTA EXTERNA |  |  |  |  | ENDOCRINOLOGIA |  | CONSULTORIO DE ENDOCRINOLOGIA | D-125 | ESTETOSCOPIO ADULTO PEDIATRICO | 1 | C | EQ
| NORMA 119 |  | UPSS CONSULTA EXTERNA |  |  |  |  | ENDOCRINOLOGIA |  | CONSULTORIO DE ENDOCRINOLOGIA | D-128 | LINTERNA PARA EXAMEN CLINICO | 1 | C | EQ
| NORMA 119 |  | UPSS CONSULTA EXTERNA |  |  |  |  | ENDOCRINOLOGIA |  | CONSULTORIO DE ENDOCRINOLOGIA | M-88 | MESA (DIVAN) PARA EXAMENES Y CURACIONES | 1 | MC | EQ
| NORMA 119 |  | UPSS CONSULTA EXTERNA |  |  |  |  | ENDOCRINOLOGIA |  | CONSULTORIO DE ENDOCRINOLOGIA | M-91 | MESA DE ACERO INOXIDABLE RODABLE PARA MULTIPLES USOS | 1 | MC | EQ
| NORMA 119 |  | UPSS CONSULTA EXTERNA |  |  |  |  | ENDOCRINOLOGIA |  | CONSULTORIO DE ENDOCRINOLOGIA | D-131 | PANTOSCOPIO | 1 | C | EQ
| NORMA 119 |  | UPSS CONSULTA EXTERNA |  |  |  |  | ENDOCRINOLOGIA |  | CONSULTORIO DE ENDOCRINOLOGIA | M-15 | PAPELERA METALICA DE PISO | 1 | MA | EQ
| NORMA 119 |  | UPSS CONSULTA EXTERNA |  |  |  |  | ENDOCRINOLOGIA |  | CONSULTORIO DE ENDOCRINOLOGIA | M-9 | PERCHA METALICA DE PARED CON 4 GANCHOS | 1 | MA | EQ
| NORMA 119 |  | UPSS CONSULTA EXTERNA |  |  |  |  | ENDOCRINOLOGIA |  | CONSULTORIO DE ENDOCRINOLOGIA | T-79 | RELOJ DE UNA ESFERA DE PARED | 1 | INF | OC
| NORMA 119 |  | UPSS CONSULTA EXTERNA |  |  |  |  | ENDOCRINOLOGIA |  | CONSULTORIO DE ENDOCRINOLOGIA | M-36 | SILLA METALICA APILABLE | 2 | MA | EQ
| NORMA 119 |  | UPSS CONSULTA EXTERNA |  |  |  |  | ENDOCRINOLOGIA |  | CONSULTORIO DE ENDOCRINOLOGIA | M-39 | SILLA METALICA GIRATORIA RODABLE | 1 | MA | EQ
| NORMA 119 |  | UPSS CONSULTA EXTERNA |  |  |  |  | ENDOCRINOLOGIA |  | CONSULTORIO DE ENDOCRINOLOGIA | T-20 | TELEFONO IP DE MESA USO GENERAL | 1 | INF | OC
| NORMA 119 |  | UPSS CONSULTA EXTERNA |  |  |  |  | ENDOCRINOLOGIA |  | CONSULTORIO DE ENDOCRINOLOGIA | D-418 | TENSIOMETRO ANEROIDE PEDIATRICO - NEONATAL | 1 | C | EQ
| NORMA 119 |  | UPSS CONSULTA EXTERNA |  |  |  |  | ENDOCRINOLOGIA |  | CONSULTORIO DE ENDOCRINOLOGIA | D-135 | TENSIOMETRO ANEROIDE RODABLE ADULTO | 1 | C | EQ
| NORMA 119 |  | UPSS CONSULTA EXTERNA |  |  |  |  | ENDOCRINOLOGIA |  | CONSULTORIO DE ENDOCRINOLOGIA | M-55 | VITRINA DE ACERO INOXIDABLE PARA INSTRUMENTOS O MATERIAL ESTERIL DE UN CUERPO | 1 | MC | EQ
| NORMA 119 |  | UPSS CONSULTA EXTERNA |  |  |  |  | HEMATOLOGIA | X | CONSULTORIO DE HEMATOLOGIA CLINICA
| NORMA 119 |  | UPSS CONSULTA EXTERNA |  |  |  |  | HEMATOLOGIA |  | CONSULTORIO DE HEMATOLOGIA CLINICA | D-325 | BALANZA DIGITAL CON TALLIMETRO ADULTO | 1 | C | EQ
| NORMA 119 |  | UPSS CONSULTA EXTERNA |  |  |  |  | HEMATOLOGIA |  | CONSULTORIO DE HEMATOLOGIA CLINICA | M-17 | BANDEJA ACRILICA DOBLE PARA ESCRITORIO | 1 | MA | EQ
| NORMA 119 |  | UPSS CONSULTA EXTERNA |  |  |  |  | HEMATOLOGIA |  | CONSULTORIO DE HEMATOLOGIA CLINICA | M-72 | BIOMBO DE ACERO INOXIDABLE DE 2 CUERPOS | 1 | MC | EQ
| NORMA 119 |  | UPSS CONSULTA EXTERNA |  |  |  |  | HEMATOLOGIA |  | CONSULTORIO DE HEMATOLOGIA CLINICA | T-50 | COMPUTADORA PERSONAL | 1 | INF | OC
| NORMA 119 |  | UPSS CONSULTA EXTERNA |  |  |  |  | HEMATOLOGIA |  | CONSULTORIO DE HEMATOLOGIA CLINICA | M-114 | CUBO DE ACERO INOXIDABLE PARA DESPERDICIOS CON TAPA ACCIONADA A PEDAL | 1 | MC | EQ
| NORMA 119 |  | UPSS CONSULTA EXTERNA |  |  |  |  | HEMATOLOGIA |  | CONSULTORIO DE HEMATOLOGIA CLINICA | M-86 | ESCALINATA METALICA 2 PELDAÑOS | 1 | MC | EQ
| NORMA 119 |  | UPSS CONSULTA EXTERNA |  |  |  |  | HEMATOLOGIA |  | CONSULTORIO DE HEMATOLOGIA CLINICA | M-22 | ESCRITORIO ESTANDAR | 1 | MA | EQ
| NORMA 119 |  | UPSS CONSULTA EXTERNA |  |  |  |  | HEMATOLOGIA |  | CONSULTORIO DE HEMATOLOGIA CLINICA | D-125 | ESTETOSCOPIO ADULTO PEDIATRICO | 1 | C | EQ
| NORMA 119 |  | UPSS CONSULTA EXTERNA |  |  |  |  | HEMATOLOGIA |  | CONSULTORIO DE HEMATOLOGIA CLINICA | D-28 | LAMPARA DE EXAMEN CLINICO | 1 | C | EQ
| NORMA 119 |  | UPSS CONSULTA EXTERNA |  |  |  |  | HEMATOLOGIA |  | CONSULTORIO DE HEMATOLOGIA CLINICA | D-128 | LINTERNA PARA EXAMEN CLINICO | 1 | C | EQ
| NORMA 119 |  | UPSS CONSULTA EXTERNA |  |  |  |  | HEMATOLOGIA |  | CONSULTORIO DE HEMATOLOGIA CLINICA | M-88 | MESA (DIVAN) PARA EXAMENES Y CURACIONES | 1 | MC | EQ
| NORMA 119 |  | UPSS CONSULTA EXTERNA |  |  |  |  | HEMATOLOGIA |  | CONSULTORIO DE HEMATOLOGIA CLINICA | M-91 | MESA DE ACERO INOXIDABLE RODABLE PARA MULTIPLES USOS | 1 | MC | EQ
| NORMA 119 |  | UPSS CONSULTA EXTERNA |  |  |  |  | HEMATOLOGIA |  | CONSULTORIO DE HEMATOLOGIA CLINICA | D-148 | NEGATOSCOPIO DE 2 CAMPOS | 1 | MC | EQ
| NORMA 119 |  | UPSS CONSULTA EXTERNA |  |  |  |  | HEMATOLOGIA |  | CONSULTORIO DE HEMATOLOGIA CLINICA | M-15 | PAPELERA METALICA DE PISO | 1 | MA | EQ
| NORMA 119 |  | UPSS CONSULTA EXTERNA |  |  |  |  | HEMATOLOGIA |  | CONSULTORIO DE HEMATOLOGIA CLINICA | M-9 | PERCHA METALICA DE PARED CON 4 GANCHOS | 1 | MA | EQ
| NORMA 119 |  | UPSS CONSULTA EXTERNA |  |  |  |  | HEMATOLOGIA |  | CONSULTORIO DE HEMATOLOGIA CLINICA | D-17 | PULSIOXIMETRO | 1 | B | EQ
| NORMA 119 |  | UPSS CONSULTA EXTERNA |  |  |  |  | HEMATOLOGIA |  | CONSULTORIO DE HEMATOLOGIA CLINICA | T-79 | RELOJ DE UNA ESFERA DE PARED | 1 | INF | OC
| NORMA 119 |  | UPSS CONSULTA EXTERNA |  |  |  |  | HEMATOLOGIA |  | CONSULTORIO DE HEMATOLOGIA CLINICA | M-36 | SILLA METALICA APILABLE | 2 | MA | EQ
| NORMA 119 |  | UPSS CONSULTA EXTERNA |  |  |  |  | HEMATOLOGIA |  | CONSULTORIO DE HEMATOLOGIA CLINICA | M-39 | SILLA METALICA GIRATORIA RODABLE | 1 | MA | EQ
| NORMA 119 |  | UPSS CONSULTA EXTERNA |  |  |  |  | HEMATOLOGIA |  | CONSULTORIO DE HEMATOLOGIA CLINICA | T-20 | TELEFONO IP DE MESA USO GENERAL | 1 | INF | OC
| NORMA 119 |  | UPSS CONSULTA EXTERNA |  |  |  |  | HEMATOLOGIA |  | CONSULTORIO DE HEMATOLOGIA CLINICA | D-135 | TENSIOMETRO ANEROIDE RODABLE ADULTO | 1 | C | EQ
| NORMA 119 |  | UPSS CONSULTA EXTERNA |  |  |  |  | HEMATOLOGIA |  | CONSULTORIO DE HEMATOLOGIA CLINICA | M-55 | VITRINA DE ACERO INOXIDABLE PARA INSTRUMENTOS O MATERIAL ESTERIL DE UN CUERPO | 1 | MC | EQ
| NORMA 119 |  | UPSS CONSULTA EXTERNA |  |  |  |  | INFECTOLOGIA | X | CONSULTORIO INFECTOLOGIA
| NORMA 119 |  | UPSS CONSULTA EXTERNA |  |  |  |  | INFECTOLOGIA |  | CONSULTORIO INFECTOLOGIA | D-325 | BALANZA DIGITAL CON TALLIMETRO ADULTO | 1 | C | EQ
| NORMA 119 |  | UPSS CONSULTA EXTERNA |  |  |  |  | INFECTOLOGIA |  | CONSULTORIO INFECTOLOGIA | M-17 | BANDEJA ACRILICA DOBLE PARA ESCRITORIO | 1 | MA | EQ
| NORMA 119 |  | UPSS CONSULTA EXTERNA |  |  |  |  | INFECTOLOGIA |  | CONSULTORIO INFECTOLOGIA | M-72 | BIOMBO DE ACERO INOXIDABLE DE 2 CUERPOS | 1 | MC | EQ
| NORMA 119 |  | UPSS CONSULTA EXTERNA |  |  |  |  | INFECTOLOGIA |  | CONSULTORIO INFECTOLOGIA | T-50 | COMPUTADORA PERSONAL | 1 | INF | OC
| NORMA 119 |  | UPSS CONSULTA EXTERNA |  |  |  |  | INFECTOLOGIA |  | CONSULTORIO INFECTOLOGIA | M-114 | CUBO DE ACERO INOXIDABLE PARA DESPERDICIOS CON TAPA ACCIONADA A PEDAL | 1 | MC | EQ
| NORMA 119 |  | UPSS CONSULTA EXTERNA |  |  |  |  | INFECTOLOGIA |  | CONSULTORIO INFECTOLOGIA | O-2 | DISPENSADOR DE PAPEL TOALLA | 1 | OC | OC
| NORMA 119 |  | UPSS CONSULTA EXTERNA |  |  |  |  | INFECTOLOGIA |  | CONSULTORIO INFECTOLOGIA | O-3 | DISPENSADOR DE JABON LIQUIDO | 1 | OC | OC
| NORMA 119 |  | UPSS CONSULTA EXTERNA |  |  |  |  | INFECTOLOGIA |  | CONSULTORIO INFECTOLOGIA | M-86 | ESCALINATA METALICA 2 PELDAÑOS | 1 | MC | EQ
| NORMA 119 |  | UPSS CONSULTA EXTERNA |  |  |  |  | INFECTOLOGIA |  | CONSULTORIO INFECTOLOGIA | M-22 | ESCRITORIO ESTANDAR | 1 | MA | EQ
| NORMA 119 |  | UPSS CONSULTA EXTERNA |  |  |  |  | INFECTOLOGIA |  | CONSULTORIO INFECTOLOGIA | D-125 | ESTETOSCOPIO ADULTO PEDIATRICO | 1 | C | EQ
| NORMA 119 |  | UPSS CONSULTA EXTERNA |  |  |  |  | INFECTOLOGIA |  | CONSULTORIO INFECTOLOGIA | D-28 | LAMPARA DE EXAMEN CLINICO | 1 | C | EQ
| NORMA 119 |  | UPSS CONSULTA EXTERNA |  |  |  |  | INFECTOLOGIA |  | CONSULTORIO INFECTOLOGIA | D-128 | LINTERNA PARA EXAMEN CLINICO | 1 | C | EQ
| NORMA 119 |  | UPSS CONSULTA EXTERNA |  |  |  |  | INFECTOLOGIA |  | CONSULTORIO INFECTOLOGIA | D-129 | MARTILLO DE REFLEJOS | 1 | C | EQ
| NORMA 119 |  | UPSS CONSULTA EXTERNA |  |  |  |  | INFECTOLOGIA |  | CONSULTORIO INFECTOLOGIA | M-88 | MESA (DIVAN) PARA EXAMENES Y CURACIONES | 1 | MC | EQ
| NORMA 119 |  | UPSS CONSULTA EXTERNA |  |  |  |  | INFECTOLOGIA |  | CONSULTORIO INFECTOLOGIA | M-91 | MESA DE ACERO INOXIDABLE RODABLE PARA MULTIPLES USOS | 1 | MC | EQ
| NORMA 119 |  | UPSS CONSULTA EXTERNA |  |  |  |  | INFECTOLOGIA |  | CONSULTORIO INFECTOLOGIA | D-131 | PANTOSCOPIO | 1 | C | EQ
| NORMA 119 |  | UPSS CONSULTA EXTERNA |  |  |  |  | INFECTOLOGIA |  | CONSULTORIO INFECTOLOGIA | M-9 | PERCHA METALICA DE PARED CON 4 GANCHOS | 1 | MA | EQ
| NORMA 119 |  | UPSS CONSULTA EXTERNA |  |  |  |  | INFECTOLOGIA |  | CONSULTORIO INFECTOLOGIA | T-79 | RELOJ DE UNA ESFERA DE PARED | 1 | INF | OC
| NORMA 119 |  | UPSS CONSULTA EXTERNA |  |  |  |  | INFECTOLOGIA |  | CONSULTORIO INFECTOLOGIA | M-36 | SILLA METALICA APILABLE | 2 | MA | EQ
| NORMA 119 |  | UPSS CONSULTA EXTERNA |  |  |  |  | INFECTOLOGIA |  | CONSULTORIO INFECTOLOGIA | M-39 | SILLA METALICA GIRATORIA RODABLE | 1 | MA | EQ
| NORMA 119 |  | UPSS CONSULTA EXTERNA |  |  |  |  | INFECTOLOGIA |  | CONSULTORIO INFECTOLOGIA | T-20 | TELEFONO IP DE MESA USO GENERAL | 1 | INF | OC
| NORMA 119 |  | UPSS CONSULTA EXTERNA |  |  |  |  | INFECTOLOGIA |  | CONSULTORIO INFECTOLOGIA | D-135 | TENSIOMETRO ANEROIDE RODABLE ADULTO | 1 | C | EQ
| NORMA 119 |  | UPSS CONSULTA EXTERNA |  |  |  |  | INFECTOLOGIA |  | CONSULTORIO INFECTOLOGIA | M-64 | VITRINA DE ACERO INOXIDABLE PARA INSTRUMENTAL Y MATERIAL ESTERIL DE DOS CUERPOS | 1 | MC | EQ
| NORMA 119 |  | UPSS CONSULTA EXTERNA |  |  |  |  | CARDIOVASCULAR | X | CONSULTORIO DE CIRUGIA TORAXICA Y CARDIOVASCULAR
| NORMA 119 |  | UPSS CONSULTA EXTERNA |  |  |  |  | CARDIOVASCULAR |  | CONSULTORIO DE CIRUGIA TORAXICA Y CARDIOVASCULAR | D-325 | BALANZA DIGITAL CON TALLIMETRO ADULTO | 1 | C | EQ
| NORMA 119 |  | UPSS CONSULTA EXTERNA |  |  |  |  | CARDIOVASCULAR |  | CONSULTORIO DE CIRUGIA TORAXICA Y CARDIOVASCULAR | M-17 | BANDEJA ACRILICA DOBLE PARA ESCRITORIO | 1 | MA | EQ
| NORMA 119 |  | UPSS CONSULTA EXTERNA |  |  |  |  | CARDIOVASCULAR |  | CONSULTORIO DE CIRUGIA TORAXICA Y CARDIOVASCULAR | M-72 | BIOMBO DE ACERO INOXIDABLE DE 2 CUERPOS | 1 | MC | EQ
| NORMA 119 |  | UPSS CONSULTA EXTERNA |  |  |  |  | CARDIOVASCULAR |  | CONSULTORIO DE CIRUGIA TORAXICA Y CARDIOVASCULAR | T-50 | COMPUTADORA PERSONAL | 1 | INF | OC
| NORMA 119 |  | UPSS CONSULTA EXTERNA |  |  |  |  | CARDIOVASCULAR |  | CONSULTORIO DE CIRUGIA TORAXICA Y CARDIOVASCULAR | M-114 | CUBO DE ACERO INOXIDABLE PARA DESPERDICIOS CON TAPA ACCIONADA A PEDAL | 1 | MC | EQ
| NORMA 119 |  | UPSS CONSULTA EXTERNA |  |  |  |  | CARDIOVASCULAR |  | CONSULTORIO DE CIRUGIA TORAXICA Y CARDIOVASCULAR | O-2 | DISPENSADOR DE PAPEL TOALLA | 1 | OC | OC
| NORMA 119 |  | UPSS CONSULTA EXTERNA |  |  |  |  | CARDIOVASCULAR |  | CONSULTORIO DE CIRUGIA TORAXICA Y CARDIOVASCULAR | O-3 | DISPENSADOR DE JABON LIQUIDO | 1 | OC | OC
| NORMA 119 |  | UPSS CONSULTA EXTERNA |  |  |  |  | CARDIOVASCULAR |  | CONSULTORIO DE CIRUGIA TORAXICA Y CARDIOVASCULAR | M-86 | ESCALINATA METALICA 2 PELDAÑOS | 1 | MC | EQ
| NORMA 119 |  | UPSS CONSULTA EXTERNA |  |  |  |  | CARDIOVASCULAR |  | CONSULTORIO DE CIRUGIA TORAXICA Y CARDIOVASCULAR | M-22 | ESCRITORIO ESTANDAR | 1 | MA | EQ
| NORMA 119 |  | UPSS CONSULTA EXTERNA |  |  |  |  | CARDIOVASCULAR |  | CONSULTORIO DE CIRUGIA TORAXICA Y CARDIOVASCULAR | D-125 | ESTETOSCOPIO ADULTO PEDIATRICO | 1 | C | EQ
| NORMA 119 |  | UPSS CONSULTA EXTERNA |  |  |  |  | CARDIOVASCULAR |  | CONSULTORIO DE CIRUGIA TORAXICA Y CARDIOVASCULAR | D-28 | LAMPARA DE EXAMEN CLINICO | 1 | C | EQ
| NORMA 119 |  | UPSS CONSULTA EXTERNA |  |  |  |  | CARDIOVASCULAR |  | CONSULTORIO DE CIRUGIA TORAXICA Y CARDIOVASCULAR | D-128 | LINTERNA PARA EXAMEN CLINICO | 1 | C | EQ
| NORMA 119 |  | UPSS CONSULTA EXTERNA |  |  |  |  | CARDIOVASCULAR |  | CONSULTORIO DE CIRUGIA TORAXICA Y CARDIOVASCULAR | M-88 | MESA (DIVAN) PARA EXAMENES Y CURACIONES | 1 | MC | EQ
| NORMA 119 |  | UPSS CONSULTA EXTERNA |  |  |  |  | CARDIOVASCULAR |  | CONSULTORIO DE CIRUGIA TORAXICA Y CARDIOVASCULAR | M-91 | MESA DE ACERO INOXIDABLE RODABLE PARA MULTIPLES USOS | 1 | MC | EQ
| NORMA 119 |  | UPSS CONSULTA EXTERNA |  |  |  |  | CARDIOVASCULAR |  | CONSULTORIO DE CIRUGIA TORAXICA Y CARDIOVASCULAR | D-148 | NEGATOSCOPIO DE 2 CAMPOS | 1 | MC | EQ
| NORMA 119 |  | UPSS CONSULTA EXTERNA |  |  |  |  | CARDIOVASCULAR |  | CONSULTORIO DE CIRUGIA TORAXICA Y CARDIOVASCULAR | M-15 | PAPELERA METALICA DE PISO | 1 | MA | EQ
| NORMA 119 |  | UPSS CONSULTA EXTERNA |  |  |  |  | CARDIOVASCULAR |  | CONSULTORIO DE CIRUGIA TORAXICA Y CARDIOVASCULAR | M-9 | PERCHA METALICA DE PARED CON 4 GANCHOS | 1 | MA | EQ
| NORMA 119 |  | UPSS CONSULTA EXTERNA |  |  |  |  | CARDIOVASCULAR |  | CONSULTORIO DE CIRUGIA TORAXICA Y CARDIOVASCULAR | D-17 | PULSIOXIMETRO | 1 | B | EQ
| NORMA 119 |  | UPSS CONSULTA EXTERNA |  |  |  |  | CARDIOVASCULAR |  | CONSULTORIO DE CIRUGIA TORAXICA Y CARDIOVASCULAR | T-79 | RELOJ DE UNA ESFERA DE PARED | 1 | INF | OC
| NORMA 119 |  | UPSS CONSULTA EXTERNA |  |  |  |  | CARDIOVASCULAR |  | CONSULTORIO DE CIRUGIA TORAXICA Y CARDIOVASCULAR | M-36 | SILLA METALICA APILABLE | 2 | MA | EQ
| NORMA 119 |  | UPSS CONSULTA EXTERNA |  |  |  |  | CARDIOVASCULAR |  | CONSULTORIO DE CIRUGIA TORAXICA Y CARDIOVASCULAR | M-39 | SILLA METALICA GIRATORIA RODABLE | 1 | MA | EQ
| NORMA 119 |  | UPSS CONSULTA EXTERNA |  |  |  |  | CARDIOVASCULAR |  | CONSULTORIO DE CIRUGIA TORAXICA Y CARDIOVASCULAR | T-20 | TELEFONO IP DE MESA USO GENERAL | 1 | INF | OC
| NORMA 119 |  | UPSS CONSULTA EXTERNA |  |  |  |  | CARDIOVASCULAR |  | CONSULTORIO DE CIRUGIA TORAXICA Y CARDIOVASCULAR | D-135 | TENSIOMETRO ANEROIDE RODABLE ADULTO | 1 | C | EQ
| NORMA 119 |  | UPSS CONSULTA EXTERNA |  |  |  |  | CARDIOVASCULAR |  | CONSULTORIO DE CIRUGIA TORAXICA Y CARDIOVASCULAR | M-55 | VITRINA DE ACERO INOXIDABLE PARA INSTRUMENTOS O MATERIAL ESTERIL DE UN CUERPO | 1 | MC | EQ
| NORMA 119 |  | UPSS CONSULTA EXTERNA |  |  |  |  | CIRUGIA PLASTICA | X | CONSULTORIO DE CIRUGIA PLASTICA
| NORMA 119 |  | UPSS CONSULTA EXTERNA |  |  |  |  | CIRUGIA PLASTICA |  | CONSULTORIO DE CIRUGIA PLASTICA | D-325 | BALANZA DIGITAL CON TALLIMETRO ADULTO | 1 | C | EQ
| NORMA 119 |  | UPSS CONSULTA EXTERNA |  |  |  |  | CIRUGIA PLASTICA |  | CONSULTORIO DE CIRUGIA PLASTICA | M-17 | BANDEJA ACRILICA DOBLE PARA ESCRITORIO | 1 | MA | EQ
| NORMA 119 |  | UPSS CONSULTA EXTERNA |  |  |  |  | CIRUGIA PLASTICA |  | CONSULTORIO DE CIRUGIA PLASTICA | M-72 | BIOMBO DE ACERO INOXIDABLE DE 2 CUERPOS | 1 | MC | EQ
| NORMA 119 |  | UPSS CONSULTA EXTERNA |  |  |  |  | CIRUGIA PLASTICA |  | CONSULTORIO DE CIRUGIA PLASTICA | T-50 | COMPUTADORA PERSONAL | 1 | INF | OC
| NORMA 119 |  | UPSS CONSULTA EXTERNA |  |  |  |  | CIRUGIA PLASTICA |  | CONSULTORIO DE CIRUGIA PLASTICA | M-114 | CUBO DE ACERO INOXIDABLE PARA DESPERDICIOS CON TAPA ACCIONADA A PEDAL | 1 | MC | EQ
| NORMA 119 |  | UPSS CONSULTA EXTERNA |  |  |  |  | CIRUGIA PLASTICA |  | CONSULTORIO DE CIRUGIA PLASTICA | O-2 | DISPENSADOR DE PAPEL TOALLA | 1 | OC | OC
| NORMA 119 |  | UPSS CONSULTA EXTERNA |  |  |  |  | CIRUGIA PLASTICA |  | CONSULTORIO DE CIRUGIA PLASTICA | O-3 | DISPENSADOR DE JABON LIQUIDO | 1 | OC | OC
| NORMA 119 |  | UPSS CONSULTA EXTERNA |  |  |  |  | CIRUGIA PLASTICA |  | CONSULTORIO DE CIRUGIA PLASTICA | M-86 | ESCALINATA METALICA 2 PELDAÑOS | 1 | MC | EQ
| NORMA 119 |  | UPSS CONSULTA EXTERNA |  |  |  |  | CIRUGIA PLASTICA |  | CONSULTORIO DE CIRUGIA PLASTICA | M-22 | ESCRITORIO ESTANDAR | 1 | MA | EQ
| NORMA 119 |  | UPSS CONSULTA EXTERNA |  |  |  |  | CIRUGIA PLASTICA |  | CONSULTORIO DE CIRUGIA PLASTICA | D-125 | ESTETOSCOPIO ADULTO PEDIATRICO | 1 | C | EQ
| NORMA 119 |  | UPSS CONSULTA EXTERNA |  |  |  |  | CIRUGIA PLASTICA |  | CONSULTORIO DE CIRUGIA PLASTICA | D-28 | LAMPARA DE EXAMEN CLINICO | 1 | C | EQ
| NORMA 119 |  | UPSS CONSULTA EXTERNA |  |  |  |  | CIRUGIA PLASTICA |  | CONSULTORIO DE CIRUGIA PLASTICA | D-128 | LINTERNA PARA EXAMEN CLINICO | 1 | C | EQ
| NORMA 119 |  | UPSS CONSULTA EXTERNA |  |  |  |  | CIRUGIA PLASTICA |  | CONSULTORIO DE CIRUGIA PLASTICA | M-88 | MESA (DIVAN) PARA EXAMENES Y CURACIONES | 1 | MC | EQ
| NORMA 119 |  | UPSS CONSULTA EXTERNA |  |  |  |  | CIRUGIA PLASTICA |  | CONSULTORIO DE CIRUGIA PLASTICA | M-91 | MESA DE ACERO INOXIDABLE RODABLE PARA MULTIPLES USOS | 1 | MC | EQ
| NORMA 119 |  | UPSS CONSULTA EXTERNA |  |  |  |  | CIRUGIA PLASTICA |  | CONSULTORIO DE CIRUGIA PLASTICA | M-15 | PAPELERA METALICA DE PISO | 1 | MA | EQ
| NORMA 119 |  | UPSS CONSULTA EXTERNA |  |  |  |  | CIRUGIA PLASTICA |  | CONSULTORIO DE CIRUGIA PLASTICA | M-9 | PERCHA METALICA DE PARED CON 4 GANCHOS | 1 | MA | EQ
| NORMA 119 |  | UPSS CONSULTA EXTERNA |  |  |  |  | CIRUGIA PLASTICA |  | CONSULTORIO DE CIRUGIA PLASTICA | T-79 | RELOJ DE UNA ESFERA DE PARED | 1 | INF | OC
| NORMA 119 |  | UPSS CONSULTA EXTERNA |  |  |  |  | CIRUGIA PLASTICA |  | CONSULTORIO DE CIRUGIA PLASTICA | M-36 | SILLA METALICA APILABLE | 1 | MA | EQ
| NORMA 119 |  | UPSS CONSULTA EXTERNA |  |  |  |  | CIRUGIA PLASTICA |  | CONSULTORIO DE CIRUGIA PLASTICA | M-39 | SILLA METALICA GIRATORIA RODABLE | 1 | MA | EQ
| NORMA 119 |  | UPSS CONSULTA EXTERNA |  |  |  |  | CIRUGIA PLASTICA |  | CONSULTORIO DE CIRUGIA PLASTICA | T-20 | TELEFONO IP DE MESA USO GENERAL | 1 | INF | OC
| NORMA 119 |  | UPSS CONSULTA EXTERNA |  |  |  |  | CIRUGIA PLASTICA |  | CONSULTORIO DE CIRUGIA PLASTICA | D-135 | TENSIOMETRO ANEROIDE RODABLE ADULTO | 1 | C | EQ
| NORMA 119 |  | UPSS CONSULTA EXTERNA |  |  |  |  | CIRUGIA PLASTICA |  | CONSULTORIO DE CIRUGIA PLASTICA | M-55 | VITRINA DE ACERO INOXIDABLE PARA INSTRUMENTOS O MATERIAL ESTERIL DE UN CUERPO | 1 | MC | EQ
| NORMA 119 |  | UPSS CONSULTA EXTERNA |  |  |  |  | CABEZA Y CUELLO | X | CONSULTORIO DE CIRUGIA DE CABEZA Y CUELLO
| NORMA 119 |  | UPSS CONSULTA EXTERNA |  |  |  |  | CABEZA Y CUELLO |  | CONSULTORIO DE CIRUGIA DE CABEZA Y CUELLO | M-17 | BANDEJA ACRILICA DOBLE PARA ESCRITORIO | 1 | MA | EQ
| NORMA 119 |  | UPSS CONSULTA EXTERNA |  |  |  |  | CABEZA Y CUELLO |  | CONSULTORIO DE CIRUGIA DE CABEZA Y CUELLO | M-72 | BIOMBO DE ACERO INOXIDABLE DE 2 CUERPOS | 1 | MC | EQ
| NORMA 119 |  | UPSS CONSULTA EXTERNA |  |  |  |  | CABEZA Y CUELLO |  | CONSULTORIO DE CIRUGIA DE CABEZA Y CUELLO | T-50 | COMPUTADORA PERSONAL | 1 | INF | OC
| NORMA 119 |  | UPSS CONSULTA EXTERNA |  |  |  |  | CABEZA Y CUELLO |  | CONSULTORIO DE CIRUGIA DE CABEZA Y CUELLO | M-114 | CUBO DE ACERO INOXIDABLE PARA DESPERDICIOS CON TAPA ACCIONADA A PEDAL | 1 | MC | EQ
| NORMA 119 |  | UPSS CONSULTA EXTERNA |  |  |  |  | CABEZA Y CUELLO |  | CONSULTORIO DE CIRUGIA DE CABEZA Y CUELLO | O-2 | DISPENSADOR DE PAPEL TOALLA | 1 | OC | OC
| NORMA 119 |  | UPSS CONSULTA EXTERNA |  |  |  |  | CABEZA Y CUELLO |  | CONSULTORIO DE CIRUGIA DE CABEZA Y CUELLO | O-3 | DISPENSADOR DE JABON LIQUIDO | 1 | OC | OC
| NORMA 119 |  | UPSS CONSULTA EXTERNA |  |  |  |  | CABEZA Y CUELLO |  | CONSULTORIO DE CIRUGIA DE CABEZA Y CUELLO | M-86 | ESCALINATA METALICA 2 PELDAÑOS | 1 | MC | EQ
| NORMA 119 |  | UPSS CONSULTA EXTERNA |  |  |  |  | CABEZA Y CUELLO |  | CONSULTORIO DE CIRUGIA DE CABEZA Y CUELLO | M-22 | ESCRITORIO ESTANDAR | 1 | MA | EQ
| NORMA 119 |  | UPSS CONSULTA EXTERNA |  |  |  |  | CABEZA Y CUELLO |  | CONSULTORIO DE CIRUGIA DE CABEZA Y CUELLO | D-125 | ESTETOSCOPIO ADULTO PEDIATRICO | 1 | C | EQ
| NORMA 119 |  | UPSS CONSULTA EXTERNA |  |  |  |  | CABEZA Y CUELLO |  | CONSULTORIO DE CIRUGIA DE CABEZA Y CUELLO | D-28 | LAMPARA DE EXAMEN CLINICO | 1 | C | EQ
| NORMA 119 |  | UPSS CONSULTA EXTERNA |  |  |  |  | CABEZA Y CUELLO |  | CONSULTORIO DE CIRUGIA DE CABEZA Y CUELLO | D-128 | LINTERNA PARA EXAMEN CLINICO | 1 | C | EQ
| NORMA 119 |  | UPSS CONSULTA EXTERNA |  |  |  |  | CABEZA Y CUELLO |  | CONSULTORIO DE CIRUGIA DE CABEZA Y CUELLO | D-129 | MARTILLO DE REFLEJOS | 1 | C | EQ
| NORMA 119 |  | UPSS CONSULTA EXTERNA |  |  |  |  | CABEZA Y CUELLO |  | CONSULTORIO DE CIRUGIA DE CABEZA Y CUELLO | M-88 | MESA (DIVAN) PARA EXAMENES Y CURACIONES | 1 | MC | EQ
| NORMA 119 |  | UPSS CONSULTA EXTERNA |  |  |  |  | CABEZA Y CUELLO |  | CONSULTORIO DE CIRUGIA DE CABEZA Y CUELLO | M-91 | MESA DE ACERO INOXIDABLE RODABLE PARA MULTIPLES USOS | 1 | MC | EQ
| NORMA 119 |  | UPSS CONSULTA EXTERNA |  |  |  |  | CABEZA Y CUELLO |  | CONSULTORIO DE CIRUGIA DE CABEZA Y CUELLO | D-148 | NEGATOSCOPIO DE 2 CAMPOS | 1 | MC | EQ
| NORMA 119 |  | UPSS CONSULTA EXTERNA |  |  |  |  | CABEZA Y CUELLO |  | CONSULTORIO DE CIRUGIA DE CABEZA Y CUELLO | D-131 | PANTOSCOPIO | 1 | C | EQ
| NORMA 119 |  | UPSS CONSULTA EXTERNA |  |  |  |  | CABEZA Y CUELLO |  | CONSULTORIO DE CIRUGIA DE CABEZA Y CUELLO | M-15 | PAPELERA METALICA DE PISO | 1 | MA | EQ
| NORMA 119 |  | UPSS CONSULTA EXTERNA |  |  |  |  | CABEZA Y CUELLO |  | CONSULTORIO DE CIRUGIA DE CABEZA Y CUELLO | M-9 | PERCHA METALICA DE PARED CON 4 GANCHOS | 1 | MA | EQ
| NORMA 119 |  | UPSS CONSULTA EXTERNA |  |  |  |  | CABEZA Y CUELLO |  | CONSULTORIO DE CIRUGIA DE CABEZA Y CUELLO | M-115 | PORTA BALDE DE ACERO INOXIDABLE RODABLE CON BALDE DE ACERO INOXIDABLE | 1 | MC | EQ
| NORMA 119 |  | UPSS CONSULTA EXTERNA |  |  |  |  | CABEZA Y CUELLO |  | CONSULTORIO DE CIRUGIA DE CABEZA Y CUELLO | T-79 | RELOJ DE UNA ESFERA DE PARED | 1 | INF | OC
| NORMA 119 |  | UPSS CONSULTA EXTERNA |  |  |  |  | CABEZA Y CUELLO |  | CONSULTORIO DE CIRUGIA DE CABEZA Y CUELLO | I-2 | SET INSTRUMENTAL PARA SUTURA | 1 | INST | EQ
| NORMA 119 |  | UPSS CONSULTA EXTERNA |  |  |  |  | CABEZA Y CUELLO |  | CONSULTORIO DE CIRUGIA DE CABEZA Y CUELLO | D-145 | SET DE RIÑONERAS DE ACERO QUIRURGICO | 1 | INST | EQ
| NORMA 119 |  | UPSS CONSULTA EXTERNA |  |  |  |  | CABEZA Y CUELLO |  | CONSULTORIO DE CIRUGIA DE CABEZA Y CUELLO | D-146 | SET DE TAMBORES DE ACERO QUIRURGICO | 1 | INST | EQ
| NORMA 119 |  | UPSS CONSULTA EXTERNA |  |  |  |  | CABEZA Y CUELLO |  | CONSULTORIO DE CIRUGIA DE CABEZA Y CUELLO | I-11 | SET INSTRUMENTAL PARA CURACIONES | 1 | INST | EQ
| NORMA 119 |  | UPSS CONSULTA EXTERNA |  |  |  |  | CABEZA Y CUELLO |  | CONSULTORIO DE CIRUGIA DE CABEZA Y CUELLO | M-36 | SILLA METALICA APILABLE | 2 | MA | EQ
| NORMA 119 |  | UPSS CONSULTA EXTERNA |  |  |  |  | CABEZA Y CUELLO |  | CONSULTORIO DE CIRUGIA DE CABEZA Y CUELLO | M-39 | SILLA METALICA GIRATORIA RODABLE | 1 | MA | EQ
| NORMA 119 |  | UPSS CONSULTA EXTERNA |  |  |  |  | CABEZA Y CUELLO |  | CONSULTORIO DE CIRUGIA DE CABEZA Y CUELLO | T-20 | TELEFONO IP DE MESA USO GENERAL | 1 | INF | OC
| NORMA 119 |  | UPSS CONSULTA EXTERNA |  |  |  |  | CABEZA Y CUELLO |  | CONSULTORIO DE CIRUGIA DE CABEZA Y CUELLO | D-418 | TENSIOMETRO ANEROIDE PEDIATRICO - NEONATAL | 1 | C | EQ
| NORMA 119 |  | UPSS CONSULTA EXTERNA |  |  |  |  | CABEZA Y CUELLO |  | CONSULTORIO DE CIRUGIA DE CABEZA Y CUELLO | D-135 | TENSIOMETRO ANEROIDE RODABLE ADULTO | 1 | C | EQ
| NORMA 119 |  | UPSS CONSULTA EXTERNA |  |  |  |  | CABEZA Y CUELLO |  | CONSULTORIO DE CIRUGIA DE CABEZA Y CUELLO | M-55 | VITRINA DE ACERO INOXIDABLE PARA INSTRUMENTOS O MATERIAL ESTERIL DE UN CUERPO | 1 | MC | EQ
| NORMA 119 |  | UPSS CONSULTA EXTERNA |  |  |  |  | NEUROCIRUGIA | X | CONSULTORIO DE NEUROCIRUGIA
| NORMA 119 |  | UPSS CONSULTA EXTERNA |  |  |  |  | NEUROCIRUGIA |  | CONSULTORIO DE NEUROCIRUGIA | M-17 | BANDEJA ACRILICA DOBLE PARA ESCRITORIO | 1 | MA | EQ
| NORMA 119 |  | UPSS CONSULTA EXTERNA |  |  |  |  | NEUROCIRUGIA |  | CONSULTORIO DE NEUROCIRUGIA | M-72 | BIOMBO DE ACERO INOXIDABLE DE 2 CUERPOS | 1 | MC | EQ
| NORMA 119 |  | UPSS CONSULTA EXTERNA |  |  |  |  | NEUROCIRUGIA |  | CONSULTORIO DE NEUROCIRUGIA | D-328 | CINTA METRICA | 1 | C | EQ
| NORMA 119 |  | UPSS CONSULTA EXTERNA |  |  |  |  | NEUROCIRUGIA |  | CONSULTORIO DE NEUROCIRUGIA | T-50 | COMPUTADORA PERSONAL | 1 | INF | OC
| NORMA 119 |  | UPSS CONSULTA EXTERNA |  |  |  |  | NEUROCIRUGIA |  | CONSULTORIO DE NEUROCIRUGIA | M-114 | CUBO DE ACERO INOXIDABLE PARA DESPERDICIOS CON TAPA ACCIONADA A PEDAL | 1 | MC | EQ
| NORMA 119 |  | UPSS CONSULTA EXTERNA |  |  |  |  | NEUROCIRUGIA |  | CONSULTORIO DE NEUROCIRUGIA | D-122 | DIAPASON | 1 | C | EQ
| NORMA 119 |  | UPSS CONSULTA EXTERNA |  |  |  |  | NEUROCIRUGIA |  | CONSULTORIO DE NEUROCIRUGIA | O-2 | DISPENSADOR DE PAPEL TOALLA | 1 | OC | OC
| NORMA 119 |  | UPSS CONSULTA EXTERNA |  |  |  |  | NEUROCIRUGIA |  | CONSULTORIO DE NEUROCIRUGIA | O-3 | DISPENSADOR DE JABON LIQUIDO | 1 | OC | OC
| NORMA 119 |  | UPSS CONSULTA EXTERNA |  |  |  |  | NEUROCIRUGIA |  | CONSULTORIO DE NEUROCIRUGIA | D-491 | LUPA QUIRURGICA | 1 | C | EQ
| NORMA 119 |  | UPSS CONSULTA EXTERNA |  |  |  |  | NEUROCIRUGIA |  | CONSULTORIO DE NEUROCIRUGIA | M-86 | ESCALINATA METALICA 2 PELDAÑOS | 1 | MC | EQ
| NORMA 119 |  | UPSS CONSULTA EXTERNA |  |  |  |  | NEUROCIRUGIA |  | CONSULTORIO DE NEUROCIRUGIA | M-22 | ESCRITORIO ESTANDAR | 1 | MA | EQ
| NORMA 119 |  | UPSS CONSULTA EXTERNA |  |  |  |  | NEUROCIRUGIA |  | CONSULTORIO DE NEUROCIRUGIA | D-125 | ESTETOSCOPIO ADULTO PEDIATRICO | 1 | C | EQ
| NORMA 119 |  | UPSS CONSULTA EXTERNA |  |  |  |  | NEUROCIRUGIA |  | CONSULTORIO DE NEUROCIRUGIA | D-28 | LAMPARA DE EXAMEN CLINICO | 1 | C | EQ
| NORMA 119 |  | UPSS CONSULTA EXTERNA |  |  |  |  | NEUROCIRUGIA |  | CONSULTORIO DE NEUROCIRUGIA | M-88 | MESA (DIVAN) PARA EXAMENES Y CURACIONES | 1 | MC | EQ
| NORMA 119 |  | UPSS CONSULTA EXTERNA |  |  |  |  | NEUROCIRUGIA |  | CONSULTORIO DE NEUROCIRUGIA | M-99 | MESA RODABLE DE ACERO INOXIDABLE PARA CURACIONES CON TABLERO | 1 | MC | EQ
| NORMA 119 |  | UPSS CONSULTA EXTERNA |  |  |  |  | NEUROCIRUGIA |  | CONSULTORIO DE NEUROCIRUGIA | D-150 | NEGATOSCOPIO DE 4 CAMPOS | 1 | MC | EQ
| NORMA 119 |  | UPSS CONSULTA EXTERNA |  |  |  |  | NEUROCIRUGIA |  | CONSULTORIO DE NEUROCIRUGIA | D-131 | PANTOSCOPIO | 1 | C | EQ
| NORMA 119 |  | UPSS CONSULTA EXTERNA |  |  |  |  | NEUROCIRUGIA |  | CONSULTORIO DE NEUROCIRUGIA | M-15 | PAPELERA METALICA DE PISO | 1 | MA | EQ
| NORMA 119 |  | UPSS CONSULTA EXTERNA |  |  |  |  | NEUROCIRUGIA |  | CONSULTORIO DE NEUROCIRUGIA | M-9 | PERCHA METALICA DE PARED CON 4 GANCHOS | 1 | MA | EQ
| NORMA 119 |  | UPSS CONSULTA EXTERNA |  |  |  |  | NEUROCIRUGIA |  | CONSULTORIO DE NEUROCIRUGIA | T-79 | RELOJ DE UNA ESFERA DE PARED | 1 | INF | OC
| NORMA 119 |  | UPSS CONSULTA EXTERNA |  |  |  |  | NEUROCIRUGIA |  | CONSULTORIO DE NEUROCIRUGIA | I-11 | SET INSTRUMENTAL PARA CURACIONES | 1 | INST | EQ
| NORMA 119 |  | UPSS CONSULTA EXTERNA |  |  |  |  | NEUROCIRUGIA |  | CONSULTORIO DE NEUROCIRUGIA | M-36 | SILLA METALICA APILABLE | 2 | MA | EQ
| NORMA 119 |  | UPSS CONSULTA EXTERNA |  |  |  |  | NEUROCIRUGIA |  | CONSULTORIO DE NEUROCIRUGIA | M-39 | SILLA METALICA GIRATORIA RODABLE | 1 | MA | EQ
| NORMA 119 |  | UPSS CONSULTA EXTERNA |  |  |  |  | NEUROCIRUGIA |  | CONSULTORIO DE NEUROCIRUGIA | M-49 | TABURETE METALICO RODABLE CON ASIENTO GIRATORIO | 1 | MC | EQ
| NORMA 119 |  | UPSS CONSULTA EXTERNA |  |  |  |  | NEUROCIRUGIA |  | CONSULTORIO DE NEUROCIRUGIA | T-20 | TELEFONO IP DE MESA USO GENERAL | 1 | INF | OC
| NORMA 119 |  | UPSS CONSULTA EXTERNA |  |  |  |  | NEUROCIRUGIA |  | CONSULTORIO DE NEUROCIRUGIA | M-55 | VITRINA DE ACERO INOXIDABLE PARA INSTRUMENTOS O MATERIAL ESTERIL DE UN CUERPO | 1 | MC | EQ
| NORMA 119 |  | UPSS CONSULTA EXTERNA |  |  |  |  | GERIATRIA | X | CONSULTORIO DE GERIATRIA
| NORMA 119 |  | UPSS CONSULTA EXTERNA |  |  |  |  | GERIATRIA |  | CONSULTORIO DE GERIATRIA | M-17 | BANDEJA ACRILICA DOBLE PARA ESCRITORIO | 1 | MA | EQ
| NORMA 119 |  | UPSS CONSULTA EXTERNA |  |  |  |  | GERIATRIA |  | CONSULTORIO DE GERIATRIA | M-72 | BIOMBO DE ACERO INOXIDABLE DE 2 CUERPOS | 1 | MC | EQ
| NORMA 119 |  | UPSS CONSULTA EXTERNA |  |  |  |  | GERIATRIA |  | CONSULTORIO DE GERIATRIA | T-50 | COMPUTADORA PERSONAL | 1 | INF | OC
| NORMA 119 |  | UPSS CONSULTA EXTERNA |  |  |  |  | GERIATRIA |  | CONSULTORIO DE GERIATRIA | M-114 | CUBO DE ACERO INOXIDABLE PARA DESPERDICIOS CON TAPA ACCIONADA A PEDAL | 1 | MC | EQ
| NORMA 119 |  | UPSS CONSULTA EXTERNA |  |  |  |  | GERIATRIA |  | CONSULTORIO DE GERIATRIA | O-2 | DISPENSADOR DE PAPEL TOALLA | 1 | OC | OC
| NORMA 119 |  | UPSS CONSULTA EXTERNA |  |  |  |  | GERIATRIA |  | CONSULTORIO DE GERIATRIA | O-3 | DISPENSADOR DE JABON LIQUIDO | 1 | OC | OC
| NORMA 119 |  | UPSS CONSULTA EXTERNA |  |  |  |  | GERIATRIA |  | CONSULTORIO DE GERIATRIA | M-86 | ESCALINATA METALICA 2 PELDAÑOS | 1 | MC | EQ
| NORMA 119 |  | UPSS CONSULTA EXTERNA |  |  |  |  | GERIATRIA |  | CONSULTORIO DE GERIATRIA | M-22 | ESCRITORIO ESTANDAR | 1 | MA | EQ
| NORMA 119 |  | UPSS CONSULTA EXTERNA |  |  |  |  | GERIATRIA |  | CONSULTORIO DE GERIATRIA | D-125 | ESTETOSCOPIO ADULTO PEDIATRICO | 1 | C | EQ
| NORMA 119 |  | UPSS CONSULTA EXTERNA |  |  |  |  | GERIATRIA |  | CONSULTORIO DE GERIATRIA | D-28 | LAMPARA DE EXAMEN CLINICO | 1 | C | EQ
| NORMA 119 |  | UPSS CONSULTA EXTERNA |  |  |  |  | GERIATRIA |  | CONSULTORIO DE GERIATRIA | D-128 | LINTERNA PARA EXAMEN CLINICO | 1 | C | EQ
| NORMA 119 |  | UPSS CONSULTA EXTERNA |  |  |  |  | GERIATRIA |  | CONSULTORIO DE GERIATRIA | D-129 | MARTILLO DE REFLEJOS | 1 | C | EQ
| NORMA 119 |  | UPSS CONSULTA EXTERNA |  |  |  |  | GERIATRIA |  | CONSULTORIO DE GERIATRIA | M-88 | MESA (DIVAN) PARA EXAMENES Y CURACIONES | 1 | MC | EQ
| NORMA 119 |  | UPSS CONSULTA EXTERNA |  |  |  |  | GERIATRIA |  | CONSULTORIO DE GERIATRIA | M-91 | MESA DE ACERO INOXIDABLE RODABLE PARA MULTIPLES USOS | 1 | MC | EQ
| NORMA 119 |  | UPSS CONSULTA EXTERNA |  |  |  |  | GERIATRIA |  | CONSULTORIO DE GERIATRIA | D-148 | NEGATOSCOPIO DE 2 CAMPOS | 1 | MC | EQ
| NORMA 119 |  | UPSS CONSULTA EXTERNA |  |  |  |  | GERIATRIA |  | CONSULTORIO DE GERIATRIA | M-15 | PAPELERA METALICA DE PISO | 1 | MA | EQ
| NORMA 119 |  | UPSS CONSULTA EXTERNA |  |  |  |  | GERIATRIA |  | CONSULTORIO DE GERIATRIA | D-131 | PANTOSCOPIO | 1 | C | EQ
| NORMA 119 |  | UPSS CONSULTA EXTERNA |  |  |  |  | GERIATRIA |  | CONSULTORIO DE GERIATRIA | M-9 | PERCHA METALICA DE PARED CON 4 GANCHOS | 1 | MA | EQ
| NORMA 119 |  | UPSS CONSULTA EXTERNA |  |  |  |  | GERIATRIA |  | CONSULTORIO DE GERIATRIA | T-79 | RELOJ DE UNA ESFERA DE PARED | 1 | INF | OC
| NORMA 119 |  | UPSS CONSULTA EXTERNA |  |  |  |  | GERIATRIA |  | CONSULTORIO DE GERIATRIA | M-36 | SILLA METALICA APILABLE | 2 | MA | EQ
| NORMA 119 |  | UPSS CONSULTA EXTERNA |  |  |  |  | GERIATRIA |  | CONSULTORIO DE GERIATRIA | M-39 | SILLA METALICA GIRATORIA RODABLE | 1 | MA | EQ
| NORMA 119 |  | UPSS CONSULTA EXTERNA |  |  |  |  | GERIATRIA |  | CONSULTORIO DE GERIATRIA | M-49 | TABURETE METALICO RODABLE CON ASIENTO GIRATORIO | 1 | MC | EQ
| NORMA 119 |  | UPSS CONSULTA EXTERNA |  |  |  |  | GERIATRIA |  | CONSULTORIO DE GERIATRIA | T-20 | TELEFONO IP DE MESA USO GENERAL | 1 | INF | OC
| NORMA 119 |  | UPSS CONSULTA EXTERNA |  |  |  |  | GERIATRIA |  | CONSULTORIO DE GERIATRIA | D-135 | TENSIOMETRO ANEROIDE RODABLE ADULTO | 1 | C | EQ
| NORMA 119 |  | UPSS CONSULTA EXTERNA |  |  |  |  | GERIATRIA |  | CONSULTORIO DE GERIATRIA | M-55 | VITRINA DE ACERO INOXIDABLE PARA INSTRUMENTOS O MATERIAL ESTERIL DE UN CUERPO | 1 | MC | EQ
| NORMA 119 |  | UPSS CONSULTA EXTERNA |  |  |  |  | PEDIATRIA | X | CONSULTORIO DE CIRUGIA PEDIATRICA
| NORMA 119 |  | UPSS CONSULTA EXTERNA |  |  |  |  | PEDIATRIA |  | CONSULTORIO DE CIRUGIA PEDIATRICA | D-326 | BALANZA DIGITAL CON TALLIMETRO NEONATAL | 1 | C | EQ
| NORMA 119 |  | UPSS CONSULTA EXTERNA |  |  |  |  | PEDIATRIA |  | CONSULTORIO DE CIRUGIA PEDIATRICA | D-188 | BALANZA DIGITAL CON TALLIMETRO PEDIATRICA | 1 | C | EQ
| NORMA 119 |  | UPSS CONSULTA EXTERNA |  |  |  |  | PEDIATRIA |  | CONSULTORIO DE CIRUGIA PEDIATRICA | M-17 | BANDEJA ACRILICA DOBLE PARA ESCRITORIO | 1 | MA | EQ
| NORMA 119 |  | UPSS CONSULTA EXTERNA |  |  |  |  | PEDIATRIA |  | CONSULTORIO DE CIRUGIA PEDIATRICA | M-72 | BIOMBO DE ACERO INOXIDABLE DE 2 CUERPOS | 1 | MC | EQ
| NORMA 119 |  | UPSS CONSULTA EXTERNA |  |  |  |  | PEDIATRIA |  | CONSULTORIO DE CIRUGIA PEDIATRICA | T-50 | COMPUTADORA PERSONAL | 1 | INF | OC
| NORMA 119 |  | UPSS CONSULTA EXTERNA |  |  |  |  | PEDIATRIA |  | CONSULTORIO DE CIRUGIA PEDIATRICA | M-114 | CUBO DE ACERO INOXIDABLE PARA DESPERDICIOS CON TAPA ACCIONADA A PEDAL | 1 | MC | EQ
| NORMA 119 |  | UPSS CONSULTA EXTERNA |  |  |  |  | PEDIATRIA |  | CONSULTORIO DE CIRUGIA PEDIATRICA | O-2 | DISPENSADOR DE PAPEL TOALLA | 1 | OC | OC
| NORMA 119 |  | UPSS CONSULTA EXTERNA |  |  |  |  | PEDIATRIA |  | CONSULTORIO DE CIRUGIA PEDIATRICA | O-3 | DISPENSADOR DE JABON LIQUIDO | 1 | OC | OC
| NORMA 119 |  | UPSS CONSULTA EXTERNA |  |  |  |  | PEDIATRIA |  | CONSULTORIO DE CIRUGIA PEDIATRICA | M-86 | ESCALINATA METALICA 2 PELDAÑOS | 1 | MC | EQ
| NORMA 119 |  | UPSS CONSULTA EXTERNA |  |  |  |  | PEDIATRIA |  | CONSULTORIO DE CIRUGIA PEDIATRICA | M-22 | ESCRITORIO ESTANDAR | 1 | MA | EQ
| NORMA 119 |  | UPSS CONSULTA EXTERNA |  |  |  |  | PEDIATRIA |  | CONSULTORIO DE CIRUGIA PEDIATRICA | D-125 | ESTETOSCOPIO ADULTO PEDIATRICO | 1 | C | EQ
| NORMA 119 |  | UPSS CONSULTA EXTERNA |  |  |  |  | PEDIATRIA |  | CONSULTORIO DE CIRUGIA PEDIATRICA | D-28 | LAMPARA DE EXAMEN CLINICO | 1 | C | EQ
| NORMA 119 |  | UPSS CONSULTA EXTERNA |  |  |  |  | PEDIATRIA |  | CONSULTORIO DE CIRUGIA PEDIATRICA | D-128 | LINTERNA PARA EXAMEN CLINICO | 1 | C | EQ
| NORMA 119 |  | UPSS CONSULTA EXTERNA |  |  |  |  | PEDIATRIA |  | CONSULTORIO DE CIRUGIA PEDIATRICA | M-88 | MESA (DIVAN) PARA EXAMENES Y CURACIONES | 1 | MC | EQ
| NORMA 119 |  | UPSS CONSULTA EXTERNA |  |  |  |  | PEDIATRIA |  | CONSULTORIO DE CIRUGIA PEDIATRICA | M-91 | MESA DE ACERO INOXIDABLE RODABLE PARA MULTIPLES USOS | 1 | MC | EQ
| NORMA 119 |  | UPSS CONSULTA EXTERNA |  |  |  |  | PEDIATRIA |  | CONSULTORIO DE CIRUGIA PEDIATRICA | D-148 | NEGATOSCOPIO DE 2 CAMPOS | 1 | MC | EQ
| NORMA 119 |  | UPSS CONSULTA EXTERNA |  |  |  |  | PEDIATRIA |  | CONSULTORIO DE CIRUGIA PEDIATRICA | D-131 | PANTOSCOPIO | 1 | C | EQ
| NORMA 119 |  | UPSS CONSULTA EXTERNA |  |  |  |  | PEDIATRIA |  | CONSULTORIO DE CIRUGIA PEDIATRICA | D-132 | PANTOSCOPIO PEDIATRICO | 1 | C | EQ
| NORMA 119 |  | UPSS CONSULTA EXTERNA |  |  |  |  | PEDIATRIA |  | CONSULTORIO DE CIRUGIA PEDIATRICA | M-15 | PAPELERA METALICA DE PISO | 1 | MA | EQ
| NORMA 119 |  | UPSS CONSULTA EXTERNA |  |  |  |  | PEDIATRIA |  | CONSULTORIO DE CIRUGIA PEDIATRICA | M-9 | PERCHA METALICA DE PARED CON 4 GANCHOS | 1 | MA | EQ
| NORMA 119 |  | UPSS CONSULTA EXTERNA |  |  |  |  | PEDIATRIA |  | CONSULTORIO DE CIRUGIA PEDIATRICA | M-115 | PORTA BALDE DE ACERO INOXIDABLE RODABLE CON BALDE DE ACERO INOXIDABLE | 1 | MC | EQ
| NORMA 119 |  | UPSS CONSULTA EXTERNA |  |  |  |  | PEDIATRIA |  | CONSULTORIO DE CIRUGIA PEDIATRICA | D-334 | PULSIOXIMETRO PORTATIL | 1 | B | EQ
| NORMA 119 |  | UPSS CONSULTA EXTERNA |  |  |  |  | PEDIATRIA |  | CONSULTORIO DE CIRUGIA PEDIATRICA | T-79 | RELOJ DE UNA ESFERA DE PARED | 1 | INF | OC
| NORMA 119 |  | UPSS CONSULTA EXTERNA |  |  |  |  | PEDIATRIA |  | CONSULTORIO DE CIRUGIA PEDIATRICA | M-36 | SILLA METALICA APILABLE | 2 | MA | EQ
| NORMA 119 |  | UPSS CONSULTA EXTERNA |  |  |  |  | PEDIATRIA |  | CONSULTORIO DE CIRUGIA PEDIATRICA | M-39 | SILLA METALICA GIRATORIA RODABLE | 1 | MA | EQ
| NORMA 119 |  | UPSS CONSULTA EXTERNA |  |  |  |  | PEDIATRIA |  | CONSULTORIO DE CIRUGIA PEDIATRICA | M-49 | TABURETE METALICO RODABLE CON ASIENTO GIRATORIO | 1 | MC | EQ
| NORMA 119 |  | UPSS CONSULTA EXTERNA |  |  |  |  | PEDIATRIA |  | CONSULTORIO DE CIRUGIA PEDIATRICA | T-20 | TELEFONO IP DE MESA USO GENERAL | 1 | INF | OC
| NORMA 119 |  | UPSS CONSULTA EXTERNA |  |  |  |  | PEDIATRIA |  | CONSULTORIO DE CIRUGIA PEDIATRICA | D-136 | TENSIOMETRO ANEROIDE RODABLE PEDIATRICO NEONATAL | 1 | C | EQ
| NORMA 119 |  | UPSS CONSULTA EXTERNA |  |  |  |  | PEDIATRIA |  | CONSULTORIO DE CIRUGIA PEDIATRICA | M-55 | VITRINA DE ACERO INOXIDABLE PARA INSTRUMENTOS O MATERIAL ESTERIL DE UN CUERPO | 1 | MC | EQ
| NORMA 119 |  | UPSS CONSULTA EXTERNA |  |  |  |  | NEONATOLOGIA | X | CONSULTORIO DE NEONATOLOGIA
| NORMA 119 |  | UPSS CONSULTA EXTERNA |  |  |  |  | NEONATOLOGIA |  | CONSULTORIO DE NEONATOLOGIA | D-326 | BALANZA DIGITAL CON TALLIMETRO NEONATAL | 1 | C | EQ
| NORMA 119 |  | UPSS CONSULTA EXTERNA |  |  |  |  | NEONATOLOGIA |  | CONSULTORIO DE NEONATOLOGIA | M-72 | BIOMBO DE ACERO INOXIDABLE DE 2 CUERPOS | 1 | MC | EQ
| NORMA 119 |  | UPSS CONSULTA EXTERNA |  |  |  |  | NEONATOLOGIA |  | CONSULTORIO DE NEONATOLOGIA | T-50 | COMPUTADORA PERSONAL | 1 | INF | OC
| NORMA 119 |  | UPSS CONSULTA EXTERNA |  |  |  |  | NEONATOLOGIA |  | CONSULTORIO DE NEONATOLOGIA | M-114 | CUBO DE ACERO INOXIDABLE PARA DESPERDICIOS CON TAPA ACCIONADA A PEDAL | 1 | MC | EQ
| NORMA 119 |  | UPSS CONSULTA EXTERNA |  |  |  |  | NEONATOLOGIA |  | CONSULTORIO DE NEONATOLOGIA | O-2 | DISPENSADOR DE PAPEL TOALLA | 1 | OC | OC
| NORMA 119 |  | UPSS CONSULTA EXTERNA |  |  |  |  | NEONATOLOGIA |  | CONSULTORIO DE NEONATOLOGIA | O-3 | DISPENSADOR DE JABON LIQUIDO | 1 | OC | OC
| NORMA 119 |  | UPSS CONSULTA EXTERNA |  |  |  |  | NEONATOLOGIA |  | CONSULTORIO DE NEONATOLOGIA | M-22 | ESCRITORIO ESTANDAR | 1 | MA | EQ
| NORMA 119 |  | UPSS CONSULTA EXTERNA |  |  |  |  | NEONATOLOGIA |  | CONSULTORIO DE NEONATOLOGIA | D-123 | ESTETOSCOPIO NEONATAL | 1 | C | EQ
| NORMA 119 |  | UPSS CONSULTA EXTERNA |  |  |  |  | NEONATOLOGIA |  | CONSULTORIO DE NEONATOLOGIA | D-28 | LAMPARA DE EXAMEN CLINICO | 1 | C | EQ
| NORMA 119 |  | UPSS CONSULTA EXTERNA |  |  |  |  | NEONATOLOGIA |  | CONSULTORIO DE NEONATOLOGIA | D-128 | LINTERNA PARA EXAMEN CLINICO | 1 | C | EQ
| NORMA 119 |  | UPSS CONSULTA EXTERNA |  |  |  |  | NEONATOLOGIA |  | CONSULTORIO DE NEONATOLOGIA | M-91 | MESA DE ACERO INOXIDABLE RODABLE PARA MULTIPLES USOS | 1 | MC | EQ
| NORMA 119 |  | UPSS CONSULTA EXTERNA |  |  |  |  | NEONATOLOGIA |  | CONSULTORIO DE NEONATOLOGIA | M-97 | MESA METALICA PARA EXAMENES Y CAMBIAR PAÑALES | 1 | MC | EQ
| NORMA 119 |  | UPSS CONSULTA EXTERNA |  |  |  |  | NEONATOLOGIA |  | CONSULTORIO DE NEONATOLOGIA | D-148 | NEGATOSCOPIO DE 2 CAMPOS | 1 | MC | EQ
| NORMA 119 |  | UPSS CONSULTA EXTERNA |  |  |  |  | NEONATOLOGIA |  | CONSULTORIO DE NEONATOLOGIA | D-132 | PANTOSCOPIO PEDIATRICO | 1 | C | EQ
| NORMA 119 |  | UPSS CONSULTA EXTERNA |  |  |  |  | NEONATOLOGIA |  | CONSULTORIO DE NEONATOLOGIA | M-15 | PAPELERA METALICA DE PISO | 1 | MA | EQ
| NORMA 119 |  | UPSS CONSULTA EXTERNA |  |  |  |  | NEONATOLOGIA |  | CONSULTORIO DE NEONATOLOGIA | M-9 | PERCHA METALICA DE PARED CON 4 GANCHOS | 1 | MA | EQ
| NORMA 119 |  | UPSS CONSULTA EXTERNA |  |  |  |  | NEONATOLOGIA |  | CONSULTORIO DE NEONATOLOGIA | T-79 | RELOJ DE UNA ESFERA DE PARED | 1 | INF | OC
| NORMA 119 |  | UPSS CONSULTA EXTERNA |  |  |  |  | NEONATOLOGIA |  | CONSULTORIO DE NEONATOLOGIA | M-36 | SILLA METALICA APILABLE | 2 | MA | EQ
| NORMA 119 |  | UPSS CONSULTA EXTERNA |  |  |  |  | NEONATOLOGIA |  | CONSULTORIO DE NEONATOLOGIA | M-39 | SILLA METALICA GIRATORIA RODABLE | 1 | MA | EQ
| NORMA 119 |  | UPSS CONSULTA EXTERNA |  |  |  |  | NEONATOLOGIA |  | CONSULTORIO DE NEONATOLOGIA | M-49 | TABURETE METALICO RODABLE CON ASIENTO GIRATORIO | 1 | MC | EQ
| NORMA 119 |  | UPSS CONSULTA EXTERNA |  |  |  |  | NEONATOLOGIA |  | CONSULTORIO DE NEONATOLOGIA | T-20 | TELEFONO IP DE MESA USO GENERAL | 1 | INF | OC
| NORMA 119 |  | UPSS CONSULTA EXTERNA |  |  |  |  | NEONATOLOGIA |  | CONSULTORIO DE NEONATOLOGIA | D-134 | TENSIOMETRO ANEROIDE NEONATAL | 1 | C | EQ
| NORMA 119 |  | UPSS CONSULTA EXTERNA |  |  |  |  | NEONATOLOGIA |  | CONSULTORIO DE NEONATOLOGIA | M-55 | VITRINA DE ACERO INOXIDABLE PARA INSTRUMENTOS O MATERIAL ESTERIL DE UN CUERPO | 1 | MC | EQ
| NORMA 119 |  | UPSS CONSULTA EXTERNA |  |  |  |  | ONCOLOGIA | X | CONSULTOIO DE CIRUGIA ONCOLOGICA
| NORMA 119 |  | UPSS CONSULTA EXTERNA |  |  |  |  | ONCOLOGIA |  | CONSULTOIO DE CIRUGIA ONCOLOGICA | D-325 | BALANZA DIGITAL CON TALLIMETRO ADULTO | 1 | C | EQ
| NORMA 119 |  | UPSS CONSULTA EXTERNA |  |  |  |  | ONCOLOGIA |  | CONSULTOIO DE CIRUGIA ONCOLOGICA | M-17 | BANDEJA ACRILICA DOBLE PARA ESCRITORIO | 1 | MA | EQ
| NORMA 119 |  | UPSS CONSULTA EXTERNA |  |  |  |  | ONCOLOGIA |  | CONSULTOIO DE CIRUGIA ONCOLOGICA | M-72 | BIOMBO DE ACERO INOXIDABLE DE 2 CUERPOS | 1 | MC | EQ
| NORMA 119 |  | UPSS CONSULTA EXTERNA |  |  |  |  | ONCOLOGIA |  | CONSULTOIO DE CIRUGIA ONCOLOGICA | T-50 | COMPUTADORA PERSONAL | 1 | INF | OC
| NORMA 119 |  | UPSS CONSULTA EXTERNA |  |  |  |  | ONCOLOGIA |  | CONSULTOIO DE CIRUGIA ONCOLOGICA | M-114 | CUBO DE ACERO INOXIDABLE PARA DESPERDICIOS CON TAPA ACCIONADA A PEDAL | 1 | MC | EQ
| NORMA 119 |  | UPSS CONSULTA EXTERNA |  |  |  |  | ONCOLOGIA |  | CONSULTOIO DE CIRUGIA ONCOLOGICA | O-2 | DISPENSADOR DE PAPEL TOALLA | 1 | OC | OC
| NORMA 119 |  | UPSS CONSULTA EXTERNA |  |  |  |  | ONCOLOGIA |  | CONSULTOIO DE CIRUGIA ONCOLOGICA | O-3 | DISPENSADOR DE JABON LIQUIDO | 1 | OC | OC
| NORMA 119 |  | UPSS CONSULTA EXTERNA |  |  |  |  | ONCOLOGIA |  | CONSULTOIO DE CIRUGIA ONCOLOGICA | M-86 | ESCALINATA METALICA 2 PELDAÑOS | 1 | MC | EQ
| NORMA 119 |  | UPSS CONSULTA EXTERNA |  |  |  |  | ONCOLOGIA |  | CONSULTOIO DE CIRUGIA ONCOLOGICA | M-22 | ESCRITORIO ESTANDAR | 1 | MA | EQ
| NORMA 119 |  | UPSS CONSULTA EXTERNA |  |  |  |  | ONCOLOGIA |  | CONSULTOIO DE CIRUGIA ONCOLOGICA | D-125 | ESTETOSCOPIO ADULTO PEDIATRICO | 1 | C | EQ
| NORMA 119 |  | UPSS CONSULTA EXTERNA |  |  |  |  | ONCOLOGIA |  | CONSULTOIO DE CIRUGIA ONCOLOGICA | D-28 | LAMPARA DE EXAMEN CLINICO | 1 | C | EQ
| NORMA 119 |  | UPSS CONSULTA EXTERNA |  |  |  |  | ONCOLOGIA |  | CONSULTOIO DE CIRUGIA ONCOLOGICA | D-128 | LINTERNA PARA EXAMEN CLINICO | 1 | C | EQ
| NORMA 119 |  | UPSS CONSULTA EXTERNA |  |  |  |  | ONCOLOGIA |  | CONSULTOIO DE CIRUGIA ONCOLOGICA | M-88 | MESA (DIVAN) PARA EXAMENES Y CURACIONES | 1 | MC | EQ
| NORMA 119 |  | UPSS CONSULTA EXTERNA |  |  |  |  | ONCOLOGIA |  | CONSULTOIO DE CIRUGIA ONCOLOGICA | M-91 | MESA DE ACERO INOXIDABLE RODABLE PARA MULTIPLES USOS | 1 | MC | EQ
| NORMA 119 |  | UPSS CONSULTA EXTERNA |  |  |  |  | ONCOLOGIA |  | CONSULTOIO DE CIRUGIA ONCOLOGICA | D-148 | NEGATOSCOPIO DE 2 CAMPOS | 1 | MC | EQ
| NORMA 119 |  | UPSS CONSULTA EXTERNA |  |  |  |  | ONCOLOGIA |  | CONSULTOIO DE CIRUGIA ONCOLOGICA | D-131 | PANTOSCOPIO | 1 | C | EQ
| NORMA 119 |  | UPSS CONSULTA EXTERNA |  |  |  |  | ONCOLOGIA |  | CONSULTOIO DE CIRUGIA ONCOLOGICA | M-15 | PAPELERA METALICA DE PISO | 1 | MA | EQ
| NORMA 119 |  | UPSS CONSULTA EXTERNA |  |  |  |  | ONCOLOGIA |  | CONSULTOIO DE CIRUGIA ONCOLOGICA | M-68 | MESA (DIVAN) PARA EXAMENES GINECO OBSTETRICOS | 1 | MC | EQ
| NORMA 119 |  | UPSS CONSULTA EXTERNA |  |  |  |  | ONCOLOGIA |  | CONSULTOIO DE CIRUGIA ONCOLOGICA | M-9 | PERCHA METALICA DE PARED CON 4 GANCHOS | 1 | MA | EQ
| NORMA 119 |  | UPSS CONSULTA EXTERNA |  |  |  |  | ONCOLOGIA |  | CONSULTOIO DE CIRUGIA ONCOLOGICA | D-17 | PULSIOXIMETRO | 1 | B | EQ
| NORMA 119 |  | UPSS CONSULTA EXTERNA |  |  |  |  | ONCOLOGIA |  | CONSULTOIO DE CIRUGIA ONCOLOGICA | T-79 | RELOJ DE UNA ESFERA DE PARED | 1 | INF | OC
| NORMA 119 |  | UPSS CONSULTA EXTERNA |  |  |  |  | ONCOLOGIA |  | CONSULTOIO DE CIRUGIA ONCOLOGICA | M-36 | SILLA METALICA APILABLE | 2 | MA | EQ
| NORMA 119 |  | UPSS CONSULTA EXTERNA |  |  |  |  | ONCOLOGIA |  | CONSULTOIO DE CIRUGIA ONCOLOGICA | M-39 | SILLA METALICA GIRATORIA RODABLE | 1 | MA | EQ
| NORMA 119 |  | UPSS CONSULTA EXTERNA |  |  |  |  | ONCOLOGIA |  | CONSULTOIO DE CIRUGIA ONCOLOGICA | T-20 | TELEFONO IP DE MESA USO GENERAL | 1 | INF | OC
| NORMA 119 |  | UPSS CONSULTA EXTERNA |  |  |  |  | ONCOLOGIA |  | CONSULTOIO DE CIRUGIA ONCOLOGICA | D-135 | TENSIOMETRO ANEROIDE RODABLE ADULTO | 1 | C | EQ
| NORMA 119 |  | UPSS CONSULTA EXTERNA |  |  |  |  | ONCOLOGIA |  | CONSULTOIO DE CIRUGIA ONCOLOGICA | M-55 | VITRINA DE ACERO INOXIDABLE PARA INSTRUMENTOS O MATERIAL ESTERIL DE UN CUERPO | 1 | MC | EQ
| NORMA 119 |  | UPSS CONSULTA EXTERNA |  |  |  |  | RADIOTERAPIA ONCOLOGIA | X | CONSULTORIO DE RADIOTERAPIA
| NORMA 119 |  | UPSS CONSULTA EXTERNA |  |  |  |  | RADIOTERAPIA ONCOLOGIA |  | CONSULTORIO DE RADIOTERAPIA | D-325 | BALANZA DIGITAL CON TALLIMETRO ADULTO | 1 | C | EQ
| NORMA 119 |  | UPSS CONSULTA EXTERNA |  |  |  |  | RADIOTERAPIA ONCOLOGIA |  | CONSULTORIO DE RADIOTERAPIA | M-17 | BANDEJA ACRILICA DOBLE PARA ESCRITORIO | 1 | MA | EQ
| NORMA 119 |  | UPSS CONSULTA EXTERNA |  |  |  |  | RADIOTERAPIA ONCOLOGIA |  | CONSULTORIO DE RADIOTERAPIA | M-72 | BIOMBO DE ACERO INOXIDABLE DE 2 CUERPOS | 1 | MC | EQ
| NORMA 119 |  | UPSS CONSULTA EXTERNA |  |  |  |  | RADIOTERAPIA ONCOLOGIA |  | CONSULTORIO DE RADIOTERAPIA | T-50 | COMPUTADORA PERSONAL | 1 | INF | OC
| NORMA 119 |  | UPSS CONSULTA EXTERNA |  |  |  |  | RADIOTERAPIA ONCOLOGIA |  | CONSULTORIO DE RADIOTERAPIA | M-114 | CUBO DE ACERO INOXIDABLE PARA DESPERDICIOS CON TAPA ACCIONADA A PEDAL | 1 | MC | EQ
| NORMA 119 |  | UPSS CONSULTA EXTERNA |  |  |  |  | RADIOTERAPIA ONCOLOGIA |  | CONSULTORIO DE RADIOTERAPIA | O-2 | DISPENSADOR DE PAPEL TOALLA | 1 | OC | OC
| NORMA 119 |  | UPSS CONSULTA EXTERNA |  |  |  |  | RADIOTERAPIA ONCOLOGIA |  | CONSULTORIO DE RADIOTERAPIA | O-3 | DISPENSADOR DE JABON LIQUIDO | 1 | OC | OC
| NORMA 119 |  | UPSS CONSULTA EXTERNA |  |  |  |  | RADIOTERAPIA ONCOLOGIA |  | CONSULTORIO DE RADIOTERAPIA | M-86 | ESCALINATA METALICA 2 PELDAÑOS | 1 | MC | EQ
| NORMA 119 |  | UPSS CONSULTA EXTERNA |  |  |  |  | RADIOTERAPIA ONCOLOGIA |  | CONSULTORIO DE RADIOTERAPIA | M-22 | ESCRITORIO ESTANDAR | 1 | MA | EQ
| NORMA 119 |  | UPSS CONSULTA EXTERNA |  |  |  |  | RADIOTERAPIA ONCOLOGIA |  | CONSULTORIO DE RADIOTERAPIA | D-125 | ESTETOSCOPIO ADULTO PEDIATRICO | 1 | C | EQ
| NORMA 119 |  | UPSS CONSULTA EXTERNA |  |  |  |  | RADIOTERAPIA ONCOLOGIA |  | CONSULTORIO DE RADIOTERAPIA | D-28 | LAMPARA DE EXAMEN CLINICO | 1 | C | EQ
| NORMA 119 |  | UPSS CONSULTA EXTERNA |  |  |  |  | RADIOTERAPIA ONCOLOGIA |  | CONSULTORIO DE RADIOTERAPIA | D-128 | LINTERNA PARA EXAMEN CLINICO | 1 | C | EQ
| NORMA 119 |  | UPSS CONSULTA EXTERNA |  |  |  |  | RADIOTERAPIA ONCOLOGIA |  | CONSULTORIO DE RADIOTERAPIA | M-88 | MESA (DIVAN) PARA EXAMENES Y CURACIONES | 1 | MC | EQ
| NORMA 119 |  | UPSS CONSULTA EXTERNA |  |  |  |  | RADIOTERAPIA ONCOLOGIA |  | CONSULTORIO DE RADIOTERAPIA | M-91 | MESA DE ACERO INOXIDABLE RODABLE PARA MULTIPLES USOS | 1 | MC | EQ
| NORMA 119 |  | UPSS CONSULTA EXTERNA |  |  |  |  | RADIOTERAPIA ONCOLOGIA |  | CONSULTORIO DE RADIOTERAPIA | D-131 | PANTOSCOPIO | 1 | C | EQ
| NORMA 119 |  | UPSS CONSULTA EXTERNA |  |  |  |  | RADIOTERAPIA ONCOLOGIA |  | CONSULTORIO DE RADIOTERAPIA | M-15 | PAPELERA METALICA DE PISO | 1 | MA | EQ
| NORMA 119 |  | UPSS CONSULTA EXTERNA |  |  |  |  | RADIOTERAPIA ONCOLOGIA |  | CONSULTORIO DE RADIOTERAPIA | M-9 | PERCHA METALICA DE PARED CON 4 GANCHOS | 1 | MA | EQ
| NORMA 119 |  | UPSS CONSULTA EXTERNA |  |  |  |  | RADIOTERAPIA ONCOLOGIA |  | CONSULTORIO DE RADIOTERAPIA | D-17 | PULSIOXIMETRO | 1 | B | EQ
| NORMA 119 |  | UPSS CONSULTA EXTERNA |  |  |  |  | RADIOTERAPIA ONCOLOGIA |  | CONSULTORIO DE RADIOTERAPIA | T-79 | RELOJ DE UNA ESFERA DE PARED | 1 | INF | OC
| NORMA 119 |  | UPSS CONSULTA EXTERNA |  |  |  |  | RADIOTERAPIA ONCOLOGIA |  | CONSULTORIO DE RADIOTERAPIA | M-36 | SILLA METALICA APILABLE | 2 | MA | EQ
| NORMA 119 |  | UPSS CONSULTA EXTERNA |  |  |  |  | RADIOTERAPIA ONCOLOGIA |  | CONSULTORIO DE RADIOTERAPIA | M-39 | SILLA METALICA GIRATORIA RODABLE | 1 | MA | EQ
| NORMA 119 |  | UPSS CONSULTA EXTERNA |  |  |  |  | RADIOTERAPIA ONCOLOGIA |  | CONSULTORIO DE RADIOTERAPIA | T-20 | TELEFONO IP DE MESA USO GENERAL | 1 | INF | OC
| NORMA 119 |  | UPSS CONSULTA EXTERNA |  |  |  |  | RADIOTERAPIA ONCOLOGIA |  | CONSULTORIO DE RADIOTERAPIA | D-135 | TENSIOMETRO ANEROIDE RODABLE ADULTO | 1 | C | EQ
| NORMA 119 |  | UPSS CONSULTA EXTERNA |  |  |  |  | RADIOTERAPIA ONCOLOGIA |  | CONSULTORIO DE RADIOTERAPIA | M-55 | VITRINA DE ACERO INOXIDABLE PARA INSTRUMENTOS O MATERIAL ESTERIL DE UN CUERPO | 1 | MC | EQ
| NORMA 119 |  | UPSS CONSULTA EXTERNA | [5 empty] | X | TELECONSULTORIO
| NORMA 119 |  | UPSS CONSULTA EXTERNA | [6 empty] | TELECONSULTORIO | M-1 | ARCHIVADOR METALICO DE 4 GAVETAS | 1 | MA | EQ
| NORMA 119 |  | UPSS CONSULTA EXTERNA | [6 empty] | TELECONSULTORIO | T-50 | COMPUTADORA PERSONAL | 1 | INF | OC
| NORMA 119 |  | UPSS CONSULTA EXTERNA | [6 empty] | TELECONSULTORIO | T-55 | ESTACION DE DIAGNOSTICO Y MONITOR GRADO MEDICO | 1 | INF | OC
| NORMA 119 |  | UPSS CONSULTA EXTERNA | [6 empty] | TELECONSULTORIO | T-110 | IMPRESORA LASER MULTIFUNCIONAL | 1 | INF | OC
| NORMA 119 |  | UPSS CONSULTA EXTERNA | [6 empty] | TELECONSULTORIO | M-29 | MESA DE REUNIONES DE 90 X 180 CM | 1 | MA | EQ
| NORMA 119 |  | UPSS CONSULTA EXTERNA | [6 empty] | TELECONSULTORIO | M-15 | PAPELERA METALICA DE PISO | 1 | MA | EQ
| NORMA 119 |  | UPSS CONSULTA EXTERNA | [6 empty] | TELECONSULTORIO | M-9 | PERCHA METALICA DE PARED CON 4 GANCHOS | 1 | MA | EQ
| NORMA 119 |  | UPSS CONSULTA EXTERNA | [6 empty] | TELECONSULTORIO | T-79 | RELOJ DE UNA ESFERA DE PARED | 1 | INF | OC
| NORMA 119 |  | UPSS CONSULTA EXTERNA | [6 empty] | TELECONSULTORIO | M-39 | SILLA METALICA GIRATORIA RODABLE | 6 | MA | EQ
| NORMA 119 |  | UPSS CONSULTA EXTERNA | [6 empty] | TELECONSULTORIO | T-73 | SISTEMA DE TELECONFERENCIA | 1 | INF | OC
| NORMA 119 |  | UPSS CONSULTA EXTERNA | [6 empty] | TELECONSULTORIO | T-20 | TELEFONO IP DE MESA USO GENERAL | 1 | INF | OC
| NORMA 119 |  | UPSS CONSULTA EXTERNA | [6 empty] | TELECONSULTORIO | T-112 | TELEVISOR LED SMART TV DE 50'' APROX. INC. RACK | 1 | INF | OC
| NORMA 119 |  | UPSS CONSULTA EXTERNA | [6 empty] | TELECONSULTORIO | E-139 | UPS 2 KVA ON UNE | 1 | OC | OC
| NORMA 119 |  | UPSS CONSULTA EXTERNA |  |  |  |  | PEDIATRIA | X | CONSULTORIO CRED
| NORMA 119 |  | UPSS CONSULTA EXTERNA |  |  |  |  | PEDIATRIA |  | CONSULTORIO CRED | M-2 | ARMARIO METALICO DE 2 PUERTAS | 1 | MA | EQ
| NORMA 119 |  | UPSS CONSULTA EXTERNA |  |  |  |  | PEDIATRIA |  | CONSULTORIO CRED | M-138 | ATRIL ROTAFOLIO | 1 | MA | EQ
| NORMA 119 |  | UPSS CONSULTA EXTERNA |  |  |  |  | PEDIATRIA |  | CONSULTORIO CRED | D-325 | BALANZA DIGITAL CON TALLIMETRO ADULTO | 1 | C | EQ
| NORMA 119 |  | UPSS CONSULTA EXTERNA |  |  |  |  | PEDIATRIA |  | CONSULTORIO CRED | D-326 | BALANZA DIGITAL CON TALLIMETRO NEONATAL | 1 | C | EQ
| NORMA 119 |  | UPSS CONSULTA EXTERNA |  |  |  |  | PEDIATRIA |  | CONSULTORIO CRED | D-412 | BALANZA DIGITAL PORTATIL | 1 | C | EQ
| NORMA 119 |  | UPSS CONSULTA EXTERNA |  |  |  |  | PEDIATRIA |  | CONSULTORIO CRED | M-17 | BANDEJA ACRILICA DOBLE PARA ESCRITORIO | 1 | MA | EQ
| NORMA 119 |  | UPSS CONSULTA EXTERNA |  |  |  |  | PEDIATRIA |  | CONSULTORIO CRED | D-328 | CINTA METRICA | 2 | C | EQ
| NORMA 119 |  | UPSS CONSULTA EXTERNA |  |  |  |  | PEDIATRIA |  | CONSULTORIO CRED | T-50 | COMPUTADORA PERSONAL | 1 | INF | OC
| NORMA 119 |  | UPSS CONSULTA EXTERNA |  |  |  |  | PEDIATRIA |  | CONSULTORIO CRED | M-114 | CUBO DE ACERO INOXIDABLE PARA DESPERDICIOS CON TAPA ACCIONADA A PEDAL | 1 | MC | EQ
| NORMA 119 |  | UPSS CONSULTA EXTERNA |  |  |  |  | PEDIATRIA |  | CONSULTORIO CRED | O-2 | DISPENSADOR DE PAPEL TOALLA | 1 | OC | OC
| NORMA 119 |  | UPSS CONSULTA EXTERNA |  |  |  |  | PEDIATRIA |  | CONSULTORIO CRED | O-3 | DISPENSADOR DE JABON LIQUIDO | 1 | OC | OC
| NORMA 119 |  | UPSS CONSULTA EXTERNA |  |  |  |  | PEDIATRIA |  | CONSULTORIO CRED | T-6 | EQUIPO DE SONIDO | 1 | INF | OC
| NORMA 119 |  | UPSS CONSULTA EXTERNA |  |  |  |  | PEDIATRIA |  | CONSULTORIO CRED | M-22 | ESCRITORIO ESTANDAR | 1 | MA | EQ
| NORMA 119 |  | UPSS CONSULTA EXTERNA |  |  |  |  | PEDIATRIA |  | CONSULTORIO CRED | D-125 | ESTETOSCOPIO ADULTO PEDIATRICO | 1 | C | EQ
| NORMA 119 |  | UPSS CONSULTA EXTERNA |  |  |  |  | PEDIATRIA |  | CONSULTORIO CRED | D-343 | INFANTOMETRO | 1 | C | EQ
| NORMA 119 |  | UPSS CONSULTA EXTERNA |  |  |  |  | PEDIATRIA |  | CONSULTORIO CRED | D-200 | MALETIN DE ATENCION MEDICA | 2 | C | EQ
| NORMA 119 |  | UPSS CONSULTA EXTERNA |  |  |  |  | PEDIATRIA |  | CONSULTORIO CRED | M-28 | MESA DE MADERA PARA NIÑOS | 1 | MC | EQ
| NORMA 119 |  | UPSS CONSULTA EXTERNA |  |  |  |  | PEDIATRIA |  | CONSULTORIO CRED | M-97 | MESA METALICA PARA EXAMENES Y CAMBIAR PAÑALES | 1 | MC | EQ
| NORMA 119 |  | UPSS CONSULTA EXTERNA |  |  |  |  | PEDIATRIA |  | CONSULTORIO CRED | M-15 | PAPELERA METALICA DE PISO | 1 | MA | EQ
| NORMA 119 |  | UPSS CONSULTA EXTERNA |  |  |  |  | PEDIATRIA |  | CONSULTORIO CRED | M-9 | PERCHA METALICA DE PARED CON 4 GANCHOS | 1 | MA | EQ
| NORMA 119 |  | UPSS CONSULTA EXTERNA |  |  |  |  | PEDIATRIA |  | CONSULTORIO CRED | M-33 | PIZARRA ACRILICA DE 150 X 100 CM PARA ADOSAR EN LA PARED | 1 | MA | EQ
| NORMA 119 |  | UPSS CONSULTA EXTERNA |  |  |  |  | PEDIATRIA |  | CONSULTORIO CRED | T-79 | RELOJ DE UNA ESFERA DE PARED | 1 | INF | OC
| NORMA 119 |  | UPSS CONSULTA EXTERNA |  |  |  |  | PEDIATRIA |  | CONSULTORIO CRED | T-14 | REPRODUCTOR BLU RAY | 1 | INF | OC
| NORMA 119 |  | UPSS CONSULTA EXTERNA |  |  |  |  | PEDIATRIA |  | CONSULTORIO CRED | D-145 | SET DE RIÑONERAS DE ACERO QUIRURGICO | 1 | INST | EQ
| NORMA 119 |  | UPSS CONSULTA EXTERNA |  |  |  |  | PEDIATRIA |  | CONSULTORIO CRED | D-146 | SET DE TAMBORES DE ACERO QUIRURGICO | 1 | INST | EQ
| NORMA 119 |  | UPSS CONSULTA EXTERNA |  |  |  |  | PEDIATRIA |  | CONSULTORIO CRED | M-34 | SILLA DE MADERA PARA NIÑOS | 4 | MC | EQ
| NORMA 119 |  | UPSS CONSULTA EXTERNA |  |  |  |  | PEDIATRIA |  | CONSULTORIO CRED | M-36 | SILLA METALICA APILABLE | 2 | MA | EQ
| NORMA 119 |  | UPSS CONSULTA EXTERNA |  |  |  |  | PEDIATRIA |  | CONSULTORIO CRED | M-39 | SILLA METALICA GIRATORIA RODABLE | 1 | MA | EQ
| NORMA 119 |  | UPSS CONSULTA EXTERNA |  |  |  |  | PEDIATRIA |  | CONSULTORIO CRED | M-47 | TABURETE DE ACERO INOXIDABLE CON ASIENTO GIRATORIO RODABLE | 1 | MC | EQ
| NORMA 119 |  | UPSS CONSULTA EXTERNA |  |  |  |  | PEDIATRIA |  | CONSULTORIO CRED | D-345 | TALLIMETRO PEDIATRICO | 1 | C | EQ
| NORMA 119 |  | UPSS CONSULTA EXTERNA |  |  |  |  | PEDIATRIA |  | CONSULTORIO CRED | T-20 | TELEFONO IP DE MESA USO GENERAL | 1 | INF | OC
| NORMA 119 |  | UPSS CONSULTA EXTERNA |  |  |  |  | PEDIATRIA |  | CONSULTORIO CRED | T-15 | TELVISOR LED SMART TV DE 32'' APROX. INC. RACK | 1 | INF | OC
| NORMA 119 |  | UPSS CONSULTA EXTERNA |  |  |  |  | PEDIATRIA |  | CONSULTORIO CRED | D-136 | TENSIOMETRO ANEROIDE RODABLE PEDIATRICO NEONATAL | 1 | C | EQ
| NORMA 119 |  | UPSS CONSULTA EXTERNA |  |  |  |  | PEDIATRIA |  | CONSULTORIO CRED | O-20 | TEST ABREVIADO PERUANO (TAP) | 1 | C | EQ
| NORMA 119 |  | UPSS CONSULTA EXTERNA |  |  |  |  | PEDIATRIA |  | CONSULTORIO CRED | O-13 | TEST DE DESARROLLO PSICOMOTOR (TEPSI) | 1 | C | EQ
| NORMA 119 |  | UPSS CONSULTA EXTERNA |  |  |  |  | PEDIATRIA |  | CONSULTORIO CRED | O-21 | TEST EEDP (ESCALA DE EVALUACION DE DESARROLLO PSICOMOTOR) | 1 | C | EQ
| NORMA 119 |  | UPSS CONSULTA EXTERNA |  |  |  |  | PEDIATRIA |  | CONSULTORIO CRED | M-55 | VITRINA DE ACERO INOXIDABLE PARA INSTRUMENTOS O MATERIAL ESTERIL DE UN CUERPO | 1 | MC | EQ
| NORMA 119 |  | UPSS CONSULTA EXTERNA |  |  |  |  | PEDIATRIA |  | CONSULTORIO CRED | M-10 | VITRINA METALICA PARA ANUNCIOS CON PUERTAS CORREDIZAS DE VIDRIO | 1 | MA | EQ
| NORMA 119 |  | UPSS CONSULTA EXTERNA |  |  |  |  | PEDIATRIA | X | SALA DE INMUNIZACIONES
| NORMA 119 |  | UPSS CONSULTA EXTERNA |  |  |  |  | PEDIATRIA |  | SALA DE INMUNIZACIONES | M-17 | BANDEJA ACRILICA DOBLE PARA ESCRITORIO | 1 | MA | EQ
| NORMA 119 |  | UPSS CONSULTA EXTERNA |  |  |  |  | PEDIATRIA |  | SALA DE INMUNIZACIONES | M-72 | BIOMBO DE ACERO INOXIDABLE DE 2 CUERPOS | 1 | MC | EQ
| NORMA 119 |  | UPSS CONSULTA EXTERNA |  |  |  |  | PEDIATRIA |  | SALA DE INMUNIZACIONES | T-50 | COMPUTADORA PERSONAL | 1 | INF | OC
| NORMA 119 |  | UPSS CONSULTA EXTERNA |  |  |  |  | PEDIATRIA |  | SALA DE INMUNIZACIONES | D-285 | COOLER PARA TRANSPORTE DE VACUNAS | 2 | C | EQ
| NORMA 119 |  | UPSS CONSULTA EXTERNA |  |  |  |  | PEDIATRIA |  | SALA DE INMUNIZACIONES | M-114 | CUBO DE ACERO INOXIDABLE PARA DESPERDICIOS CON TAPA ACCIONADA A PEDAL | 1 | MC | EQ
| NORMA 119 |  | UPSS CONSULTA EXTERNA |  |  |  |  | PEDIATRIA |  | SALA DE INMUNIZACIONES | E-160 | DATALOGGER | 2 | INF | OC
| NORMA 119 |  | UPSS CONSULTA EXTERNA |  |  |  |  | PEDIATRIA |  | SALA DE INMUNIZACIONES | D-92 | DESTRUCTOR DE AGUJAS HIPODERMICAS | 1 | B | EQ
| NORMA 119 |  | UPSS CONSULTA EXTERNA |  |  |  |  | PEDIATRIA |  | SALA DE INMUNIZACIONES | O-2 | DISPENSADOR DE PAPEL TOALLA | 1 | OC | OC
| NORMA 119 |  | UPSS CONSULTA EXTERNA |  |  |  |  | PEDIATRIA |  | SALA DE INMUNIZACIONES | O-3 | DISPENSADOR DE JABON LIQUIDO | 1 | OC | OC
| NORMA 119 |  | UPSS CONSULTA EXTERNA |  |  |  |  | PEDIATRIA |  | SALA DE INMUNIZACIONES | M-86 | ESCALINATA METALICA 2 PELDAÑOS | 1 | MC | EQ
| NORMA 119 |  | UPSS CONSULTA EXTERNA |  |  |  |  | PEDIATRIA |  | SALA DE INMUNIZACIONES | M-22 | ESCRITORIO ESTANDAR | 1 | MA | EQ
| NORMA 119 |  | UPSS CONSULTA EXTERNA |  |  |  |  | PEDIATRIA |  | SALA DE INMUNIZACIONES | D-28 | LAMPARA DE EXAMEN CLINICO | 1 | C | EQ
| NORMA 119 |  | UPSS CONSULTA EXTERNA |  |  |  |  | PEDIATRIA |  | SALA DE INMUNIZACIONES | M-88 | MESA (DIVAN) PARA EXAMENES Y CURACIONES | 1 | MC | EQ
| NORMA 119 |  | UPSS CONSULTA EXTERNA |  |  |  |  | PEDIATRIA |  | SALA DE INMUNIZACIONES | M-91 | MESA DE ACERO INOXIDABLE RODABLE PARA MULTIPLES USOS | 1 | MC | EQ
| NORMA 119 |  | UPSS CONSULTA EXTERNA |  |  |  |  | PEDIATRIA |  | SALA DE INMUNIZACIONES | M-99 | MESA RODABLE DE ACERO INOXIDABLE PARA CURACIONES CON TABLERO | 1 | MC | EQ
| NORMA 119 |  | UPSS CONSULTA EXTERNA |  |  |  |  | PEDIATRIA |  | SALA DE INMUNIZACIONES | M-15 | PAPELERA METALICA DE PISO | 1 | MA | EQ
| NORMA 119 |  | UPSS CONSULTA EXTERNA |  |  |  |  | PEDIATRIA |  | SALA DE INMUNIZACIONES | M-9 | PERCHA METALICA DE PARED CON 4 GANCHOS | 1 | MA | EQ
| NORMA 119 |  | UPSS CONSULTA EXTERNA |  |  |  |  | PEDIATRIA |  | SALA DE INMUNIZACIONES | M-115 | PORTA BALDE DE ACERO INOXIDABLE RODABLE CON BALDE DE ACERO INOXIDABLE | 1 | MC | EQ
| NORMA 119 |  | UPSS CONSULTA EXTERNA |  |  |  |  | PEDIATRIA |  | SALA DE INMUNIZACIONES | D-288 | REFRIGERADORA PARA MEDICAMENTOS | 1 | E | EQ
| NORMA 119 |  | UPSS CONSULTA EXTERNA |  |  |  |  | PEDIATRIA |  | SALA DE INMUNIZACIONES | D-145 | SET DE RIÑONERAS DE ACERO QUIRURGICO | 1 | INST | EQ
| NORMA 119 |  | UPSS CONSULTA EXTERNA |  |  |  |  | PEDIATRIA |  | SALA DE INMUNIZACIONES | D-146 | SET DE TAMBORES DE ACERO QUIRURGICO | 1 | INST | EQ
| NORMA 119 |  | UPSS CONSULTA EXTERNA |  |  |  |  | PEDIATRIA |  | SALA DE INMUNIZACIONES | M-36 | SILLA METALICA APILABLE | 2 | MA | EQ
| NORMA 119 |  | UPSS CONSULTA EXTERNA |  |  |  |  | PEDIATRIA |  | SALA DE INMUNIZACIONES | M-39 | SILLA METALICA GIRATORIA RODABLE | 1 | MA | EQ
| NORMA 119 |  | UPSS CONSULTA EXTERNA |  |  |  |  | PEDIATRIA |  | SALA DE INMUNIZACIONES | M-47 | TABURETE DE ACERO INOXIDABLE CON ASIENTO GIRATORIO RODABLE | 1 | MC | EQ
| NORMA 119 |  | UPSS CONSULTA EXTERNA |  |  |  |  | PEDIATRIA |  | SALA DE INMUNIZACIONES | T-20 | TELEFONO IP DE MESA USO GENERAL | 1 | INF | OC
| NORMA 119 |  | UPSS CONSULTA EXTERNA |  |  |  |  | PEDIATRIA |  | SALA DE INMUNIZACIONES | E-191 | TERMOMETRO PARA PORTA VACUNAS | 2 | C | EQ
| NORMA 119 |  | UPSS CONSULTA EXTERNA |  |  |  |  | PEDIATRIA |  | SALA DE INMUNIZACIONES | D-158 | TERMOMETRO/HIGROMETRO DIGITAL | 2 | C | EQ
| NORMA 119 |  | UPSS CONSULTA EXTERNA |  |  |  |  | PEDIATRIA |  | SALA DE INMUNIZACIONES | M-55 | VITRINA DE ACERO INOXIDABLE PARA INSTRUMENTOS O MATERIAL ESTERIL DE UN CUERPO | 1 | MC | EQ
| NORMA 119 |  | UPSS CONSULTA EXTERNA |  |  |  |  | PEDIATRIA |  | SALA DE INMUNIZACIONES | M-10 | VITRINA METALICA PARA ANUNCIOS CON PUERTAS CORREDIZAS DE VIDRIO | 1 | MA | EQ
| NORMA 119 |  | UPSS CONSULTA EXTERNA |  |  |  |  | PEDIATRIA | X | SALA DE ESTIMULACION TEMPRANA
| NORMA 119 |  | UPSS CONSULTA EXTERNA |  |  |  |  | PEDIATRIA |  | SALA DE ESTIMULACION TEMPRANA | M-2 | ARMARIO METALICO DE 2 PUERTAS | 1 | MA | EQ
| NORMA 119 |  | UPSS CONSULTA EXTERNA |  |  |  |  | PEDIATRIA |  | SALA DE ESTIMULACION TEMPRANA | D-326 | BALANZA DIGITAL CON TALLIMETRO NEONATAL | 1 | C | EQ
| NORMA 119 |  | UPSS CONSULTA EXTERNA |  |  |  |  | PEDIATRIA |  | SALA DE ESTIMULACION TEMPRANA | M-17 | BANDEJA ACRILICA DOBLE PARA ESCRITORIO | 1 | MA | EQ
| NORMA 119 |  | UPSS CONSULTA EXTERNA |  |  |  |  | PEDIATRIA |  | SALA DE ESTIMULACION TEMPRANA | D-159 | COLCHONETA 2.0 X 0.80 M | 2 | C | EQ
| NORMA 119 |  | UPSS CONSULTA EXTERNA |  |  |  |  | PEDIATRIA |  | SALA DE ESTIMULACION TEMPRANA | T-50 | COMPUTADORA PERSONAL | 1 | INF | OC
| NORMA 119 |  | UPSS CONSULTA EXTERNA |  |  |  |  | PEDIATRIA |  | SALA DE ESTIMULACION TEMPRANA | M-114 | CUBO DE ACERO INOXIDABLE PARA DESPERDICIOS CON TAPA ACCIONADA A PEDAL | 1 | MC | EQ
| NORMA 119 |  | UPSS CONSULTA EXTERNA |  |  |  |  | PEDIATRIA |  | SALA DE ESTIMULACION TEMPRANA | O-2 | DISPENSADOR DE PAPEL TOALLA | 1 | OC | OC
| NORMA 119 |  | UPSS CONSULTA EXTERNA |  |  |  |  | PEDIATRIA |  | SALA DE ESTIMULACION TEMPRANA | O-3 | DISPENSADOR DE JABON LIQUIDO | 1 | OC | OC
| NORMA 119 |  | UPSS CONSULTA EXTERNA |  |  |  |  | PEDIATRIA |  | SALA DE ESTIMULACION TEMPRANA | T-6 | EQUIPO DE SONIDO | 1 | INF | OC
| NORMA 119 |  | UPSS CONSULTA EXTERNA |  |  |  |  | PEDIATRIA |  | SALA DE ESTIMULACION TEMPRANA | M-22 | ESCRITORIO ESTANDAR | 1 | MA | EQ
| NORMA 119 |  | UPSS CONSULTA EXTERNA |  |  |  |  | PEDIATRIA |  | SALA DE ESTIMULACION TEMPRANA | M-133 | ESTANTES CON JUGUETES Y MATERIAL DIDACTICO DIVERSO PARA NIÑOS 1 A 3 AÑOS | 1 | MA | EQ
| NORMA 119 |  | UPSS CONSULTA EXTERNA |  |  |  |  | PEDIATRIA |  | SALA DE ESTIMULACION TEMPRANA | D-123 | ESTETOSCOPIO NEONATAL | 1 | C | EQ
| NORMA 119 |  | UPSS CONSULTA EXTERNA |  |  |  |  | PEDIATRIA |  | SALA DE ESTIMULACION TEMPRANA | D-125 | ESTETOSCOPIO ADULTO PEDIATRICO | 1 | C | EQ
| NORMA 119 |  | UPSS CONSULTA EXTERNA |  |  |  |  | PEDIATRIA |  | SALA DE ESTIMULACION TEMPRANA | O-6 | JUEGOS PARA ESTIMULACION SENSORIAL | 1 | C | EQ
| NORMA 119 |  | UPSS CONSULTA EXTERNA |  |  |  |  | PEDIATRIA |  | SALA DE ESTIMULACION TEMPRANA | O-5 | JUEGOS PARA ESTIMULACION TEMPRANA | 1 | C | EQ
| NORMA 119 |  | UPSS CONSULTA EXTERNA |  |  |  |  | PEDIATRIA |  | SALA DE ESTIMULACION TEMPRANA | M-28 | MESA DE MADERA PARA NIÑOS | 1 | MC | EQ
| NORMA 119 |  | UPSS CONSULTA EXTERNA |  |  |  |  | PEDIATRIA |  | SALA DE ESTIMULACION TEMPRANA | M-97 | MESA METALICA PARA EXAMENES Y CAMBIAR PAÑALES | 1 | MC | EQ
| NORMA 119 |  | UPSS CONSULTA EXTERNA |  |  |  |  | PEDIATRIA |  | SALA DE ESTIMULACION TEMPRANA | D-330 | MODULOS DE PSICOMOTRICIDAD PARA NIÑOS 1 A 3 AÑOS | 1 | C | EQ
| NORMA 119 |  | UPSS CONSULTA EXTERNA |  |  |  |  | PEDIATRIA |  | SALA DE ESTIMULACION TEMPRANA | D-331 | MODULOS DE PSICOMOTRICIDAD PARA NIÑOS 3 AÑOS A MAS | 1 | C | EQ
| NORMA 119 |  | UPSS CONSULTA EXTERNA |  |  |  |  | PEDIATRIA |  | SALA DE ESTIMULACION TEMPRANA | D-332 | MODULOS DE PSICOMOTRICIDAD PARA NIÑOS MENORES DE 12 MESES | 1 | C | EQ
| NORMA 119 |  | UPSS CONSULTA EXTERNA |  |  |  |  | PEDIATRIA |  | SALA DE ESTIMULACION TEMPRANA | M-15 | PAPELERA METALICA DE PISO | 1 | MA | EQ
| NORMA 119 |  | UPSS CONSULTA EXTERNA |  |  |  |  | PEDIATRIA |  | SALA DE ESTIMULACION TEMPRANA | M-9 | PERCHA METALICA DE PARED CON 4 GANCHOS | 1 | MA | EQ
| NORMA 119 |  | UPSS CONSULTA EXTERNA |  |  |  |  | PEDIATRIA |  | SALA DE ESTIMULACION TEMPRANA | M-136 | PISO MICROPOROSO | 1 | C | EQ
| NORMA 119 |  | UPSS CONSULTA EXTERNA |  |  |  |  | PEDIATRIA |  | SALA DE ESTIMULACION TEMPRANA | T-79 | RELOJ DE UNA ESFERA DE PARED | 1 | INF | OC
| NORMA 119 |  | UPSS CONSULTA EXTERNA |  |  |  |  | PEDIATRIA |  | SALA DE ESTIMULACION TEMPRANA | T-14 | REPRODUCTOR BLU RAY | 1 | INF | OC
| NORMA 119 |  | UPSS CONSULTA EXTERNA |  |  |  |  | PEDIATRIA |  | SALA DE ESTIMULACION TEMPRANA | M-34 | SILLA DE MADERA PARA NIÑOS | 4 | MC | EQ
| NORMA 119 |  | UPSS CONSULTA EXTERNA |  |  |  |  | PEDIATRIA |  | SALA DE ESTIMULACION TEMPRANA | M-36 | SILLA METALICA APILABLE | 2 | MA | EQ
| NORMA 119 |  | UPSS CONSULTA EXTERNA |  |  |  |  | PEDIATRIA |  | SALA DE ESTIMULACION TEMPRANA | M-39 | SILLA METALICA GIRATORIA RODABLE | 1 | MA | EQ
| NORMA 119 |  | UPSS CONSULTA EXTERNA |  |  |  |  | PEDIATRIA |  | SALA DE ESTIMULACION TEMPRANA | M-47 | TABURETE DE ACERO INOXIDABLE CON ASIENTO GIRATORIO RODABLE | 1 | MC | EQ
| NORMA 119 |  | UPSS CONSULTA EXTERNA |  |  |  |  | PEDIATRIA |  | SALA DE ESTIMULACION TEMPRANA | T-20 | TELEFONO IP DE MESA USO GENERAL | 1 | INF | OC
| NORMA 119 |  | UPSS CONSULTA EXTERNA |  |  |  |  | PEDIATRIA |  | SALA DE ESTIMULACION TEMPRANA | T-16 | TELEVISOR LED SMART TV DE 42" APROX. INC. RACK | 1 | INF | OC
| NORMA 119 |  | UPSS CONSULTA EXTERNA |  |  |  |  | PEDIATRIA |  | SALA DE ESTIMULACION TEMPRANA | D-136 | TENSIOMETRO ANEROIDE RODABLE PEDIATRICO NEONATAL | 1 | C | EQ
| NORMA 119 |  | UPSS CONSULTA EXTERNA |  |  |  |  | PEDIATRIA |  | SALA DE ESTIMULACION TEMPRANA | M-64 | VITRINA DE ACERO INOXIDABLE PARA INSTRUMENTAL Y MATERIAL ESTERIL DE DOS CUERPOS | 1 | MC | EQ
| NORMA 119 |  | UPSS CONSULTA EXTERNA |  |  |  |  | ADOLESCENTE | X | CONSEJERIA Y PREVENCION DE ITS, VIH Y SIDA
| NORMA 119 |  | UPSS CONSULTA EXTERNA |  |  |  |  | ADOLESCENTE |  | CONSEJERIA Y PREVENCION DE ITS, VIH Y SIDA | M-2 | ARMARIO METALICO DE 2 PUERTAS | 1 | MA | EQ
| NORMA 119 |  | UPSS CONSULTA EXTERNA |  |  |  |  | ADOLESCENTE |  | CONSEJERIA Y PREVENCION DE ITS, VIH Y SIDA | M-138 | ATRIL ROTAFOLIO | 1 | MA | EQ
| NORMA 119 |  | UPSS CONSULTA EXTERNA |  |  |  |  | ADOLESCENTE |  | CONSEJERIA Y PREVENCION DE ITS, VIH Y SIDA | M-17 | BANDEJA ACRILICA DOBLE PARA ESCRITORIO | 1 | MA | EQ
| NORMA 119 |  | UPSS CONSULTA EXTERNA |  |  |  |  | ADOLESCENTE |  | CONSEJERIA Y PREVENCION DE ITS, VIH Y SIDA | T-50 | COMPUTADORA PERSONAL | 1 | INF | OC
| NORMA 119 |  | UPSS CONSULTA EXTERNA |  |  |  |  | ADOLESCENTE |  | CONSEJERIA Y PREVENCION DE ITS, VIH Y SIDA | M-114 | CUBO DE ACERO INOXIDABLE PARA DESPERDICIOS CON TAPA ACCIONADA A PEDAL | 1 | MC | EQ
| NORMA 119 |  | UPSS CONSULTA EXTERNA |  |  |  |  | ADOLESCENTE |  | CONSEJERIA Y PREVENCION DE ITS, VIH Y SIDA | O-2 | DISPENSADOR DE PAPEL TOALLA | 1 | OC | OC
| NORMA 119 |  | UPSS CONSULTA EXTERNA |  |  |  |  | ADOLESCENTE |  | CONSEJERIA Y PREVENCION DE ITS, VIH Y SIDA | O-3 | DISPENSADOR DE JABON LIQUIDO | 1 | OC | OC
| NORMA 119 |  | UPSS CONSULTA EXTERNA |  |  |  |  | ADOLESCENTE |  | CONSEJERIA Y PREVENCION DE ITS, VIH Y SIDA | M-22 | ESCRITORIO ESTANDAR | 1 | MA | EQ
| NORMA 119 |  | UPSS CONSULTA EXTERNA |  |  |  |  | ADOLESCENTE |  | CONSEJERIA Y PREVENCION DE ITS, VIH Y SIDA | M-15 | PAPELERA METALICA DE PISO | 1 | MA | EQ
| NORMA 119 |  | UPSS CONSULTA EXTERNA |  |  |  |  | ADOLESCENTE |  | CONSEJERIA Y PREVENCION DE ITS, VIH Y SIDA | M-9 | PERCHA METALICA DE PARED CON 4 GANCHOS | 1 | MA | EQ
| NORMA 119 |  | UPSS CONSULTA EXTERNA |  |  |  |  | ADOLESCENTE |  | CONSEJERIA Y PREVENCION DE ITS, VIH Y SIDA | T-79 | RELOJ DE UNA ESFERA DE PARED | 1 | INF | OC
| NORMA 119 |  | UPSS CONSULTA EXTERNA |  |  |  |  | ADOLESCENTE |  | CONSEJERIA Y PREVENCION DE ITS, VIH Y SIDA | T-14 | REPRODUCTOR BLU RAY | 1 | INF | OC
| NORMA 119 |  | UPSS CONSULTA EXTERNA |  |  |  |  | ADOLESCENTE |  | CONSEJERIA Y PREVENCION DE ITS, VIH Y SIDA | M-36 | SILLA METALICA APILABLE | 2 | MA | EQ
| NORMA 119 |  | UPSS CONSULTA EXTERNA |  |  |  |  | ADOLESCENTE |  | CONSEJERIA Y PREVENCION DE ITS, VIH Y SIDA | M-39 | SILLA METALICA GIRATORIA RODABLE | 1 | MA | EQ
| NORMA 119 |  | UPSS CONSULTA EXTERNA |  |  |  |  | ADOLESCENTE |  | CONSEJERIA Y PREVENCION DE ITS, VIH Y SIDA | T-20 | TELEFONO IP DE MESA USO GENERAL | 1 | INF | OC
| NORMA 119 |  | UPSS CONSULTA EXTERNA |  |  |  |  | ADOLESCENTE |  | CONSEJERIA Y PREVENCION DE ITS, VIH Y SIDA | T-16 | TELEVISOR LED SMART TV DE 42" APROX. INC. RACK | 1 | INF | OC
| NORMA 119 |  | UPSS CONSULTA EXTERNA |  |  |  |  | ADOLESCENTE |  | CONSEJERIA Y PREVENCION DE ITS, VIH Y SIDA | M-55 | VITRINA DE ACERO INOXIDABLE PARA INSTRUMENTOS O MATERIAL ESTERIL DE UN CUERPO | 1 | MC | EQ
| NORMA 119 |  | UPSS CONSULTA EXTERNA |  |  |  |  | ADOLESCENTE |  | CONSEJERIA Y PREVENCION DE ITS, VIH Y SIDA | M-10 | VITRINA METALICA PARA ANUNCIOS CON PUERTAS CORREDIZAS DE VIDRIO | 1 | MA | EQ
| NORMA 119 |  | UPSS CONSULTA EXTERNA |  |  |  |  | NEUMOLOGIA TUBERCULOSIS | X | PREVENCION Y CONTROL DE TUBERCULOSIS
| NORMA 119 |  | UPSS CONSULTA EXTERNA |  |  |  |  | NEUMOLOGIA TUBERCULOSIS |  | PREVENCION Y CONTROL DE TUBERCULOSIS | M-2 | ARMARIO METALICO DE 2 PUERTAS | 1 | MA | EQ
| NORMA 119 |  | UPSS CONSULTA EXTERNA |  |  |  |  | NEUMOLOGIA TUBERCULOSIS |  | PREVENCION Y CONTROL DE TUBERCULOSIS | M-138 | ATRIL ROTAFOLIO | 1 | MA | EQ
| NORMA 119 |  | UPSS CONSULTA EXTERNA |  |  |  |  | NEUMOLOGIA TUBERCULOSIS |  | PREVENCION Y CONTROL DE TUBERCULOSIS | M-17 | BANDEJA ACRILICA DOBLE PARA ESCRITORIO | 1 | MA | EQ
| NORMA 119 |  | UPSS CONSULTA EXTERNA |  |  |  |  | NEUMOLOGIA TUBERCULOSIS |  | PREVENCION Y CONTROL DE TUBERCULOSIS | T-50 | COMPUTADORA PERSONAL | 1 | INF | OC
| NORMA 119 |  | UPSS CONSULTA EXTERNA |  |  |  |  | NEUMOLOGIA TUBERCULOSIS |  | PREVENCION Y CONTROL DE TUBERCULOSIS | M-114 | CUBO DE ACERO INOXIDABLE PARA DESPERDICIOS CON TAPA ACCIONADA A PEDAL | 1 | MC | EQ
| NORMA 119 |  | UPSS CONSULTA EXTERNA |  |  |  |  | NEUMOLOGIA TUBERCULOSIS |  | PREVENCION Y CONTROL DE TUBERCULOSIS | O-2 | DISPENSADOR DE PAPEL TOALLA | 1 | OC | OC
| NORMA 119 |  | UPSS CONSULTA EXTERNA |  |  |  |  | NEUMOLOGIA TUBERCULOSIS |  | PREVENCION Y CONTROL DE TUBERCULOSIS | O-3 | DISPENSADOR DE JABON LIQUIDO | 1 | OC | OC
| NORMA 119 |  | UPSS CONSULTA EXTERNA |  |  |  |  | NEUMOLOGIA TUBERCULOSIS |  | PREVENCION Y CONTROL DE TUBERCULOSIS | M-22 | ESCRITORIO ESTANDAR | 1 | MA | EQ
| NORMA 119 |  | UPSS CONSULTA EXTERNA |  |  |  |  | NEUMOLOGIA TUBERCULOSIS |  | PREVENCION Y CONTROL DE TUBERCULOSIS | M-15 | PAPELERA METALICA DE PISO | 1 | MA | EQ
| NORMA 119 |  | UPSS CONSULTA EXTERNA |  |  |  |  | NEUMOLOGIA TUBERCULOSIS |  | PREVENCION Y CONTROL DE TUBERCULOSIS | M-9 | PERCHA METALICA DE PARED CON 4 GANCHOS | 1 | MA | EQ
| NORMA 119 |  | UPSS CONSULTA EXTERNA |  |  |  |  | NEUMOLOGIA TUBERCULOSIS |  | PREVENCION Y CONTROL DE TUBERCULOSIS | T-79 | RELOJ DE UNA ESFERA DE PARED | 1 | INF | OC
| NORMA 119 |  | UPSS CONSULTA EXTERNA |  |  |  |  | NEUMOLOGIA TUBERCULOSIS |  | PREVENCION Y CONTROL DE TUBERCULOSIS | T-14 | REPRODUCTOR BLU RAY | 1 | INF | OC
| NORMA 119 |  | UPSS CONSULTA EXTERNA |  |  |  |  | NEUMOLOGIA TUBERCULOSIS |  | PREVENCION Y CONTROL DE TUBERCULOSIS | M-36 | SILLA METALICA APILABLE | 2 | MA | EQ
| NORMA 119 |  | UPSS CONSULTA EXTERNA |  |  |  |  | NEUMOLOGIA TUBERCULOSIS |  | PREVENCION Y CONTROL DE TUBERCULOSIS | M-39 | SILLA METALICA GIRATORIA RODABLE | 1 | MA | EQ
| NORMA 119 |  | UPSS CONSULTA EXTERNA |  |  |  |  | NEUMOLOGIA TUBERCULOSIS |  | PREVENCION Y CONTROL DE TUBERCULOSIS | T-20 | TELEFONO IP DE MESA USO GENERAL | 1 | INF | OC
| NORMA 119 |  | UPSS CONSULTA EXTERNA |  |  |  |  | NEUMOLOGIA TUBERCULOSIS |  | PREVENCION Y CONTROL DE TUBERCULOSIS | T-16 | TELEVISOR LED SMART TV DE 42" APROX. INC. RACK | 1 | INF | OC
| NORMA 119 |  | UPSS CONSULTA EXTERNA |  |  |  |  | NEUMOLOGIA TUBERCULOSIS |  | PREVENCION Y CONTROL DE TUBERCULOSIS | M-55 | VITRINA DE ACERO INOXIDABLE PARA INSTRUMENTOS O MATERIAL ESTERIL DE UN CUERPO | 1 | MC | EQ
| NORMA 119 |  | UPSS CONSULTA EXTERNA |  |  |  |  | NEUMOLOGIA TUBERCULOSIS |  | PREVENCION Y CONTROL DE TUBERCULOSIS | M-10 | VITRINA METALICA PARA ANUNCIOS CON PUERTAS CORREDIZAS DE VIDRIO | 1 | MA | EQ
| NORMA 119 |  | UPSS CONSULTA EXTERNA |  |  |  |  | ADOLESCENTE | X | ATENCION INTEGRAL Y CONSEJERIA DEL ADOLESCENTE
| NORMA 119 |  | UPSS CONSULTA EXTERNA |  |  |  |  | ADOLESCENTE |  | ATENCION INTEGRAL Y CONSEJERIA DEL ADOLESCENTE | M-2 | ARMARIO METALICO DE 2 PUERTAS | 1 | MA | EQ
| NORMA 119 |  | UPSS CONSULTA EXTERNA |  |  |  |  | ADOLESCENTE |  | ATENCION INTEGRAL Y CONSEJERIA DEL ADOLESCENTE | M-138 | ATRIL ROTAFOLIO | 1 | MA | EQ
| NORMA 119 |  | UPSS CONSULTA EXTERNA |  |  |  |  | ADOLESCENTE |  | ATENCION INTEGRAL Y CONSEJERIA DEL ADOLESCENTE | M-17 | BANDEJA ACRILICA DOBLE PARA ESCRITORIO | 1 | MA | EQ
| NORMA 119 |  | UPSS CONSULTA EXTERNA |  |  |  |  | ADOLESCENTE |  | ATENCION INTEGRAL Y CONSEJERIA DEL ADOLESCENTE | T-50 | COMPUTADORA PERSONAL | 1 | INF | OC
| NORMA 119 |  | UPSS CONSULTA EXTERNA |  |  |  |  | ADOLESCENTE |  | ATENCION INTEGRAL Y CONSEJERIA DEL ADOLESCENTE | M-114 | CUBO DE ACERO INOXIDABLE PARA DESPERDICIOS CON TAPA ACCIONADA A PEDAL | 1 | MC | EQ
| NORMA 119 |  | UPSS CONSULTA EXTERNA |  |  |  |  | ADOLESCENTE |  | ATENCION INTEGRAL Y CONSEJERIA DEL ADOLESCENTE | O-2 | DISPENSADOR DE PAPEL TOALLA | 1 | OC | OC
| NORMA 119 |  | UPSS CONSULTA EXTERNA |  |  |  |  | ADOLESCENTE |  | ATENCION INTEGRAL Y CONSEJERIA DEL ADOLESCENTE | O-3 | DISPENSADOR DE JABON LIQUIDO | 1 | OC | OC
| NORMA 119 |  | UPSS CONSULTA EXTERNA |  |  |  |  | ADOLESCENTE |  | ATENCION INTEGRAL Y CONSEJERIA DEL ADOLESCENTE | M-22 | ESCRITORIO ESTANDAR | 1 | MA | EQ
| NORMA 119 |  | UPSS CONSULTA EXTERNA |  |  |  |  | ADOLESCENTE |  | ATENCION INTEGRAL Y CONSEJERIA DEL ADOLESCENTE | M-15 | PAPELERA METALICA DE PISO | 1 | MA | EQ
| NORMA 119 |  | UPSS CONSULTA EXTERNA |  |  |  |  | ADOLESCENTE |  | ATENCION INTEGRAL Y CONSEJERIA DEL ADOLESCENTE | M-9 | PERCHA METALICA DE PARED CON 4 GANCHOS | 1 | MA | EQ
| NORMA 119 |  | UPSS CONSULTA EXTERNA |  |  |  |  | ADOLESCENTE |  | ATENCION INTEGRAL Y CONSEJERIA DEL ADOLESCENTE | T-79 | RELOJ DE UNA ESFERA DE PARED | 1 | INF | OC
| NORMA 119 |  | UPSS CONSULTA EXTERNA |  |  |  |  | ADOLESCENTE |  | ATENCION INTEGRAL Y CONSEJERIA DEL ADOLESCENTE | T-14 | REPRODUCTOR BLU RAY | 1 | INF | OC
| NORMA 119 |  | UPSS CONSULTA EXTERNA |  |  |  |  | ADOLESCENTE |  | ATENCION INTEGRAL Y CONSEJERIA DEL ADOLESCENTE | M-36 | SILLA METALICA APILABLE | 2 | MA | EQ
| NORMA 119 |  | UPSS CONSULTA EXTERNA |  |  |  |  | ADOLESCENTE |  | ATENCION INTEGRAL Y CONSEJERIA DEL ADOLESCENTE | M-39 | SILLA METALICA GIRATORIA RODABLE | 1 | MA | EQ
| NORMA 119 |  | UPSS CONSULTA EXTERNA |  |  |  |  | ADOLESCENTE |  | ATENCION INTEGRAL Y CONSEJERIA DEL ADOLESCENTE | T-20 | TELEFONO IP DE MESA USO GENERAL | 1 | INF | OC
| NORMA 119 |  | UPSS CONSULTA EXTERNA |  |  |  |  | ADOLESCENTE |  | ATENCION INTEGRAL Y CONSEJERIA DEL ADOLESCENTE | T-16 | TELEVISOR LED SMART TV DE 42" APROX. INC. RACK | 1 | INF | OC
| NORMA 119 |  | UPSS CONSULTA EXTERNA |  |  |  |  | ADOLESCENTE |  | ATENCION INTEGRAL Y CONSEJERIA DEL ADOLESCENTE | M-55 | VITRINA DE ACERO INOXIDABLE PARA INSTRUMENTOS O MATERIAL ESTERIL DE UN CUERPO | 1 | MC | EQ
| NORMA 119 |  | UPSS CONSULTA EXTERNA |  |  |  |  | ADOLESCENTE |  | ATENCION INTEGRAL Y CONSEJERIA DEL ADOLESCENTE | M-10 | VITRINA METALICA PARA ANUNCIOS CON PUERTAS CORREDIZAS DE VIDRIO | 1 | MA | EQ
| NORMA 119 |  | UPSS CONSULTA EXTERNA |  |  |  |  | ADOLESCENTE | X | CONSEJERIA PREVENCION DE ENFERMEDADES NO TRANSMITIBLES
| NORMA 119 |  | UPSS CONSULTA EXTERNA |  |  |  |  | ADOLESCENTE |  | CONSEJERIA PREVENCION DE ENFERMEDADES NO TRANSMITIBLES | M-2 | ARMARIO METALICO DE 2 PUERTAS | 1 | MA | EQ
| NORMA 119 |  | UPSS CONSULTA EXTERNA |  |  |  |  | ADOLESCENTE |  | CONSEJERIA PREVENCION DE ENFERMEDADES NO TRANSMITIBLES | M-138 | ATRIL ROTAFOLIO | 1 | MA | EQ
| NORMA 119 |  | UPSS CONSULTA EXTERNA |  |  |  |  | ADOLESCENTE |  | CONSEJERIA PREVENCION DE ENFERMEDADES NO TRANSMITIBLES | M-17 | BANDEJA ACRILICA DOBLE PARA ESCRITORIO | 1 | MA | EQ
| NORMA 119 |  | UPSS CONSULTA EXTERNA |  |  |  |  | ADOLESCENTE |  | CONSEJERIA PREVENCION DE ENFERMEDADES NO TRANSMITIBLES | T-50 | COMPUTADORA PERSONAL | 1 | INF | OC
| NORMA 119 |  | UPSS CONSULTA EXTERNA |  |  |  |  | ADOLESCENTE |  | CONSEJERIA PREVENCION DE ENFERMEDADES NO TRANSMITIBLES | M-114 | CUBO DE ACERO INOXIDABLE PARA DESPERDICIOS CON TAPA ACCIONADA A PEDAL | 1 | MC | EQ
| NORMA 119 |  | UPSS CONSULTA EXTERNA |  |  |  |  | ADOLESCENTE |  | CONSEJERIA PREVENCION DE ENFERMEDADES NO TRANSMITIBLES | O-2 | DISPENSADOR DE PAPEL TOALLA | 1 | OC | OC
| NORMA 119 |  | UPSS CONSULTA EXTERNA |  |  |  |  | ADOLESCENTE |  | CONSEJERIA PREVENCION DE ENFERMEDADES NO TRANSMITIBLES | O-3 | DISPENSADOR DE JABON LIQUIDO | 1 | OC | OC
| NORMA 119 |  | UPSS CONSULTA EXTERNA |  |  |  |  | ADOLESCENTE |  | CONSEJERIA PREVENCION DE ENFERMEDADES NO TRANSMITIBLES | M-22 | ESCRITORIO ESTANDAR | 1 | MA | EQ
| NORMA 119 |  | UPSS CONSULTA EXTERNA |  |  |  |  | ADOLESCENTE |  | CONSEJERIA PREVENCION DE ENFERMEDADES NO TRANSMITIBLES | M-15 | PAPELERA METALICA DE PISO | 1 | MA | EQ
| NORMA 119 |  | UPSS CONSULTA EXTERNA |  |  |  |  | ADOLESCENTE |  | CONSEJERIA PREVENCION DE ENFERMEDADES NO TRANSMITIBLES | M-9 | PERCHA METALICA DE PARED CON 4 GANCHOS | 1 | MA | EQ
| NORMA 119 |  | UPSS CONSULTA EXTERNA |  |  |  |  | ADOLESCENTE |  | CONSEJERIA PREVENCION DE ENFERMEDADES NO TRANSMITIBLES | T-79 | RELOJ DE UNA ESFERA DE PARED | 1 | INF | OC
| NORMA 119 |  | UPSS CONSULTA EXTERNA |  |  |  |  | ADOLESCENTE |  | CONSEJERIA PREVENCION DE ENFERMEDADES NO TRANSMITIBLES | T-14 | REPRODUCTOR BLU RAY | 1 | INF | OC
| NORMA 119 |  | UPSS CONSULTA EXTERNA |  |  |  |  | ADOLESCENTE |  | CONSEJERIA PREVENCION DE ENFERMEDADES NO TRANSMITIBLES | M-36 | SILLA METALICA APILABLE | 2 | MA | EQ
| NORMA 119 |  | UPSS CONSULTA EXTERNA |  |  |  |  | ADOLESCENTE |  | CONSEJERIA PREVENCION DE ENFERMEDADES NO TRANSMITIBLES | M-39 | SILLA METALICA GIRATORIA RODABLE | 1 | MA | EQ
| NORMA 119 |  | UPSS CONSULTA EXTERNA |  |  |  |  | ADOLESCENTE |  | CONSEJERIA PREVENCION DE ENFERMEDADES NO TRANSMITIBLES | T-20 | TELEFONO IP DE MESA USO GENERAL | 1 | INF | OC
| NORMA 119 |  | UPSS CONSULTA EXTERNA |  |  |  |  | ADOLESCENTE |  | CONSEJERIA PREVENCION DE ENFERMEDADES NO TRANSMITIBLES | T-16 | TELEVISOR LED SMART TV DE 42" APROX. INC. RACK | 1 | INF | OC
| NORMA 119 |  | UPSS CONSULTA EXTERNA |  |  |  |  | ADOLESCENTE |  | CONSEJERIA PREVENCION DE ENFERMEDADES NO TRANSMITIBLES | M-55 | VITRINA DE ACERO INOXIDABLE PARA INSTRUMENTOS O MATERIAL ESTERIL DE UN CUERPO | 1 | MC | EQ
| NORMA 119 |  | UPSS CONSULTA EXTERNA |  |  |  |  | ADOLESCENTE |  | CONSEJERIA PREVENCION DE ENFERMEDADES NO TRANSMITIBLES | M-10 | VITRINA METALICA PARA ANUNCIOS CON PUERTAS CORREDIZAS DE VIDRIO | 1 | MA | EQ
| NORMA 119 |  | UPSS CONSULTA EXTERNA |  |  |  |  | SALUD MENTAL | X | CONSEJERIA EN SALUD MENTAL
| NORMA 119 |  | UPSS CONSULTA EXTERNA |  |  |  |  | SALUD MENTAL |  | CONSEJERIA EN SALUD MENTAL | M-2 | ARMARIO METALICO DE 2 PUERTAS | 1 | MA | EQ
| NORMA 119 |  | UPSS CONSULTA EXTERNA |  |  |  |  | SALUD MENTAL |  | CONSEJERIA EN SALUD MENTAL | M-138 | ATRIL ROTAFOLIO | 1 | MA | EQ
| NORMA 119 |  | UPSS CONSULTA EXTERNA |  |  |  |  | SALUD MENTAL |  | CONSEJERIA EN SALUD MENTAL | M-17 | BANDEJA ACRILICA DOBLE PARA ESCRITORIO | 1 | MA | EQ
| NORMA 119 |  | UPSS CONSULTA EXTERNA |  |  |  |  | SALUD MENTAL |  | CONSEJERIA EN SALUD MENTAL | T-50 | COMPUTADORA PERSONAL | 1 | INF | OC
| NORMA 119 |  | UPSS CONSULTA EXTERNA |  |  |  |  | SALUD MENTAL |  | CONSEJERIA EN SALUD MENTAL | M-114 | CUBO DE ACERO INOXIDABLE PARA DESPERDICIOS CON TAPA ACCIONADA A PEDAL | 1 | MC | EQ
| NORMA 119 |  | UPSS CONSULTA EXTERNA |  |  |  |  | SALUD MENTAL |  | CONSEJERIA EN SALUD MENTAL | O-2 | DISPENSADOR DE PAPEL TOALLA | 1 | OC | OC
| NORMA 119 |  | UPSS CONSULTA EXTERNA |  |  |  |  | SALUD MENTAL |  | CONSEJERIA EN SALUD MENTAL | O-3 | DISPENSADOR DE JABON LIQUIDO | 1 | OC | OC
| NORMA 119 |  | UPSS CONSULTA EXTERNA |  |  |  |  | SALUD MENTAL |  | CONSEJERIA EN SALUD MENTAL | M-22 | ESCRITORIO ESTANDAR | 1 | MA | EQ
| NORMA 119 |  | UPSS CONSULTA EXTERNA |  |  |  |  | SALUD MENTAL |  | CONSEJERIA EN SALUD MENTAL | M-15 | PAPELERA METALICA DE PISO | 1 | MA | EQ
| NORMA 119 |  | UPSS CONSULTA EXTERNA |  |  |  |  | SALUD MENTAL |  | CONSEJERIA EN SALUD MENTAL | M-9 | PERCHA METALICA DE PARED CON 4 GANCHOS | 1 | MA | EQ
| NORMA 119 |  | UPSS CONSULTA EXTERNA |  |  |  |  | SALUD MENTAL |  | CONSEJERIA EN SALUD MENTAL | T-79 | RELOJ DE UNA ESFERA DE PARED | 1 | INF | OC
| NORMA 119 |  | UPSS CONSULTA EXTERNA |  |  |  |  | SALUD MENTAL |  | CONSEJERIA EN SALUD MENTAL | T-14 | REPRODUCTOR BLU RAY | 1 | INF | OC
| NORMA 119 |  | UPSS CONSULTA EXTERNA |  |  |  |  | SALUD MENTAL |  | CONSEJERIA EN SALUD MENTAL | M-36 | SILLA METALICA APILABLE | 2 | MA | EQ
| NORMA 119 |  | UPSS CONSULTA EXTERNA |  |  |  |  | SALUD MENTAL |  | CONSEJERIA EN SALUD MENTAL | M-39 | SILLA METALICA GIRATORIA RODABLE | 1 | MA | EQ
| NORMA 119 |  | UPSS CONSULTA EXTERNA |  |  |  |  | SALUD MENTAL |  | CONSEJERIA EN SALUD MENTAL | T-20 | TELEFONO IP DE MESA USO GENERAL | 1 | INF | OC
| NORMA 119 |  | UPSS CONSULTA EXTERNA |  |  |  |  | SALUD MENTAL |  | CONSEJERIA EN SALUD MENTAL | T-16 | TELEVISOR LED SMART TV DE 42" APROX. INC. RACK | 1 | INF | OC
| NORMA 119 |  | UPSS CONSULTA EXTERNA |  |  |  |  | SALUD MENTAL |  | CONSEJERIA EN SALUD MENTAL | M-55 | VITRINA DE ACERO INOXIDABLE PARA INSTRUMENTOS O MATERIAL ESTERIL DE UN CUERPO | 1 | MC | EQ
| NORMA 119 |  | UPSS CONSULTA EXTERNA |  |  |  |  | SALUD MENTAL |  | CONSEJERIA EN SALUD MENTAL | M-10 | VITRINA METALICA PARA ANUNCIOS CON PUERTAS CORREDIZAS DE VIDRIO | 1 | MA | EQ
| NORMA 119 |  | UPSS CONSULTA EXTERNA |  |  |  |  | SALUD MENTAL | X | CONSULTORIO DE PSIQUIATRIA
| NORMA 119 |  | UPSS CONSULTA EXTERNA |  |  |  |  | SALUD MENTAL |  | CONSULTORIO DE PSIQUIATRIA | M-2 | ARMARIO METALICO DE 2 PUERTAS | 1 | MA | EQ
| NORMA 119 |  | UPSS CONSULTA EXTERNA |  |  |  |  | SALUD MENTAL |  | CONSULTORIO DE PSIQUIATRIA | M-17 | BANDEJA ACRILICA DOBLE PARA ESCRITORIO | 1 | MA | EQ
| NORMA 119 |  | UPSS CONSULTA EXTERNA |  |  |  |  | SALUD MENTAL |  | CONSULTORIO DE PSIQUIATRIA | T-50 | COMPUTADORA PERSONAL | 1 | INF | OC
| NORMA 119 |  | UPSS CONSULTA EXTERNA |  |  |  |  | SALUD MENTAL |  | CONSULTORIO DE PSIQUIATRIA | O-2 | DISPENSADOR DE PAPEL TOALLA | 1 | OC | OC
| NORMA 119 |  | UPSS CONSULTA EXTERNA |  |  |  |  | SALUD MENTAL |  | CONSULTORIO DE PSIQUIATRIA | O-3 | DISPENSADOR DE JABON LIQUIDO | 1 | OC | OC
| NORMA 119 |  | UPSS CONSULTA EXTERNA |  |  |  |  | SALUD MENTAL |  | CONSULTORIO DE PSIQUIATRIA | T-6 | EQUIPO DE SONIDO | 1 | INF | OC
| NORMA 119 |  | UPSS CONSULTA EXTERNA |  |  |  |  | SALUD MENTAL |  | CONSULTORIO DE PSIQUIATRIA | M-22 | ESCRITORIO ESTANDAR | 1 | MA | EQ
| NORMA 119 |  | UPSS CONSULTA EXTERNA |  |  |  |  | SALUD MENTAL |  | CONSULTORIO DE PSIQUIATRIA | M-15 | PAPELERA METALICA DE PISO | 1 | MA | EQ
| NORMA 119 |  | UPSS CONSULTA EXTERNA |  |  |  |  | SALUD MENTAL |  | CONSULTORIO DE PSIQUIATRIA | M-9 | PERCHA METALICA DE PARED CON 4 GANCHOS | 1 | MA | EQ
| NORMA 119 |  | UPSS CONSULTA EXTERNA |  |  |  |  | SALUD MENTAL |  | CONSULTORIO DE PSIQUIATRIA | T-79 | RELOJ DE UNA ESFERA DE PARED | 1 | INF | OC
| NORMA 119 |  | UPSS CONSULTA EXTERNA |  |  |  |  | SALUD MENTAL |  | CONSULTORIO DE PSIQUIATRIA | M-36 | SILLA METALICA APILABLE | 2 | MA | EQ
| NORMA 119 |  | UPSS CONSULTA EXTERNA |  |  |  |  | SALUD MENTAL |  | CONSULTORIO DE PSIQUIATRIA | M-39 | SILLA METALICA GIRATORIA RODABLE | 1 | MA | EQ
| NORMA 119 |  | UPSS CONSULTA EXTERNA |  |  |  |  | SALUD MENTAL |  | CONSULTORIO DE PSIQUIATRIA | M-42 | SILLON METALICO CONFORTABLE RECLINABLE PARA REPOSO | 1 | MA | EQ
| NORMA 119 |  | UPSS CONSULTA EXTERNA |  |  |  |  | SALUD MENTAL |  | CONSULTORIO DE PSIQUIATRIA | T-20 | TELEFONO IP DE MESA USO GENERAL | 1 | INF | OC
| NORMA 119 |  | UPSS CONSULTA EXTERNA |  |  |  |  | SALUD MENTAL |  | CONSULTORIO DE PSIQUIATRIA | M-55 | VITRINA DE ACERO INOXIDABLE PARA INSTRUMENTOS O MATERIAL ESTERIL DE UN CUERPO | 1 | MC | EQ
| NORMA 119 |  | UPSS CONSULTA EXTERNA |  |  |  |  | SALUD MENTAL | X | CONSULTORIO DE PSICOLOGIA
| NORMA 119 |  | UPSS CONSULTA EXTERNA |  |  |  |  | SALUD MENTAL |  | CONSULTORIO DE PSICOLOGIA | M-1 | ARCHIVADOR METALICO DE 4 GAVETAS | 1 | MA | EQ
| NORMA 119 |  | UPSS CONSULTA EXTERNA |  |  |  |  | SALUD MENTAL |  | CONSULTORIO DE PSICOLOGIA | M-2 | ARMARIO METALICO DE 2 PUERTAS | 1 | MA | EQ
| NORMA 119 |  | UPSS CONSULTA EXTERNA |  |  |  |  | SALUD MENTAL |  | CONSULTORIO DE PSICOLOGIA | M-17 | BANDEJA ACRILICA DOBLE PARA ESCRITORIO | 1 | MA | EQ
| NORMA 119 |  | UPSS CONSULTA EXTERNA |  |  |  |  | SALUD MENTAL |  | CONSULTORIO DE PSICOLOGIA | T-50 | COMPUTADORA PERSONAL | 1 | INF | OC
| NORMA 119 |  | UPSS CONSULTA EXTERNA |  |  |  |  | SALUD MENTAL |  | CONSULTORIO DE PSICOLOGIA | M-114 | CUBO DE ACERO INOXIDABLE PARA DESPERDICIOS CON TAPA ACCIONADA A PEDAL | 1 | MC | EQ
| NORMA 119 |  | UPSS CONSULTA EXTERNA |  |  |  |  | SALUD MENTAL |  | CONSULTORIO DE PSICOLOGIA | O-2 | DISPENSADOR DE PAPEL TOALLA | 1 | OC | OC
| NORMA 119 |  | UPSS CONSULTA EXTERNA |  |  |  |  | SALUD MENTAL |  | CONSULTORIO DE PSICOLOGIA | O-3 | DISPENSADOR DE JABON LIQUIDO | 1 | OC | OC
| NORMA 119 |  | UPSS CONSULTA EXTERNA |  |  |  |  | SALUD MENTAL |  | CONSULTORIO DE PSICOLOGIA | T-6 | EQUIPO DE SONIDO | 1 | INF | OC
| NORMA 119 |  | UPSS CONSULTA EXTERNA |  |  |  |  | SALUD MENTAL |  | CONSULTORIO DE PSICOLOGIA | M-22 | ESCRITORIO ESTANDAR | 1 | MA | EQ
| NORMA 119 |  | UPSS CONSULTA EXTERNA |  |  |  |  | SALUD MENTAL |  | CONSULTORIO DE PSICOLOGIA | M-15 | PAPELERA METALICA DE PISO | 1 | MA | EQ
| NORMA 119 |  | UPSS CONSULTA EXTERNA |  |  |  |  | SALUD MENTAL |  | CONSULTORIO DE PSICOLOGIA | M-9 | PERCHA METALICA DE PARED CON 4 GANCHOS | 1 | MA | EQ
| NORMA 119 |  | UPSS CONSULTA EXTERNA |  |  |  |  | SALUD MENTAL |  | CONSULTORIO DE PSICOLOGIA | M-36 | SILLA METALICA APILABLE | 2 | MA | EQ
| NORMA 119 |  | UPSS CONSULTA EXTERNA |  |  |  |  | SALUD MENTAL |  | CONSULTORIO DE PSICOLOGIA | M-39 | SILLA METALICA GIRATORIA RODABLE | 1 | MA | EQ
| NORMA 119 |  | UPSS CONSULTA EXTERNA |  |  |  |  | SALUD MENTAL |  | CONSULTORIO DE PSICOLOGIA | M-42 | SILLON METALICO CONFORTABLE RECLINABLE PARA REPOSO | 1 | MA | EQ
| NORMA 119 |  | UPSS CONSULTA EXTERNA |  |  |  |  | SALUD MENTAL |  | CONSULTORIO DE PSICOLOGIA | M-49 | TABURETE METALICO RODABLE CON ASIENTO GIRATORIO | 1 | MC | EQ
| NORMA 119 |  | UPSS CONSULTA EXTERNA |  |  |  |  | SALUD MENTAL |  | CONSULTORIO DE PSICOLOGIA | T-20 | TELEFONO IP DE MESA USO GENERAL | 1 | INF | OC
| NORMA 119 |  | UPSS CONSULTA EXTERNA |  |  |  |  | SALUD MENTAL |  | CONSULTORIO DE PSICOLOGIA | O-25 | TEST DE STANFORD BINET | 1 | C | EQ
| NORMA 119 |  | UPSS CONSULTA EXTERNA |  |  |  |  | SALUD MENTAL |  | CONSULTORIO DE PSICOLOGIA | O-24 | TEST DE WAIS (ADULTOS) | 1 | C | EQ
| NORMA 119 |  | UPSS CONSULTA EXTERNA |  |  |  |  | SALUD MENTAL |  | CONSULTORIO DE PSICOLOGIA | O-23 | TEST DE WISC-R (ESCOLAR) | 1 | C | EQ
| NORMA 119 |  | UPSS CONSULTA EXTERNA |  |  |  |  | SALUD MENTAL |  | CONSULTORIO DE PSICOLOGIA | O-22 | TEST DE WPPSI (PRE ESCOLAR) | 1 | C | EQ
| NORMA 119 |  | UPSS CONSULTA EXTERNA |  |  |  |  | GINECO OBST | X | CONTROL PRE NATAL + SH (INC. CONTROL PUERPERAL)
| NORMA 119 |  | UPSS CONSULTA EXTERNA |  |  |  |  | GINECO OBST |  | CONTROL PRE NATAL + SH (INC. CONTROL PUERPERAL) | M-2 | ARMARIO METALICO DE 2 PUERTAS | 1 | MA | EQ
| NORMA 119 |  | UPSS CONSULTA EXTERNA |  |  |  |  | GINECO OBST |  | CONTROL PRE NATAL + SH (INC. CONTROL PUERPERAL) | M-138 | ATRIL ROTAFOLIO | 1 | MA | EQ
| NORMA 119 |  | UPSS CONSULTA EXTERNA |  |  |  |  | GINECO OBST |  | CONTROL PRE NATAL + SH (INC. CONTROL PUERPERAL) | D-325 | BALANZA DIGITAL CON TALLIMETRO ADULTO | 1 | C | EQ
| NORMA 119 |  | UPSS CONSULTA EXTERNA |  |  |  |  | GINECO OBST |  | CONTROL PRE NATAL + SH (INC. CONTROL PUERPERAL) | M-17 | BANDEJA ACRILICA DOBLE PARA ESCRITORIO | 1 | MA | EQ
| NORMA 119 |  | UPSS CONSULTA EXTERNA |  |  |  |  | GINECO OBST |  | CONTROL PRE NATAL + SH (INC. CONTROL PUERPERAL) | M-72 | BIOMBO DE ACERO INOXIDABLE DE 2 CUERPOS | 1 | MC | EQ
| NORMA 119 |  | UPSS CONSULTA EXTERNA |  |  |  |  | GINECO OBST |  | CONTROL PRE NATAL + SH (INC. CONTROL PUERPERAL) | D-413 | CINTA OBSTETRICA CLAP | 1 | C | EQ
| NORMA 119 |  | UPSS CONSULTA EXTERNA |  |  |  |  | GINECO OBST |  | CONTROL PRE NATAL + SH (INC. CONTROL PUERPERAL) | T-50 | COMPUTADORA PERSONAL | 1 | INF | OC
| NORMA 119 |  | UPSS CONSULTA EXTERNA |  |  |  |  | GINECO OBST |  | CONTROL PRE NATAL + SH (INC. CONTROL PUERPERAL) | M-114 | CUBO DE ACERO INOXIDABLE PARA DESPERDICIOS CON TAPA ACCIONADA A PEDAL | 1 | MC | EQ
| NORMA 119 |  | UPSS CONSULTA EXTERNA |  |  |  |  | GINECO OBST |  | CONTROL PRE NATAL + SH (INC. CONTROL PUERPERAL) | D-96 | DETECTOR DE LATIDOS FETALES DE SOBREMESA | 1 | B | EQ
| NORMA 119 |  | UPSS CONSULTA EXTERNA |  |  |  |  | GINECO OBST |  | CONTROL PRE NATAL + SH (INC. CONTROL PUERPERAL) | D-97 | DETECTOR DE LATIDOS FETALES PORTATIL | 1 | B | EQ
| NORMA 119 |  | UPSS CONSULTA EXTERNA |  |  |  |  | GINECO OBST |  | CONTROL PRE NATAL + SH (INC. CONTROL PUERPERAL) | O-2 | DISPENSADOR DE PAPEL TOALLA | 1 | OC | OC
| NORMA 119 |  | UPSS CONSULTA EXTERNA |  |  |  |  | GINECO OBST |  | CONTROL PRE NATAL + SH (INC. CONTROL PUERPERAL) | O-3 | DISPENSADOR DE JABON LIQUIDO | 1 | OC | OC
| NORMA 119 |  | UPSS CONSULTA EXTERNA |  |  |  |  | GINECO OBST |  | CONTROL PRE NATAL + SH (INC. CONTROL PUERPERAL) | M-86 | ESCALINATA METALICA 2 PELDAÑOS | 1 | MC | EQ
| NORMA 119 |  | UPSS CONSULTA EXTERNA |  |  |  |  | GINECO OBST |  | CONTROL PRE NATAL + SH (INC. CONTROL PUERPERAL) | M-22 | ESCRITORIO ESTANDAR | 1 | MA | EQ
| NORMA 119 |  | UPSS CONSULTA EXTERNA |  |  |  |  | GINECO OBST |  | CONTROL PRE NATAL + SH (INC. CONTROL PUERPERAL) | D-125 | ESTETOSCOPIO ADULTO PEDIATRICO | 1 | C | EQ
| NORMA 119 |  | UPSS CONSULTA EXTERNA |  |  |  |  | GINECO OBST |  | CONTROL PRE NATAL + SH (INC. CONTROL PUERPERAL) | D-322 | ESTIMULADOR FETAL | 1 | B | EQ
| NORMA 119 |  | UPSS CONSULTA EXTERNA |  |  |  |  | GINECO OBST |  | CONTROL PRE NATAL + SH (INC. CONTROL PUERPERAL) | O-26 | GESTOGRAMA | 1 | C | EQ
| NORMA 119 |  | UPSS CONSULTA EXTERNA |  |  |  |  | GINECO OBST |  | CONTROL PRE NATAL + SH (INC. CONTROL PUERPERAL) | D-28 | LAMPARA DE EXAMEN CLINICO | 1 | C | EQ
| NORMA 119 |  | UPSS CONSULTA EXTERNA |  |  |  |  | GINECO OBST |  | CONTROL PRE NATAL + SH (INC. CONTROL PUERPERAL) | D-200 | MALETIN DE ATENCION MEDICA | 1 | C | EQ
| NORMA 119 |  | UPSS CONSULTA EXTERNA |  |  |  |  | GINECO OBST |  | CONTROL PRE NATAL + SH (INC. CONTROL PUERPERAL) | D-129 | MARTILLO DE REFLEJOS | 1 | C | EQ
| NORMA 119 |  | UPSS CONSULTA EXTERNA |  |  |  |  | GINECO OBST |  | CONTROL PRE NATAL + SH (INC. CONTROL PUERPERAL) | M-68 | MESA (DIVAN) PARA EXAMENES GINECO OBSTETRICOS | 1 | MC | EQ
| NORMA 119 |  | UPSS CONSULTA EXTERNA |  |  |  |  | GINECO OBST |  | CONTROL PRE NATAL + SH (INC. CONTROL PUERPERAL) | M-91 | MESA DE ACERO INOXIDABLE RODABLE PARA MULTIPLES USOS | 1 | MC | EQ
| NORMA 119 |  | UPSS CONSULTA EXTERNA |  |  |  |  | GINECO OBST |  | CONTROL PRE NATAL + SH (INC. CONTROL PUERPERAL) | M-15 | PAPELERA METALICA DE PISO | 1 | MA | EQ
| NORMA 119 |  | UPSS CONSULTA EXTERNA |  |  |  |  | GINECO OBST |  | CONTROL PRE NATAL + SH (INC. CONTROL PUERPERAL) | M-14 | PAPELERA DE PLASTICO CON TAPA Y VENTANA BATIBLE | 1 | MC | EQ
| NORMA 119 |  | UPSS CONSULTA EXTERNA |  |  |  |  | GINECO OBST |  | CONTROL PRE NATAL + SH (INC. CONTROL PUERPERAL) | M-9 | PERCHA METALICA DE PARED CON 4 GANCHOS | 1 | MA | EQ
| NORMA 119 |  | UPSS CONSULTA EXTERNA |  |  |  |  | GINECO OBST |  | CONTROL PRE NATAL + SH (INC. CONTROL PUERPERAL) | M-115 | PORTA BALDE DE ACERO INOXIDABLE RODABLE CON BALDE DE ACERO INOXIDABLE | 1 | MC | EQ
| NORMA 119 |  | UPSS CONSULTA EXTERNA |  |  |  |  | GINECO OBST |  | CONTROL PRE NATAL + SH (INC. CONTROL PUERPERAL) | T-79 | RELOJ DE UNA ESFERA DE PARED | 1 | INF | OC
| NORMA 119 |  | UPSS CONSULTA EXTERNA |  |  |  |  | GINECO OBST |  | CONTROL PRE NATAL + SH (INC. CONTROL PUERPERAL) | T-14 | REPRODUCTOR BLU RAY | 1 | INF | OC
| NORMA 119 |  | UPSS CONSULTA EXTERNA |  |  |  |  | GINECO OBST |  | CONTROL PRE NATAL + SH (INC. CONTROL PUERPERAL) | D-145 | SET DE RIÑONERAS DE ACERO QUIRURGICO | 1 | INST | EQ
| NORMA 119 |  | UPSS CONSULTA EXTERNA |  |  |  |  | GINECO OBST |  | CONTROL PRE NATAL + SH (INC. CONTROL PUERPERAL) | D-146 | SET DE TAMBORES DE ACERO QUIRURGICO | 1 | INST | EQ
| NORMA 119 |  | UPSS CONSULTA EXTERNA |  |  |  |  | GINECO OBST |  | CONTROL PRE NATAL + SH (INC. CONTROL PUERPERAL) | I-15 | SET DE TOMA DE MUESTRAS GINECO OBSTETRICOS | 1 | INST | EQ
| NORMA 119 |  | UPSS CONSULTA EXTERNA |  |  |  |  | GINECO OBST |  | CONTROL PRE NATAL + SH (INC. CONTROL PUERPERAL) | I-22 | SET INSTRUMENTAL PARA EXAMEN GINECOLOGICO I | 2 | INST | EQ
| NORMA 119 |  | UPSS CONSULTA EXTERNA |  |  |  |  | GINECO OBST |  | CONTROL PRE NATAL + SH (INC. CONTROL PUERPERAL) | M-36 | SILLA METALICA APILABLE | 2 | MA | EQ
| NORMA 119 |  | UPSS CONSULTA EXTERNA |  |  |  |  | GINECO OBST |  | CONTROL PRE NATAL + SH (INC. CONTROL PUERPERAL) | M-39 | SILLA METALICA GIRATORIA RODABLE | 1 | MA | EQ
| NORMA 119 |  | UPSS CONSULTA EXTERNA |  |  |  |  | GINECO OBST |  | CONTROL PRE NATAL + SH (INC. CONTROL PUERPERAL) | T-20 | TELEFONO IP DE MESA USO GENERAL | 1 | INF | OC
| NORMA 119 |  | UPSS CONSULTA EXTERNA |  |  |  |  | GINECO OBST |  | CONTROL PRE NATAL + SH (INC. CONTROL PUERPERAL) | T-16 | TELEVISOR LED SMART TV DE 42" APROX. INC. RACK | 1 | INF | OC
| NORMA 119 |  | UPSS CONSULTA EXTERNA |  |  |  |  | GINECO OBST |  | CONTROL PRE NATAL + SH (INC. CONTROL PUERPERAL) | D-135 | TENSIOMETRO ANEROIDE RODABLE ADULTO | 1 | C | EQ
| NORMA 119 |  | UPSS CONSULTA EXTERNA |  |  |  |  | GINECO OBST |  | CONTROL PRE NATAL + SH (INC. CONTROL PUERPERAL) | M-64 | VITRINA DE ACERO INOXIDABLE PARA INSTRUMENTAL Y MATERIAL ESTERIL DE DOS CUERPOS | 1 | MC | EQ
| NORMA 119 |  | UPSS CONSULTA EXTERNA |  |  |  |  | GINECO OBST | X | PLANIFICACION FAMILIAR
| NORMA 119 |  | UPSS CONSULTA EXTERNA |  |  |  |  | GINECO OBST |  | PLANIFICACION FAMILIAR | M-2 | ARMARIO METALICO DE 2 PUERTAS | 1 | MA | EQ
| NORMA 119 |  | UPSS CONSULTA EXTERNA |  |  |  |  | GINECO OBST |  | PLANIFICACION FAMILIAR | M-138 | ATRIL ROTAFOLIO | 1 | MA | EQ
| NORMA 119 |  | UPSS CONSULTA EXTERNA |  |  |  |  | GINECO OBST |  | PLANIFICACION FAMILIAR | M-17 | BANDEJA ACRILICA DOBLE PARA ESCRITORIO | 1 | MA | EQ
| NORMA 119 |  | UPSS CONSULTA EXTERNA |  |  |  |  | GINECO OBST |  | PLANIFICACION FAMILIAR | T-50 | COMPUTADORA PERSONAL | 1 | INF | OC
| NORMA 119 |  | UPSS CONSULTA EXTERNA |  |  |  |  | GINECO OBST |  | PLANIFICACION FAMILIAR | M-114 | CUBO DE ACERO INOXIDABLE PARA DESPERDICIOS CON TAPA ACCIONADA A PEDAL | 1 | MC | EQ
| NORMA 119 |  | UPSS CONSULTA EXTERNA |  |  |  |  | GINECO OBST |  | PLANIFICACION FAMILIAR | O-2 | DISPENSADOR DE PAPEL TOALLA | 1 | OC | OC
| NORMA 119 |  | UPSS CONSULTA EXTERNA |  |  |  |  | GINECO OBST |  | PLANIFICACION FAMILIAR | O-3 | DISPENSADOR DE JABON LIQUIDO | 1 | OC | OC
| NORMA 119 |  | UPSS CONSULTA EXTERNA |  |  |  |  | GINECO OBST |  | PLANIFICACION FAMILIAR | M-86 | ESCALINATA METALICA 2 PELDAÑOS | 1 | MC | EQ
| NORMA 119 |  | UPSS CONSULTA EXTERNA |  |  |  |  | GINECO OBST |  | PLANIFICACION FAMILIAR | M-22 | ESCRITORIO ESTANDAR | 1 | MA | EQ
| NORMA 119 |  | UPSS CONSULTA EXTERNA |  |  |  |  | GINECO OBST |  | PLANIFICACION FAMILIAR | M-68 | MESA (DIVAN) PARA EXAMENES GINECO OBSTETRICOS | 1 | MC | EQ
| NORMA 119 |  | UPSS CONSULTA EXTERNA |  |  |  |  | GINECO OBST |  | PLANIFICACION FAMILIAR | M-91 | MESA DE ACERO INOXIDABLE RODABLE PARA MULTIPLES USOS | 1 | MC | EQ
| NORMA 119 |  | UPSS CONSULTA EXTERNA |  |  |  |  | GINECO OBST |  | PLANIFICACION FAMILIAR | M-15 | PAPELERA METALICA DE PISO | 1 | MA | EQ
| NORMA 119 |  | UPSS CONSULTA EXTERNA |  |  |  |  | GINECO OBST |  | PLANIFICACION FAMILIAR | M-9 | PERCHA METALICA DE PARED CON 4 GANCHOS | 1 | MA | EQ
| NORMA 119 |  | UPSS CONSULTA EXTERNA |  |  |  |  | GINECO OBST |  | PLANIFICACION FAMILIAR | M-115 | PORTA BALDE DE ACERO INOXIDABLE RODABLE CON BALDE DE ACERO INOXIDABLE | 1 | MC | EQ
| NORMA 119 |  | UPSS CONSULTA EXTERNA |  |  |  |  | GINECO OBST |  | PLANIFICACION FAMILIAR | T-79 | RELOJ DE UNA ESFERA DE PARED | 1 | INF | OC
| NORMA 119 |  | UPSS CONSULTA EXTERNA |  |  |  |  | GINECO OBST |  | PLANIFICACION FAMILIAR | T-14 | REPRODUCTOR BLU RAY | 1 | INF | OC
| NORMA 119 |  | UPSS CONSULTA EXTERNA |  |  |  |  | GINECO OBST |  | PLANIFICACION FAMILIAR | D-145 | SET DE RIÑONERAS DE ACERO QUIRURGICO | 1 | INST | EQ
| NORMA 119 |  | UPSS CONSULTA EXTERNA |  |  |  |  | GINECO OBST |  | PLANIFICACION FAMILIAR | D-146 | SET DE TAMBORES DE ACERO QUIRURGICO | 1 | INST | EQ
| NORMA 119 |  | UPSS CONSULTA EXTERNA |  |  |  |  | GINECO OBST |  | PLANIFICACION FAMILIAR | I-18 | SET INSTRUMENTAL DE INSERCION Y RETIRO DE DIU | 2 | INST | EQ
| NORMA 119 |  | UPSS CONSULTA EXTERNA |  |  |  |  | GINECO OBST |  | PLANIFICACION FAMILIAR | I-22 | SET INSTRUMENTAL PARA EXAMEN GINECOLOGICO I | 2 | INST | EQ
| NORMA 119 |  | UPSS CONSULTA EXTERNA |  |  |  |  | GINECO OBST |  | PLANIFICACION FAMILIAR | M-36 | SILLA METALICA APILABLE | 2 | MA | EQ
| NORMA 119 |  | UPSS CONSULTA EXTERNA |  |  |  |  | GINECO OBST |  | PLANIFICACION FAMILIAR | M-39 | SILLA METALICA GIRATORIA RODABLE | 1 | MA | EQ
| NORMA 119 |  | UPSS CONSULTA EXTERNA |  |  |  |  | GINECO OBST |  | PLANIFICACION FAMILIAR | M-49 | TABURETE METALICO RODABLE CON ASIENTO GIRATORIO | 1 | MC | EQ
| NORMA 119 |  | UPSS CONSULTA EXTERNA |  |  |  |  | GINECO OBST |  | PLANIFICACION FAMILIAR | T-20 | TELEFONO IP DE MESA USO GENERAL | 1 | INF | OC
| NORMA 119 |  | UPSS CONSULTA EXTERNA |  |  |  |  | GINECO OBST |  | PLANIFICACION FAMILIAR | T-16 | TELEVISOR LED SMART TV DE 42" APROX. INC. RACK | 1 | INF | OC
| NORMA 119 |  | UPSS CONSULTA EXTERNA |  |  |  |  | GINECO OBST |  | PLANIFICACION FAMILIAR | M-64 | VITRINA DE ACERO INOXIDABLE PARA INSTRUMENTAL Y MATERIAL ESTERIL DE DOS CUERPOS | 1 | MC | EQ
| NORMA 119 |  | UPSS CONSULTA EXTERNA |  |  |  |  | GINECO OBST | X | PSICOPROFILAXIS
| NORMA 119 |  | UPSS CONSULTA EXTERNA |  |  |  |  | GINECO OBST |  | PSICOPROFILAXIS | M-3 | ARMARIO METALICO DE UN CUERPO Y DOS COMPARTIMIENTOS | 3 | MC | EQ
| NORMA 119 |  | UPSS CONSULTA EXTERNA |  |  |  |  | GINECO OBST |  | PSICOPROFILAXIS | M-138 | ATRIL ROTAFOLIO | 1 | MA | EQ
| NORMA 119 |  | UPSS CONSULTA EXTERNA |  |  |  |  | GINECO OBST |  | PSICOPROFILAXIS | M-17 | BANDEJA ACRILICA DOBLE PARA ESCRITORIO | 1 | MA | EQ
| NORMA 119 |  | UPSS CONSULTA EXTERNA |  |  |  |  | GINECO OBST |  | PSICOPROFILAXIS | M-18 | BUTACA METALICA DE 3 CUERPOS | 2 | MA | EQ
| NORMA 119 |  | UPSS CONSULTA EXTERNA |  |  |  |  | GINECO OBST |  | PSICOPROFILAXIS | D-159 | COLCHONETA 2.0 X 0.80 M | 4 | C | EQ
| NORMA 119 |  | UPSS CONSULTA EXTERNA |  |  |  |  | GINECO OBST |  | PSICOPROFILAXIS | T-50 | COMPUTADORA PERSONAL | 1 | INF | OC
| NORMA 119 |  | UPSS CONSULTA EXTERNA |  |  |  |  | GINECO OBST |  | PSICOPROFILAXIS | O-2 | DISPENSADOR DE PAPEL TOALLA | 1 | OC | OC
| NORMA 119 |  | UPSS CONSULTA EXTERNA |  |  |  |  | GINECO OBST |  | PSICOPROFILAXIS | O-3 | DISPENSADOR DE JABON LIQUIDO | 1 | OC | OC
| NORMA 119 |  | UPSS CONSULTA EXTERNA |  |  |  |  | GINECO OBST |  | PSICOPROFILAXIS | T-6 | EQUIPO DE SONIDO | 1 | INF | OC
| NORMA 119 |  | UPSS CONSULTA EXTERNA |  |  |  |  | GINECO OBST |  | PSICOPROFILAXIS | M-22 | ESCRITORIO ESTANDAR | 1 | MA | EQ
| NORMA 119 |  | UPSS CONSULTA EXTERNA |  |  |  |  | GINECO OBST |  | PSICOPROFILAXIS | M-15 | PAPELERA METALICA DE PISO | 1 | MA | EQ
| NORMA 119 |  | UPSS CONSULTA EXTERNA |  |  |  |  | GINECO OBST |  | PSICOPROFILAXIS | D-333 | PELOTAS PARA EJERCICIOS 3 MEDIDAS | 4 | C | EQ
| NORMA 119 |  | UPSS CONSULTA EXTERNA |  |  |  |  | GINECO OBST |  | PSICOPROFILAXIS | M-9 | PERCHA METALICA DE PARED CON 4 GANCHOS | 2 | MA | EQ
| NORMA 119 |  | UPSS CONSULTA EXTERNA |  |  |  |  | GINECO OBST |  | PSICOPROFILAXIS | T-79 | RELOJ DE UNA ESFERA DE PARED | 1 | INF | OC
| NORMA 119 |  | UPSS CONSULTA EXTERNA |  |  |  |  | GINECO OBST |  | PSICOPROFILAXIS | T-14 | REPRODUCTOR BLU RAY | 1 | INF | OC
| NORMA 119 |  | UPSS CONSULTA EXTERNA |  |  |  |  | GINECO OBST |  | PSICOPROFILAXIS | O-27 | SET DE RODILLOS DE ESPUMA PARA GESTANTE | 1 | C | EQ
| NORMA 119 |  | UPSS CONSULTA EXTERNA |  |  |  |  | GINECO OBST |  | PSICOPROFILAXIS | M-36 | SILLA METALICA APILABLE | 2 | MA | EQ
| NORMA 119 |  | UPSS CONSULTA EXTERNA |  |  |  |  | GINECO OBST |  | PSICOPROFILAXIS | M-39 | SILLA METALICA GIRATORIA RODABLE | 1 | MA | EQ
| NORMA 119 |  | UPSS CONSULTA EXTERNA |  |  |  |  | GINECO OBST |  | PSICOPROFILAXIS | T-20 | TELEFONO IP DE MESA USO GENERAL | 1 | INF | OC
| NORMA 119 |  | UPSS CONSULTA EXTERNA |  |  |  |  | GINECO OBST |  | PSICOPROFILAXIS | T-16 | TELEVISOR LED SMART TV DE 42" APROX. INC. RACK | 1 | INF | OC
| NORMA 119 |  | UPSS CONSULTA EXTERNA |  |  |  |  | ODONTOLOGIA | X | CONSULTORIO DE ODONTOLOGIA GENERAL
| NORMA 119 |  | UPSS CONSULTA EXTERNA |  |  |  |  | ODONTOLOGIA |  | CONSULTORIO DE ODONTOLOGIA GENERAL | M-57 | ARMARIO DE ACERO INOXIDABLE PARA INSTRUMENTAL DENTAL DE 2 CUERPOS | 1 | MC | EQ
| NORMA 119 |  | UPSS CONSULTA EXTERNA |  |  |  |  | ODONTOLOGIA |  | CONSULTORIO DE ODONTOLOGIA GENERAL | M-17 | BANDEJA ACRILICA DOBLE PARA ESCRITORIO | 1 | MA | EQ
| NORMA 119 |  | UPSS CONSULTA EXTERNA |  |  |  |  | ODONTOLOGIA |  | CONSULTORIO DE ODONTOLOGIA GENERAL | D-325 | BALANZA DIGITAL CON TALLIMETRO ADULTO | 1 | C | EQ
| NORMA 119 |  | UPSS CONSULTA EXTERNA |  |  |  |  | ODONTOLOGIA |  | CONSULTORIO DE ODONTOLOGIA GENERAL | D-414 | CAMARA INTRAORAL | 1 | C | EQ
| NORMA 119 |  | UPSS CONSULTA EXTERNA |  |  |  |  | ODONTOLOGIA |  | CONSULTORIO DE ODONTOLOGIA GENERAL | T-50 | COMPUTADORA PERSONAL | 1 | INF | OC
| NORMA 119 |  | UPSS CONSULTA EXTERNA |  |  |  |  | ODONTOLOGIA |  | CONSULTORIO DE ODONTOLOGIA GENERAL | M-114 | CUBO DE ACERO INOXIDABLE PARA DESPERDICIOS CON TAPA ACCIONADA A PEDAL | 1 | MC | EQ
| NORMA 119 |  | UPSS CONSULTA EXTERNA |  |  |  |  | ODONTOLOGIA |  | CONSULTORIO DE ODONTOLOGIA GENERAL | D-39 | DESTARTARIZADOR ULTRASONICO | 1 | B | EQ
| NORMA 119 |  | UPSS CONSULTA EXTERNA |  |  |  |  | ODONTOLOGIA |  | CONSULTORIO DE ODONTOLOGIA GENERAL | O-2 | DISPENSADOR DE PAPEL TOALLA | 1 | OC | OC
| NORMA 119 |  | UPSS CONSULTA EXTERNA |  |  |  |  | ODONTOLOGIA |  | CONSULTORIO DE ODONTOLOGIA GENERAL | O-3 | DISPENSADOR DE JABON LIQUIDO | 1 | OC | OC
| NORMA 119 |  | UPSS CONSULTA EXTERNA |  |  |  |  | ODONTOLOGIA |  | CONSULTORIO DE ODONTOLOGIA GENERAL | M-22 | ESCRITORIO ESTANDAR | 1 | MA | EQ
| NORMA 119 |  | UPSS CONSULTA EXTERNA |  |  |  |  | ODONTOLOGIA |  | CONSULTORIO DE ODONTOLOGIA GENERAL | D-212 | ESTERILIZADOR CON GENERADOR ELECTRICO DE VAPOR DE 20 LITROS | 1 | B | EQ
| NORMA 119 |  | UPSS CONSULTA EXTERNA |  |  |  |  | ODONTOLOGIA |  | CONSULTORIO DE ODONTOLOGIA GENERAL | D-125 | ESTETOSCOPIO ADULTO PEDIATRICO | 1 | C | EQ
| NORMA 119 |  | UPSS CONSULTA EXTERNA |  |  |  |  | ODONTOLOGIA |  | CONSULTORIO DE ODONTOLOGIA GENERAL | D-449 | LAMPARA DE FOTOCURADO | 1 | C | EQ
| NORMA 119 |  | UPSS CONSULTA EXTERNA |  |  |  |  | ODONTOLOGIA |  | CONSULTORIO DE ODONTOLOGIA GENERAL | O-28 | MAQUETA DE HIGIENE BUCAL | 2 | C | EQ
| NORMA 119 |  | UPSS CONSULTA EXTERNA |  |  |  |  | ODONTOLOGIA |  | CONSULTORIO DE ODONTOLOGIA GENERAL | M-90 | MESA DE ACERO INOXIDABLE TIPO MAYO | 1 | MC | EQ
| NORMA 119 |  | UPSS CONSULTA EXTERNA |  |  |  |  | ODONTOLOGIA |  | CONSULTORIO DE ODONTOLOGIA GENERAL | T-11 | MONITOR LED 32'' FULL HD | 1 | INF | OC
| NORMA 119 |  | UPSS CONSULTA EXTERNA |  |  |  |  | ODONTOLOGIA |  | CONSULTORIO DE ODONTOLOGIA GENERAL | M-15 | PAPELERA METALICA DE PISO | 1 | MA | EQ
| NORMA 119 |  | UPSS CONSULTA EXTERNA |  |  |  |  | ODONTOLOGIA |  | CONSULTORIO DE ODONTOLOGIA GENERAL | M-9 | PERCHA METALICA DE PARED CON 4 GANCHOS | 1 | MA | EQ
| NORMA 119 |  | UPSS CONSULTA EXTERNA |  |  |  |  | ODONTOLOGIA |  | CONSULTORIO DE ODONTOLOGIA GENERAL | T-79 | RELOJ DE UNA ESFERA DE PARED | 1 | INF | OC
| NORMA 119 |  | UPSS CONSULTA EXTERNA |  |  |  |  | ODONTOLOGIA |  | CONSULTORIO DE ODONTOLOGIA GENERAL | D-145 | SET DE RIÑONERAS DE ACERO QUIRURGICO | 1 | INST | EQ
| NORMA 119 |  | UPSS CONSULTA EXTERNA |  |  |  |  | ODONTOLOGIA |  | CONSULTORIO DE ODONTOLOGIA GENERAL | D-146 | SET DE TAMBORES DE ACERO QUIRURGICO | 1 | INST | EQ
| NORMA 119 |  | UPSS CONSULTA EXTERNA |  |  |  |  | ODONTOLOGIA |  | CONSULTORIO DE ODONTOLOGIA GENERAL | I-26 | SET INSTRUMENTAL PARA CURACION DENTAL | 1 | INST | EQ
| NORMA 119 |  | UPSS CONSULTA EXTERNA |  |  |  |  | ODONTOLOGIA |  | CONSULTORIO DE ODONTOLOGIA GENERAL | I-27 | SET INSTRUMENTAL PARA DIAGNOSTICO ODONTOLOGICO | 1 | INST | EQ
| NORMA 119 |  | UPSS CONSULTA EXTERNA |  |  |  |  | ODONTOLOGIA |  | CONSULTORIO DE ODONTOLOGIA GENERAL | I-28 | SET INSTRUMENTAL PARA ENDODONCIA | 1 | INST | EQ
| NORMA 119 |  | UPSS CONSULTA EXTERNA |  |  |  |  | ODONTOLOGIA |  | CONSULTORIO DE ODONTOLOGIA GENERAL | I-29 | SET INSTRUMENTAL PARA EXODONCIA | 1 | INST | EQ
| NORMA 119 |  | UPSS CONSULTA EXTERNA |  |  |  |  | ODONTOLOGIA |  | CONSULTORIO DE ODONTOLOGIA GENERAL | M-36 | SILLA METALICA APILABLE | 2 | MA | EQ
| NORMA 119 |  | UPSS CONSULTA EXTERNA |  |  |  |  | ODONTOLOGIA |  | CONSULTORIO DE ODONTOLOGIA GENERAL | M-39 | SILLA METALICA GIRATORIA RODABLE | 1 | MA | EQ
| NORMA 119 |  | UPSS CONSULTA EXTERNA |  |  |  |  | ODONTOLOGIA |  | CONSULTORIO DE ODONTOLOGIA GENERAL | T-20 | TELEFONO IP DE MESA USO GENERAL | 1 | INF | OC
| NORMA 119 |  | UPSS CONSULTA EXTERNA |  |  |  |  | ODONTOLOGIA |  | CONSULTORIO DE ODONTOLOGIA GENERAL | D-41 | UNIDAD DENTAL COMPLETA | 1 | B | EQ
| NORMA 119 |  | UPSS CONSULTA EXTERNA |  |  |  |  | ODONTOLOGIA |  | CONSULTORIO DE ODONTOLOGIA GENERAL | M-55 | VITRINA DE ACERO INOXIDABLE PARA INSTRUMENTOS O MATERIAL ESTERIL DE UN CUERPO | 1 | MC | EQ
| NORMA 119 |  | UPSS CONSULTA EXTERNA |  |  |  |  | ODONTOLOGIA | X | CONSULTORIO DE ODONTOLOGIA GENERAL CON SOPORTE DE RADIOLOGIA ORAL
| NORMA 119 |  | UPSS CONSULTA EXTERNA |  |  |  |  | ODONTOLOGIA |  | CONSULTORIO DE ODONTOLOGIA GENERAL CON SOPORTE DE RADIOLOGIA ORAL | M-57 | ARMARIO DE ACERO INOXIDABLE PARA INSTRUMENTAL DENTAL DE 2 CUERPOS | 1 | MC | EQ
| NORMA 119 |  | UPSS CONSULTA EXTERNA |  |  |  |  | ODONTOLOGIA |  | CONSULTORIO DE ODONTOLOGIA GENERAL CON SOPORTE DE RADIOLOGIA ORAL | M-17 | BANDEJA ACRILICA DOBLE PARA ESCRITORIO | 1 | MA | EQ
| NORMA 119 |  | UPSS CONSULTA EXTERNA |  |  |  |  | ODONTOLOGIA |  | CONSULTORIO DE ODONTOLOGIA GENERAL CON SOPORTE DE RADIOLOGIA ORAL | D-416 | BIOMBO EMPLOMADO | 1 | MC | EQ
| NORMA 119 |  | UPSS CONSULTA EXTERNA |  |  |  |  | ODONTOLOGIA |  | CONSULTORIO DE ODONTOLOGIA GENERAL CON SOPORTE DE RADIOLOGIA ORAL | D-414 | CAMARA INTRAORAL | 1 | C | EQ
| NORMA 119 |  | UPSS CONSULTA EXTERNA |  |  |  |  | ODONTOLOGIA |  | CONSULTORIO DE ODONTOLOGIA GENERAL CON SOPORTE DE RADIOLOGIA ORAL | T-50 | COMPUTADORA PERSONAL | 1 | INF | OC
| NORMA 119 |  | UPSS CONSULTA EXTERNA |  |  |  |  | ODONTOLOGIA |  | CONSULTORIO DE ODONTOLOGIA GENERAL CON SOPORTE DE RADIOLOGIA ORAL | M-114 | CUBO DE ACERO INOXIDABLE PARA DESPERDICIOS CON TAPA ACCIONADA A PEDAL | 1 | MC | EQ
| NORMA 119 |  | UPSS CONSULTA EXTERNA |  |  |  |  | ODONTOLOGIA |  | CONSULTORIO DE ODONTOLOGIA GENERAL CON SOPORTE DE RADIOLOGIA ORAL | D-39 | DESTARTARIZADOR ULTRASONICO | 1 | B | EQ
| NORMA 119 |  | UPSS CONSULTA EXTERNA |  |  |  |  | ODONTOLOGIA |  | CONSULTORIO DE ODONTOLOGIA GENERAL CON SOPORTE DE RADIOLOGIA ORAL | O-2 | DISPENSADOR DE PAPEL TOALLA | 1 | OC | OC
| NORMA 119 |  | UPSS CONSULTA EXTERNA |  |  |  |  | ODONTOLOGIA |  | CONSULTORIO DE ODONTOLOGIA GENERAL CON SOPORTE DE RADIOLOGIA ORAL | O-3 | DISPENSADOR DE JABON LIQUIDO | 1 | OC | OC
| NORMA 119 |  | UPSS CONSULTA EXTERNA |  |  |  |  | ODONTOLOGIA |  | CONSULTORIO DE ODONTOLOGIA GENERAL CON SOPORTE DE RADIOLOGIA ORAL | D-21 | EQUIPO DE RAYOS X DENTAL RODABLE DIGITAL | 1 | B | EQ
| NORMA 119 |  | UPSS CONSULTA EXTERNA |  |  |  |  | ODONTOLOGIA |  | CONSULTORIO DE ODONTOLOGIA GENERAL CON SOPORTE DE RADIOLOGIA ORAL | M-22 | ESCRITORIO ESTANDAR | 1 | MA | EQ
| NORMA 119 |  | UPSS CONSULTA EXTERNA |  |  |  |  | ODONTOLOGIA |  | CONSULTORIO DE ODONTOLOGIA GENERAL CON SOPORTE DE RADIOLOGIA ORAL | D-212 | ESTERILIZADOR CON GENERADOR ELECTRICO DE VAPOR DE 20 LITROS | 1 | B | EQ
| NORMA 119 |  | UPSS CONSULTA EXTERNA |  |  |  |  | ODONTOLOGIA |  | CONSULTORIO DE ODONTOLOGIA GENERAL CON SOPORTE DE RADIOLOGIA ORAL | D-125 | ESTETOSCOPIO ADULTO PEDIATRICO | 1 | C | EQ
| NORMA 119 |  | UPSS CONSULTA EXTERNA |  |  |  |  | ODONTOLOGIA |  | CONSULTORIO DE ODONTOLOGIA GENERAL CON SOPORTE DE RADIOLOGIA ORAL | D-449 | LAMPARA DE FOTOCURADO | 1 | C | EQ
| NORMA 119 |  | UPSS CONSULTA EXTERNA |  |  |  |  | ODONTOLOGIA |  | CONSULTORIO DE ODONTOLOGIA GENERAL CON SOPORTE DE RADIOLOGIA ORAL | D-147 | MANDIL EMPLOMADO | 1 | C | EQ
| NORMA 119 |  | UPSS CONSULTA EXTERNA |  |  |  |  | ODONTOLOGIA |  | CONSULTORIO DE ODONTOLOGIA GENERAL CON SOPORTE DE RADIOLOGIA ORAL | M-90 | MESA DE ACERO INOXIDABLE TIPO MAYO | 1 | MC | EQ
| NORMA 119 |  | UPSS CONSULTA EXTERNA |  |  |  |  | ODONTOLOGIA |  | CONSULTORIO DE ODONTOLOGIA GENERAL CON SOPORTE DE RADIOLOGIA ORAL | T-11 | MONITOR LED 32'' FULL HD | 1 | INF | OC
| NORMA 119 |  | UPSS CONSULTA EXTERNA |  |  |  |  | ODONTOLOGIA |  | CONSULTORIO DE ODONTOLOGIA GENERAL CON SOPORTE DE RADIOLOGIA ORAL | M-15 | PAPELERA METALICA DE PISO | 1 | MA | EQ
| NORMA 119 |  | UPSS CONSULTA EXTERNA |  |  |  |  | ODONTOLOGIA |  | CONSULTORIO DE ODONTOLOGIA GENERAL CON SOPORTE DE RADIOLOGIA ORAL | M-9 | PERCHA METALICA DE PARED CON 4 GANCHOS | 1 | MA | EQ
| NORMA 119 |  | UPSS CONSULTA EXTERNA |  |  |  |  | ODONTOLOGIA |  | CONSULTORIO DE ODONTOLOGIA GENERAL CON SOPORTE DE RADIOLOGIA ORAL | T-79 | RELOJ DE UNA ESFERA DE PARED | 1 | INF | OC
| NORMA 119 |  | UPSS CONSULTA EXTERNA |  |  |  |  | ODONTOLOGIA |  | CONSULTORIO DE ODONTOLOGIA GENERAL CON SOPORTE DE RADIOLOGIA ORAL | D-145 | SET DE RIÑONERAS DE ACERO QUIRURGICO | 1 | INST | EQ
| NORMA 119 |  | UPSS CONSULTA EXTERNA |  |  |  |  | ODONTOLOGIA |  | CONSULTORIO DE ODONTOLOGIA GENERAL CON SOPORTE DE RADIOLOGIA ORAL | D-146 | SET DE TAMBORES DE ACERO QUIRURGICO | 1 | INST | EQ
| NORMA 119 |  | UPSS CONSULTA EXTERNA |  |  |  |  | ODONTOLOGIA |  | CONSULTORIO DE ODONTOLOGIA GENERAL CON SOPORTE DE RADIOLOGIA ORAL | I-26 | SET INSTRUMENTAL PARA CURACION DENTAL | 1 | INST | EQ
| NORMA 119 |  | UPSS CONSULTA EXTERNA |  |  |  |  | ODONTOLOGIA |  | CONSULTORIO DE ODONTOLOGIA GENERAL CON SOPORTE DE RADIOLOGIA ORAL | I-27 | SET INSTRUMENTAL PARA DIAGNOSTICO ODONTOLOGICO | 1 | INST | EQ
| NORMA 119 |  | UPSS CONSULTA EXTERNA |  |  |  |  | ODONTOLOGIA |  | CONSULTORIO DE ODONTOLOGIA GENERAL CON SOPORTE DE RADIOLOGIA ORAL | I-28 | SET INSTRUMENTAL PARA ENDODONCIA | 1 | INST | EQ
| NORMA 119 |  | UPSS CONSULTA EXTERNA |  |  |  |  | ODONTOLOGIA |  | CONSULTORIO DE ODONTOLOGIA GENERAL CON SOPORTE DE RADIOLOGIA ORAL | I-29 | SET INSTRUMENTAL PARA EXODONCIA | 1 | INST | EQ
| NORMA 119 |  | UPSS CONSULTA EXTERNA |  |  |  |  | ODONTOLOGIA |  | CONSULTORIO DE ODONTOLOGIA GENERAL CON SOPORTE DE RADIOLOGIA ORAL | M-36 | SILLA METALICA APILABLE | 2 | MA | EQ
| NORMA 119 |  | UPSS CONSULTA EXTERNA |  |  |  |  | ODONTOLOGIA |  | CONSULTORIO DE ODONTOLOGIA GENERAL CON SOPORTE DE RADIOLOGIA ORAL | M-39 | SILLA METALICA GIRATORIA RODABLE | 1 | MA | EQ
| NORMA 119 |  | UPSS CONSULTA EXTERNA |  |  |  |  | ODONTOLOGIA |  | CONSULTORIO DE ODONTOLOGIA GENERAL CON SOPORTE DE RADIOLOGIA ORAL | T-20 | TELEFONO IP DE MESA USO GENERAL | 1 | INF | OC
| NORMA 119 |  | UPSS CONSULTA EXTERNA |  |  |  |  | ODONTOLOGIA |  | CONSULTORIO DE ODONTOLOGIA GENERAL CON SOPORTE DE RADIOLOGIA ORAL | D-41 | UNIDAD DENTAL COMPLETA | 1 | B | EQ
| NORMA 119 |  | UPSS CONSULTA EXTERNA |  |  |  |  | ODONTOLOGIA |  | CONSULTORIO DE ODONTOLOGIA GENERAL CON SOPORTE DE RADIOLOGIA ORAL | M-55 | VITRINA DE ACERO INOXIDABLE PARA INSTRUMENTOS O MATERIAL ESTERIL DE UN CUERPO | 1 | MC | EQ
| NORMA 119 |  | UPSS CONSULTA EXTERNA |  |  |  |  | ODONTOLOGIA | X | CONSULTORIO DE ODONTOLOGIA ESPECIALIZADA
| NORMA 119 |  | UPSS CONSULTA EXTERNA |  |  |  |  | ODONTOLOGIA |  | CONSULTORIO DE ODONTOLOGIA ESPECIALIZADA | M-57 | ARMARIO DE ACERO INOXIDABLE PARA INSTRUMENTAL DENTAL DE 2 CUERPOS | 1 | MC | EQ
| NORMA 119 |  | UPSS CONSULTA EXTERNA |  |  |  |  | ODONTOLOGIA |  | CONSULTORIO DE ODONTOLOGIA ESPECIALIZADA | D-325 | BALANZA DIGITAL CON TALLIMETRO ADULTO | 1 | C | EQ
| NORMA 119 |  | UPSS CONSULTA EXTERNA |  |  |  |  | ODONTOLOGIA |  | CONSULTORIO DE ODONTOLOGIA ESPECIALIZADA | M-17 | BANDEJA ACRILICA DOBLE PARA ESCRITORIO | 1 | MA | EQ
| NORMA 119 |  | UPSS CONSULTA EXTERNA |  |  |  |  | ODONTOLOGIA |  | CONSULTORIO DE ODONTOLOGIA ESPECIALIZADA | D-416 | BIOMBO EMPLOMADO | 1 | MC | EQ
| NORMA 119 |  | UPSS CONSULTA EXTERNA |  |  |  |  | ODONTOLOGIA |  | CONSULTORIO DE ODONTOLOGIA ESPECIALIZADA | D-414 | CAMARA INTRAORAL | 1 | C | EQ
| NORMA 119 |  | UPSS CONSULTA EXTERNA |  |  |  |  | ODONTOLOGIA |  | CONSULTORIO DE ODONTOLOGIA ESPECIALIZADA | T-50 | COMPUTADORA PERSONAL | 1 | INF | OC
| NORMA 119 |  | UPSS CONSULTA EXTERNA |  |  |  |  | ODONTOLOGIA |  | CONSULTORIO DE ODONTOLOGIA ESPECIALIZADA | M-114 | CUBO DE ACERO INOXIDABLE PARA DESPERDICIOS CON TAPA ACCIONADA A PEDAL | 1 | MC | EQ
| NORMA 119 |  | UPSS CONSULTA EXTERNA |  |  |  |  | ODONTOLOGIA |  | CONSULTORIO DE ODONTOLOGIA ESPECIALIZADA | D-39 | DESTARTARIZADOR ULTRASONICO | 1 | B | EQ
| NORMA 119 |  | UPSS CONSULTA EXTERNA |  |  |  |  | ODONTOLOGIA |  | CONSULTORIO DE ODONTOLOGIA ESPECIALIZADA | O-2 | DISPENSADOR DE PAPEL TOALLA | 1 | OC | OC
| NORMA 119 |  | UPSS CONSULTA EXTERNA |  |  |  |  | ODONTOLOGIA |  | CONSULTORIO DE ODONTOLOGIA ESPECIALIZADA | O-3 | DISPENSADOR DE JABON LIQUIDO | 1 | OC | OC
| NORMA 119 |  | UPSS CONSULTA EXTERNA |  |  |  |  | ODONTOLOGIA |  | CONSULTORIO DE ODONTOLOGIA ESPECIALIZADA | D-21 | EQUIPO DE RAYOS X DENTAL RODABLE DIGITAL | 1 | B | EQ
| NORMA 119 |  | UPSS CONSULTA EXTERNA |  |  |  |  | ODONTOLOGIA |  | CONSULTORIO DE ODONTOLOGIA ESPECIALIZADA | M-22 | ESCRITORIO ESTANDAR | 1 | MA | EQ
| NORMA 119 |  | UPSS CONSULTA EXTERNA |  |  |  |  | ODONTOLOGIA |  | CONSULTORIO DE ODONTOLOGIA ESPECIALIZADA | D-212 | ESTERILIZADOR CON GENERADOR ELECTRICO DE VAPOR DE 20 LITROS | 1 | B | EQ
| NORMA 119 |  | UPSS CONSULTA EXTERNA |  |  |  |  | ODONTOLOGIA |  | CONSULTORIO DE ODONTOLOGIA ESPECIALIZADA | D-125 | ESTETOSCOPIO ADULTO PEDIATRICO | 1 | C | EQ
| NORMA 119 |  | UPSS CONSULTA EXTERNA |  |  |  |  | ODONTOLOGIA |  | CONSULTORIO DE ODONTOLOGIA ESPECIALIZADA | D-449 | LAMPARA DE FOTOCURADO | 1 | C | EQ
| NORMA 119 |  | UPSS CONSULTA EXTERNA |  |  |  |  | ODONTOLOGIA |  | CONSULTORIO DE ODONTOLOGIA ESPECIALIZADA | D-147 | MANDIL EMPLOMADO | 1 | C | EQ
| NORMA 119 |  | UPSS CONSULTA EXTERNA |  |  |  |  | ODONTOLOGIA |  | CONSULTORIO DE ODONTOLOGIA ESPECIALIZADA | M-90 | MESA DE ACERO INOXIDABLE TIPO MAYO | 1 | MC | EQ
| NORMA 119 |  | UPSS CONSULTA EXTERNA |  |  |  |  | ODONTOLOGIA |  | CONSULTORIO DE ODONTOLOGIA ESPECIALIZADA | T-11 | MONITOR LED 32'' FULL HD | 1 | INF | OC
| NORMA 119 |  | UPSS CONSULTA EXTERNA |  |  |  |  | ODONTOLOGIA |  | CONSULTORIO DE ODONTOLOGIA ESPECIALIZADA | M-15 | PAPELERA METALICA DE PISO | 1 | MA | EQ
| NORMA 119 |  | UPSS CONSULTA EXTERNA |  |  |  |  | ODONTOLOGIA |  | CONSULTORIO DE ODONTOLOGIA ESPECIALIZADA | M-9 | PERCHA METALICA DE PARED CON 4 GANCHOS | 1 | MA | EQ
| NORMA 119 |  | UPSS CONSULTA EXTERNA |  |  |  |  | ODONTOLOGIA |  | CONSULTORIO DE ODONTOLOGIA ESPECIALIZADA | T-79 | RELOJ DE UNA ESFERA DE PARED | 1 | INF | OC
| NORMA 119 |  | UPSS CONSULTA EXTERNA |  |  |  |  | ODONTOLOGIA |  | CONSULTORIO DE ODONTOLOGIA ESPECIALIZADA | D-145 | SET DE RIÑONERAS DE ACERO QUIRURGICO | 1 | INST | EQ
| NORMA 119 |  | UPSS CONSULTA EXTERNA |  |  |  |  | ODONTOLOGIA |  | CONSULTORIO DE ODONTOLOGIA ESPECIALIZADA | D-146 | SET DE TAMBORES DE ACERO QUIRURGICO | 1 | INST | EQ
| NORMA 119 |  | UPSS CONSULTA EXTERNA |  |  |  |  | ODONTOLOGIA |  | CONSULTORIO DE ODONTOLOGIA ESPECIALIZADA | I-25 | SET INSTRUMENTAL DE CIRUGIA DENTAL | 1 | INST | EQ
| NORMA 119 |  | UPSS CONSULTA EXTERNA |  |  |  |  | ODONTOLOGIA |  | CONSULTORIO DE ODONTOLOGIA ESPECIALIZADA | I-26 | SET INSTRUMENTAL PARA CURACION DENTAL | 1 | INST | EQ
| NORMA 119 |  | UPSS CONSULTA EXTERNA |  |  |  |  | ODONTOLOGIA |  | CONSULTORIO DE ODONTOLOGIA ESPECIALIZADA | I-27 | SET INSTRUMENTAL PARA DIAGNOSTICO ODONTOLOGICO | 1 | INST | EQ
| NORMA 119 |  | UPSS CONSULTA EXTERNA |  |  |  |  | ODONTOLOGIA |  | CONSULTORIO DE ODONTOLOGIA ESPECIALIZADA | I-28 | SET INSTRUMENTAL PARA ENDODONCIA | 1 | INST | EQ
| NORMA 119 |  | UPSS CONSULTA EXTERNA |  |  |  |  | ODONTOLOGIA |  | CONSULTORIO DE ODONTOLOGIA ESPECIALIZADA | I-29 | SET INSTRUMENTAL PARA EXODONCIA | 1 | INST | EQ
| NORMA 119 |  | UPSS CONSULTA EXTERNA |  |  |  |  | ODONTOLOGIA |  | CONSULTORIO DE ODONTOLOGIA ESPECIALIZADA | M-36 | SILLA METALICA APILABLE | 2 | MA | EQ
| NORMA 119 |  | UPSS CONSULTA EXTERNA |  |  |  |  | ODONTOLOGIA |  | CONSULTORIO DE ODONTOLOGIA ESPECIALIZADA | M-39 | SILLA METALICA GIRATORIA RODABLE | 1 | MA | EQ
| NORMA 119 |  | UPSS CONSULTA EXTERNA |  |  |  |  | ODONTOLOGIA |  | CONSULTORIO DE ODONTOLOGIA ESPECIALIZADA | T-20 | TELEFONO IP DE MESA USO GENERAL | 1 | INF | OC
| NORMA 119 |  | UPSS CONSULTA EXTERNA |  |  |  |  | ODONTOLOGIA |  | CONSULTORIO DE ODONTOLOGIA ESPECIALIZADA | D-135 | TENSIOMETRO ANEROIDE RODABLE ADULTO | 1 | C | EQ
| NORMA 119 |  | UPSS CONSULTA EXTERNA |  |  |  |  | ODONTOLOGIA |  | CONSULTORIO DE ODONTOLOGIA ESPECIALIZADA | D-41 | UNIDAD DENTAL COMPLETA | 1 | B | EQ
| NORMA 119 |  | UPSS CONSULTA EXTERNA |  |  |  |  | ODONTOLOGIA |  | CONSULTORIO DE ODONTOLOGIA ESPECIALIZADA | M-55 | VITRINA DE ACERO INOXIDABLE PARA INSTRUMENTOS O MATERIAL ESTERIL DE UN CUERPO | 1 | MC | EQ
| NORMA 119 |  | UPSS CONSULTA EXTERNA |  |  |  |  | ENDOCRINOLOGIA | X | CONSULTORIO DE NUTRICION
| NORMA 119 |  | UPSS CONSULTA EXTERNA |  |  |  |  | ENDOCRINOLOGIA |  | CONSULTORIO DE NUTRICION | M-2 | ARMARIO METALICO DE 2 PUERTAS | 1 | MA | EQ
| NORMA 119 |  | UPSS CONSULTA EXTERNA |  |  |  |  | ENDOCRINOLOGIA |  | CONSULTORIO DE NUTRICION | M-138 | ATRIL ROTAFOLIO | 1 | MA | EQ
| NORMA 119 |  | UPSS CONSULTA EXTERNA |  |  |  |  | ENDOCRINOLOGIA |  | CONSULTORIO DE NUTRICION | D-325 | BALANZA DIGITAL CON TALLIMETRO ADULTO | 1 | C | EQ
| NORMA 119 |  | UPSS CONSULTA EXTERNA |  |  |  |  | ENDOCRINOLOGIA |  | CONSULTORIO DE NUTRICION | D-326 | BALANZA DIGITAL CON TALLIMETRO NEONATAL | 1 | C | EQ
| NORMA 119 |  | UPSS CONSULTA EXTERNA |  |  |  |  | ENDOCRINOLOGIA |  | CONSULTORIO DE NUTRICION | M-17 | BANDEJA ACRILICA DOBLE PARA ESCRITORIO | 1 | MA | EQ
| NORMA 119 |  | UPSS CONSULTA EXTERNA |  |  |  |  | ENDOCRINOLOGIA |  | CONSULTORIO DE NUTRICION | M-72 | BIOMBO DE ACERO INOXIDABLE DE 2 CUERPOS | 1 | MC | EQ
| NORMA 119 |  | UPSS CONSULTA EXTERNA |  |  |  |  | ENDOCRINOLOGIA |  | CONSULTORIO DE NUTRICION | D-328 | CINTA METRICA | 1 | C | EQ
| NORMA 119 |  | UPSS CONSULTA EXTERNA |  |  |  |  | ENDOCRINOLOGIA |  | CONSULTORIO DE NUTRICION | T-50 | COMPUTADORA PERSONAL | 1 | INF | OC
| NORMA 119 |  | UPSS CONSULTA EXTERNA |  |  |  |  | ENDOCRINOLOGIA |  | CONSULTORIO DE NUTRICION | O-2 | DISPENSADOR DE PAPEL TOALLA | 1 | OC | OC
| NORMA 119 |  | UPSS CONSULTA EXTERNA |  |  |  |  | ENDOCRINOLOGIA |  | CONSULTORIO DE NUTRICION | O-3 | DISPENSADOR DE JABON LIQUIDO | 1 | OC | OC
| NORMA 119 |  | UPSS CONSULTA EXTERNA |  |  |  |  | ENDOCRINOLOGIA |  | CONSULTORIO DE NUTRICION | M-22 | ESCRITORIO ESTANDAR | 1 | MA | EQ
| NORMA 119 |  | UPSS CONSULTA EXTERNA |  |  |  |  | ENDOCRINOLOGIA |  | CONSULTORIO DE NUTRICION | D-320 | MEDIDOR DE INDICE DE MASA CORPORAL | 1 | B | EQ
| NORMA 119 |  | UPSS CONSULTA EXTERNA |  |  |  |  | ENDOCRINOLOGIA |  | CONSULTORIO DE NUTRICION | M-88 | MESA (DIVAN) PARA EXAMENES Y CURACIONES | 1 | MC | EQ
| NORMA 119 |  | UPSS CONSULTA EXTERNA |  |  |  |  | ENDOCRINOLOGIA |  | CONSULTORIO DE NUTRICION | M-97 | MESA METALICA PARA EXAMENES Y CAMBIAR PAÑALES | 1 | MC | EQ
| NORMA 119 |  | UPSS CONSULTA EXTERNA |  |  |  |  | ENDOCRINOLOGIA |  | CONSULTORIO DE NUTRICION | M-15 | PAPELERA METALICA DE PISO | 1 | MA | EQ
| NORMA 119 |  | UPSS CONSULTA EXTERNA |  |  |  |  | ENDOCRINOLOGIA |  | CONSULTORIO DE NUTRICION | M-9 | PERCHA METALICA DE PARED CON 4 GANCHOS | 1 | MA | EQ
| NORMA 119 |  | UPSS CONSULTA EXTERNA |  |  |  |  | ENDOCRINOLOGIA |  | CONSULTORIO DE NUTRICION | I-59 | PSICOMETRO ESTANDARIZADO | 1 | C | EQ
| NORMA 119 |  | UPSS CONSULTA EXTERNA |  |  |  |  | ENDOCRINOLOGIA |  | CONSULTORIO DE NUTRICION | T-79 | RELOJ DE UNA ESFERA DE PARED | 1 | INF | OC
| NORMA 119 |  | UPSS CONSULTA EXTERNA |  |  |  |  | ENDOCRINOLOGIA |  | CONSULTORIO DE NUTRICION | T-14 | REPRODUCTOR BLU RAY | 1 | INF | OC
| NORMA 119 |  | UPSS CONSULTA EXTERNA |  |  |  |  | ENDOCRINOLOGIA |  | CONSULTORIO DE NUTRICION | M-36 | SILLA METALICA APILABLE | 2 | MA | EQ
| NORMA 119 |  | UPSS CONSULTA EXTERNA |  |  |  |  | ENDOCRINOLOGIA |  | CONSULTORIO DE NUTRICION | M-39 | SILLA METALICA GIRATORIA RODABLE | 1 | MA | EQ
| NORMA 119 |  | UPSS CONSULTA EXTERNA |  |  |  |  | ENDOCRINOLOGIA |  | CONSULTORIO DE NUTRICION | T-20 | TELEFONO IP DE MESA USO GENERAL | 1 | INF | OC
| NORMA 119 |  | UPSS CONSULTA EXTERNA |  |  |  |  | ENDOCRINOLOGIA |  | CONSULTORIO DE NUTRICION | T-16 | TELEVISOR LED SMART TV DE 42" APROX. INC. RACK | 1 | INF | OC
| NORMA 119 |  | UPSS CONSULTA EXTERNA |  |  |  |  | ENDOCRINOLOGIA |  | CONSULTORIO DE NUTRICION | M-10 | VITRINA METALICA PARA ANUNCIOS CON PUERTAS CORREDIZAS DE VIDRIO | 1 | MA | EQ
| NORMA 119 |  | UPSS CONSULTA EXTERNA | [5 empty] | X | TOPICO DE PROCEDIMIENTOS DE CONSULTA EXTERNA
| NORMA 119 |  | UPSS CONSULTA EXTERNA | [6 empty] | TOPICO DE PROCEDIMIENTOS DE CONSULTA EXTERNA | M-72 | BIOMBO DE ACERO INOXIDABLE DE 2 CUERPOS | 1 | MC | EQ
| NORMA 119 |  | UPSS CONSULTA EXTERNA | [6 empty] | TOPICO DE PROCEDIMIENTOS DE CONSULTA EXTERNA | M-73 | CAMA CAMILLA MULTI PROPOSITO | 1 | MC | EQ
| NORMA 119 |  | UPSS CONSULTA EXTERNA | [6 empty] | TOPICO DE PROCEDIMIENTOS DE CONSULTA EXTERNA | T-50 | COMPUTADORA PERSONAL | 1 | INF | OC
| NORMA 119 |  | UPSS CONSULTA EXTERNA | [6 empty] | TOPICO DE PROCEDIMIENTOS DE CONSULTA EXTERNA | M-114 | CUBO DE ACERO INOXIDABLE PARA DESPERDICIOS CON TAPA ACCIONADA A PEDAL | 1 | MC | EQ
| NORMA 119 |  | UPSS CONSULTA EXTERNA | [6 empty] | TOPICO DE PROCEDIMIENTOS DE CONSULTA EXTERNA | D-92 | DESTRUCTOR DE AGUJAS HIPODERMICAS | 1 | B | EQ
| NORMA 119 |  | UPSS CONSULTA EXTERNA | [6 empty] | TOPICO DE PROCEDIMIENTOS DE CONSULTA EXTERNA | O-2 | DISPENSADOR DE PAPEL TOALLA | 1 | OC | OC
| NORMA 119 |  | UPSS CONSULTA EXTERNA | [6 empty] | TOPICO DE PROCEDIMIENTOS DE CONSULTA EXTERNA | O-3 | DISPENSADOR DE JABON LIQUIDO | 1 | OC | OC
| NORMA 119 |  | UPSS CONSULTA EXTERNA | [6 empty] | TOPICO DE PROCEDIMIENTOS DE CONSULTA EXTERNA | M-86 | ESCALINATA METALICA 2 PELDAÑOS | 1 | MC | EQ
| NORMA 119 |  | UPSS CONSULTA EXTERNA | [6 empty] | TOPICO DE PROCEDIMIENTOS DE CONSULTA EXTERNA | M-22 | ESCRITORIO ESTANDAR | 1 | MA | EQ
| NORMA 119 |  | UPSS CONSULTA EXTERNA | [6 empty] | TOPICO DE PROCEDIMIENTOS DE CONSULTA EXTERNA | D-124 | ESTETOSCOPIO ADULTO | 1 | C | EQ
| NORMA 119 |  | UPSS CONSULTA EXTERNA | [6 empty] | TOPICO DE PROCEDIMIENTOS DE CONSULTA EXTERNA | D-126 | FRONTOLUZ | 1 | C | EQ
| NORMA 119 |  | UPSS CONSULTA EXTERNA | [6 empty] | TOPICO DE PROCEDIMIENTOS DE CONSULTA EXTERNA | D-28 | LAMPARA DE EXAMEN CLINICO | 1 | C | EQ
| NORMA 119 |  | UPSS CONSULTA EXTERNA | [6 empty] | TOPICO DE PROCEDIMIENTOS DE CONSULTA EXTERNA | D-128 | LINTERNA PARA EXAMEN CLINICO | 1 | C | EQ
| NORMA 119 |  | UPSS CONSULTA EXTERNA | [6 empty] | TOPICO DE PROCEDIMIENTOS DE CONSULTA EXTERNA | M-88 | MESA (DIVAN) PARA EXAMENES Y CURACIONES | 1 | MC | EQ
| NORMA 119 |  | UPSS CONSULTA EXTERNA | [6 empty] | TOPICO DE PROCEDIMIENTOS DE CONSULTA EXTERNA | M-91 | MESA DE ACERO INOXIDABLE RODABLE PARA MULTIPLES USOS | 1 | MC | EQ
| NORMA 119 |  | UPSS CONSULTA EXTERNA | [6 empty] | TOPICO DE PROCEDIMIENTOS DE CONSULTA EXTERNA | M-95 | MESA ESPECIAL EN ACERO INOXIDABLE PARA TOPICO | 1 | MC | EQ
| NORMA 119 |  | UPSS CONSULTA EXTERNA | [6 empty] | TOPICO DE PROCEDIMIENTOS DE CONSULTA EXTERNA | M-99 | MESA RODABLE DE ACERO INOXIDABLE PARA CURACIONES CON TABLERO | 1 | MC | EQ
| NORMA 119 |  | UPSS CONSULTA EXTERNA | [6 empty] | TOPICO DE PROCEDIMIENTOS DE CONSULTA EXTERNA | M-9 | PERCHA METALICA DE PARED CON 4 GANCHOS | 1 | MA | EQ
| NORMA 119 |  | UPSS CONSULTA EXTERNA | [6 empty] | TOPICO DE PROCEDIMIENTOS DE CONSULTA EXTERNA | M-115 | PORTA BALDE DE ACERO INOXIDABLE RODABLE CON BALDE DE ACERO INOXIDABLE | 1 | MC | EQ
| NORMA 119 |  | UPSS CONSULTA EXTERNA | [6 empty] | TOPICO DE PROCEDIMIENTOS DE CONSULTA EXTERNA | M-105 | PORTASUERO METALICO RODABLE | 1 | MC | EQ
| NORMA 119 |  | UPSS CONSULTA EXTERNA | [6 empty] | TOPICO DE PROCEDIMIENTOS DE CONSULTA EXTERNA | T-79 | RELOJ DE UNA ESFERA DE PARED | 1 | INF | OC
| NORMA 119 |  | UPSS CONSULTA EXTERNA | [6 empty] | TOPICO DE PROCEDIMIENTOS DE CONSULTA EXTERNA | E-162 | SECADOR ELECTRICO DE MANOS | 1 | OC | OC
| NORMA 119 |  | UPSS CONSULTA EXTERNA | [6 empty] | TOPICO DE PROCEDIMIENTOS DE CONSULTA EXTERNA | I-1 | SET DE INSTRUMENTAL PARA RETIRAR PUNTOS | 2 | INST | EQ
| NORMA 119 |  | UPSS CONSULTA EXTERNA | [6 empty] | TOPICO DE PROCEDIMIENTOS DE CONSULTA EXTERNA | D-145 | SET DE RIÑONERAS DE ACERO QUIRURGICO | 1 | INST | EQ
| NORMA 119 |  | UPSS CONSULTA EXTERNA | [6 empty] | TOPICO DE PROCEDIMIENTOS DE CONSULTA EXTERNA | D-146 | SET DE TAMBORES DE ACERO QUIRURGICO | 1 | INST | EQ
| NORMA 119 |  | UPSS CONSULTA EXTERNA | [6 empty] | TOPICO DE PROCEDIMIENTOS DE CONSULTA EXTERNA | I-5 | SET INSTRUMENTAL DE CIRUGIA MENOR | 2 | INST | EQ
| NORMA 119 |  | UPSS CONSULTA EXTERNA | [6 empty] | TOPICO DE PROCEDIMIENTOS DE CONSULTA EXTERNA | I-9 | SET INSTRUMENTAL DE PEQUEÑAS INTERVENCIONES QUIRURGICAS | 2 | INST | EQ
| NORMA 119 |  | UPSS CONSULTA EXTERNA | [6 empty] | TOPICO DE PROCEDIMIENTOS DE CONSULTA EXTERNA | I-11 | SET INSTRUMENTAL PARA CURACIONES | 2 | INST | EQ
| NORMA 119 |  | UPSS CONSULTA EXTERNA | [6 empty] | TOPICO DE PROCEDIMIENTOS DE CONSULTA EXTERNA | I-56 | SET INSTRUMENTAL PARA PUNCION LUMBAR | 1 | INST | EQ
| NORMA 119 |  | UPSS CONSULTA EXTERNA | [6 empty] | TOPICO DE PROCEDIMIENTOS DE CONSULTA EXTERNA | M-36 | SILLA METALICA APILABLE | 2 | MA | EQ
| NORMA 119 |  | UPSS CONSULTA EXTERNA | [6 empty] | TOPICO DE PROCEDIMIENTOS DE CONSULTA EXTERNA | M-39 | SILLA METALICA GIRATORIA RODABLE | 1 | MA | EQ
| NORMA 119 |  | UPSS CONSULTA EXTERNA | [6 empty] | TOPICO DE PROCEDIMIENTOS DE CONSULTA EXTERNA | D-135 | TENSIOMETRO ANEROIDE RODABLE ADULTO | 1 | C | EQ
| NORMA 119 |  | UPSS CONSULTA EXTERNA | [6 empty] | TOPICO DE PROCEDIMIENTOS DE CONSULTA EXTERNA | M-64 | VITRINA DE ACERO INOXIDABLE PARA INSTRUMENTAL Y MATERIAL ESTERIL DE DOS CUERPOS | 1 | MC | EQ
| NORMA 119 |  | UPSS CONSULTA EXTERNA | [5 empty] | X | SALA DE PROCEDIMIENTOS DE CIRUGIA GENERAL
| NORMA 119 |  | UPSS CONSULTA EXTERNA | [6 empty] | SALA DE PROCEDIMIENTOS DE CIRUGIA GENERAL | M-72 | BIOMBO DE ACERO INOXIDABLE DE 2 CUERPOS | 1 | MC | EQ
| NORMA 119 |  | UPSS CONSULTA EXTERNA | [6 empty] | SALA DE PROCEDIMIENTOS DE CIRUGIA GENERAL | M-73 | CAMA CAMILLA MULTI PROPOSITO | 1 | MC | EQ
| NORMA 119 |  | UPSS CONSULTA EXTERNA | [6 empty] | SALA DE PROCEDIMIENTOS DE CIRUGIA GENERAL | T-50 | COMPUTADORA PERSONAL | 1 | INF | OC
| NORMA 119 |  | UPSS CONSULTA EXTERNA | [6 empty] | SALA DE PROCEDIMIENTOS DE CIRUGIA GENERAL | M-114 | CUBO DE ACERO INOXIDABLE PARA DESPERDICIOS CON TAPA ACCIONADA A PEDAL | 1 | MC | EQ
| NORMA 119 |  | UPSS CONSULTA EXTERNA | [6 empty] | SALA DE PROCEDIMIENTOS DE CIRUGIA GENERAL | D-92 | DESTRUCTOR DE AGUJAS HIPODERMICAS | 1 | B | EQ
| NORMA 119 |  | UPSS CONSULTA EXTERNA | [6 empty] | SALA DE PROCEDIMIENTOS DE CIRUGIA GENERAL | O-2 | DISPENSADOR DE PAPEL TOALLA | 1 | OC | OC
| NORMA 119 |  | UPSS CONSULTA EXTERNA | [6 empty] | SALA DE PROCEDIMIENTOS DE CIRUGIA GENERAL | O-3 | DISPENSADOR DE JABON LIQUIDO | 1 | OC | OC
| NORMA 119 |  | UPSS CONSULTA EXTERNA | [6 empty] | SALA DE PROCEDIMIENTOS DE CIRUGIA GENERAL | D-77 | ELECTROBISTURI MONOPOLAR I BIPOLAR DIGITAL | 1 | B | EQ
| NORMA 119 |  | UPSS CONSULTA EXTERNA | [6 empty] | SALA DE PROCEDIMIENTOS DE CIRUGIA GENERAL | M-86 | ESCALINATA METALICA 2 PELDAÑOS | 1 | MC | EQ
| NORMA 119 |  | UPSS CONSULTA EXTERNA | [6 empty] | SALA DE PROCEDIMIENTOS DE CIRUGIA GENERAL | M-22 | ESCRITORIO ESTANDAR | 1 | MA | EQ
| NORMA 119 |  | UPSS CONSULTA EXTERNA | [6 empty] | SALA DE PROCEDIMIENTOS DE CIRUGIA GENERAL | D-124 | ESTETOSCOPIO ADULTO | 1 | C | EQ
| NORMA 119 |  | UPSS CONSULTA EXTERNA | [6 empty] | SALA DE PROCEDIMIENTOS DE CIRUGIA GENERAL | D-126 | FRONTOLUZ | 1 | C | EQ
| NORMA 119 |  | UPSS CONSULTA EXTERNA | [6 empty] | SALA DE PROCEDIMIENTOS DE CIRUGIA GENERAL | D-28 | LAMPARA DE EXAMEN CLINICO | 1 | C | EQ
| NORMA 119 |  | UPSS CONSULTA EXTERNA | [6 empty] | SALA DE PROCEDIMIENTOS DE CIRUGIA GENERAL | D-128 | LINTERNA PARA EXAMEN CLINICO | 1 | C | EQ
| NORMA 119 |  | UPSS CONSULTA EXTERNA | [6 empty] | SALA DE PROCEDIMIENTOS DE CIRUGIA GENERAL | M-91 | MESA DE ACERO INOXIDABLE RODABLE PARA MULTIPLES USOS | 1 | MC | EQ
| NORMA 119 |  | UPSS CONSULTA EXTERNA | [6 empty] | SALA DE PROCEDIMIENTOS DE CIRUGIA GENERAL | M-95 | MESA ESPECIAL EN ACERO INOXIDABLE PARA TOPICO | 1 | MC | EQ
| NORMA 119 |  | UPSS CONSULTA EXTERNA | [6 empty] | SALA DE PROCEDIMIENTOS DE CIRUGIA GENERAL | M-99 | MESA RODABLE DE ACERO INOXIDABLE PARA CURACIONES CON TABLERO | 1 | MC | EQ
| NORMA 119 |  | UPSS CONSULTA EXTERNA | [6 empty] | SALA DE PROCEDIMIENTOS DE CIRUGIA GENERAL | M-9 | PERCHA METALICA DE PARED CON 4 GANCHOS | 1 | MA | EQ
| NORMA 119 |  | UPSS CONSULTA EXTERNA | [6 empty] | SALA DE PROCEDIMIENTOS DE CIRUGIA GENERAL | M-115 | PORTA BALDE DE ACERO INOXIDABLE RODABLE CON BALDE DE ACERO INOXIDABLE | 1 | MC | EQ
| NORMA 119 |  | UPSS CONSULTA EXTERNA | [6 empty] | SALA DE PROCEDIMIENTOS DE CIRUGIA GENERAL | M-105 | PORTASUERO METALICO RODABLE | 1 | MC | EQ
| NORMA 119 |  | UPSS CONSULTA EXTERNA | [6 empty] | SALA DE PROCEDIMIENTOS DE CIRUGIA GENERAL | T-79 | RELOJ DE UNA ESFERA DE PARED | 1 | INF | OC
| NORMA 119 |  | UPSS CONSULTA EXTERNA | [6 empty] | SALA DE PROCEDIMIENTOS DE CIRUGIA GENERAL | E-162 | SECADOR ELECTRICO DE MANOS | 1 | OC | OC
| NORMA 119 |  | UPSS CONSULTA EXTERNA | [6 empty] | SALA DE PROCEDIMIENTOS DE CIRUGIA GENERAL | I-1 | SET DE INSTRUMENTAL PARA RETIRAR PUNTOS | 3 | INST | EQ
| NORMA 119 |  | UPSS CONSULTA EXTERNA | [6 empty] | SALA DE PROCEDIMIENTOS DE CIRUGIA GENERAL | D-145 | SET DE RIÑONERAS DE ACERO QUIRURGICO | 1 | INST | EQ
| NORMA 119 |  | UPSS CONSULTA EXTERNA | [6 empty] | SALA DE PROCEDIMIENTOS DE CIRUGIA GENERAL | D-146 | SET DE TAMBORES DE ACERO QUIRURGICO | 1 | INST | EQ
| NORMA 119 |  | UPSS CONSULTA EXTERNA | [6 empty] | SALA DE PROCEDIMIENTOS DE CIRUGIA GENERAL | I-5 | SET INSTRUMENTAL DE CIRUGIA MENOR | 1 | INST | EQ
| NORMA 119 |  | UPSS CONSULTA EXTERNA | [6 empty] | SALA DE PROCEDIMIENTOS DE CIRUGIA GENERAL | I-9 | SET INSTRUMENTAL DE PEQUEÑAS INTERVENCIONES QUIRURGICAS | 2 | INST | EQ
| NORMA 119 |  | UPSS CONSULTA EXTERNA | [6 empty] | SALA DE PROCEDIMIENTOS DE CIRUGIA GENERAL | I-11 | SET INSTRUMENTAL PARA CURACIONES | 2 | INST | EQ
| NORMA 119 |  | UPSS CONSULTA EXTERNA | [6 empty] | SALA DE PROCEDIMIENTOS DE CIRUGIA GENERAL | M-36 | SILLA METALICA APILABLE | 2 | MA | EQ
| NORMA 119 |  | UPSS CONSULTA EXTERNA | [6 empty] | SALA DE PROCEDIMIENTOS DE CIRUGIA GENERAL | M-39 | SILLA METALICA GIRATORIA RODABLE | 1 | MA | EQ
| NORMA 119 |  | UPSS CONSULTA EXTERNA | [6 empty] | SALA DE PROCEDIMIENTOS DE CIRUGIA GENERAL | D-135 | TENSIOMETRO ANEROIDE RODABLE ADULTO | 1 | C | EQ
| NORMA 119 |  | UPSS CONSULTA EXTERNA | [6 empty] | SALA DE PROCEDIMIENTOS DE CIRUGIA GENERAL | M-64 | VITRINA DE ACERO INOXIDABLE PARA INSTRUMENTAL Y MATERIAL ESTERIL DE DOS CUERPOS | 1 | MC | EQ
| NORMA 119 |  | UPSS CONSULTA EXTERNA |  |  |  |  | GINECO OBST | X | SALA DE PROCEDIMIENTOS GINECOLOGICOS
| NORMA 119 |  | UPSS CONSULTA EXTERNA |  |  |  |  | GINECO OBST |  | SALA DE PROCEDIMIENTOS GINECOLOGICOS | M-72 | BIOMBO DE ACERO INOXIDABLE DE 2 CUERPOS | 1 | MC | EQ
| NORMA 119 |  | UPSS CONSULTA EXTERNA |  |  |  |  | GINECO OBST |  | SALA DE PROCEDIMIENTOS GINECOLOGICOS | T-50 | COMPUTADORA PERSONAL | 1 | INF | OC
| NORMA 119 |  | UPSS CONSULTA EXTERNA |  |  |  |  | GINECO OBST |  | SALA DE PROCEDIMIENTOS GINECOLOGICOS | O-3 | DISPENSADOR DE JABON LIQUIDO | 1 | OC | OC
| NORMA 119 |  | UPSS CONSULTA EXTERNA |  |  |  |  | GINECO OBST |  | SALA DE PROCEDIMIENTOS GINECOLOGICOS | D-99 | ECOGRAFO DOPPLER COLOR 3D | 1 | B | EQ
| NORMA 119 |  | UPSS CONSULTA EXTERNA |  |  |  |  | GINECO OBST |  | SALA DE PROCEDIMIENTOS GINECOLOGICOS | D-77 | ELECTROBISTURI MONOPOLAR I BIPOLAR DIGITAL | 1 | B | EQ
| NORMA 119 |  | UPSS CONSULTA EXTERNA |  |  |  |  | GINECO OBST |  | SALA DE PROCEDIMIENTOS GINECOLOGICOS | D-329 | EQUIPO DE CRIOTERAPIA | 1 | B | EQ
| NORMA 119 |  | UPSS CONSULTA EXTERNA |  |  |  |  | GINECO OBST |  | SALA DE PROCEDIMIENTOS GINECOLOGICOS | M-86 | ESCALINATA METALICA 2 PELDAÑOS | 1 | MC | EQ
| NORMA 119 |  | UPSS CONSULTA EXTERNA |  |  |  |  | GINECO OBST |  | SALA DE PROCEDIMIENTOS GINECOLOGICOS | M-22 | ESCRITORIO ESTANDAR | 1 | MA | EQ
| NORMA 119 |  | UPSS CONSULTA EXTERNA |  |  |  |  | GINECO OBST |  | SALA DE PROCEDIMIENTOS GINECOLOGICOS | D-28 | LAMPARA DE EXAMEN CLINICO | 1 | C | EQ
| NORMA 119 |  | UPSS CONSULTA EXTERNA |  |  |  |  | GINECO OBST |  | SALA DE PROCEDIMIENTOS GINECOLOGICOS | M-68 | MESA (DIVAN) PARA EXAMENES GINECO OBSTETRICOS | 1 | MC | EQ
| NORMA 119 |  | UPSS CONSULTA EXTERNA |  |  |  |  | GINECO OBST |  | SALA DE PROCEDIMIENTOS GINECOLOGICOS | M-91 | MESA DE ACERO INOXIDABLE RODABLE PARA MULTIPLES USOS | 1 | MC | EQ
| NORMA 119 |  | UPSS CONSULTA EXTERNA |  |  |  |  | GINECO OBST |  | SALA DE PROCEDIMIENTOS GINECOLOGICOS | M-99 | MESA RODABLE DE ACERO INOXIDABLE PARA CURACIONES CON TABLERO | 1 | MC | EQ
| NORMA 119 |  | UPSS CONSULTA EXTERNA |  |  |  |  | GINECO OBST |  | SALA DE PROCEDIMIENTOS GINECOLOGICOS | M-15 | PAPELERA METALICA DE PISO | 1 | MA | EQ
| NORMA 119 |  | UPSS CONSULTA EXTERNA |  |  |  |  | GINECO OBST |  | SALA DE PROCEDIMIENTOS GINECOLOGICOS | M-9 | PERCHA METALICA DE PARED CON 4 GANCHOS | 1 | MA | EQ
| NORMA 119 |  | UPSS CONSULTA EXTERNA |  |  |  |  | GINECO OBST |  | SALA DE PROCEDIMIENTOS GINECOLOGICOS | M-115 | PORTA BALDE DE ACERO INOXIDABLE RODABLE CON BALDE DE ACERO INOXIDABLE | 1 | MC | EQ
| NORMA 119 |  | UPSS CONSULTA EXTERNA |  |  |  |  | GINECO OBST |  | SALA DE PROCEDIMIENTOS GINECOLOGICOS | M-105 | PORTASUERO METALICO RODABLE | 1 | MC | EQ
| NORMA 119 |  | UPSS CONSULTA EXTERNA |  |  |  |  | GINECO OBST |  | SALA DE PROCEDIMIENTOS GINECOLOGICOS | D-17 | PULSIOXIMETRO | 1 | B | EQ
| NORMA 119 |  | UPSS CONSULTA EXTERNA |  |  |  |  | GINECO OBST |  | SALA DE PROCEDIMIENTOS GINECOLOGICOS | T-79 | RELOJ DE UNA ESFERA DE PARED | 1 | INF | OC
| NORMA 119 |  | UPSS CONSULTA EXTERNA |  |  |  |  | GINECO OBST |  | SALA DE PROCEDIMIENTOS GINECOLOGICOS | E-162 | SECADOR ELECTRICO DE MANOS | 1 | OC | OC
| NORMA 119 |  | UPSS CONSULTA EXTERNA |  |  |  |  | GINECO OBST |  | SALA DE PROCEDIMIENTOS GINECOLOGICOS | I-1 | SET DE INSTRUMENTAL PARA RETIRAR PUNTOS | 3 | INST | EQ
| NORMA 119 |  | UPSS CONSULTA EXTERNA |  |  |  |  | GINECO OBST |  | SALA DE PROCEDIMIENTOS GINECOLOGICOS | D-145 | SET DE RIÑONERAS DE ACERO QUIRURGICO | 1 | INST | EQ
| NORMA 119 |  | UPSS CONSULTA EXTERNA |  |  |  |  | GINECO OBST |  | SALA DE PROCEDIMIENTOS GINECOLOGICOS | D-146 | SET DE TAMBORES DE ACERO QUIRURGICO | 1 | INST | EQ
| NORMA 119 |  | UPSS CONSULTA EXTERNA |  |  |  |  | GINECO OBST |  | SALA DE PROCEDIMIENTOS GINECOLOGICOS | I-15 | SET DE TOMA DE MUESTRAS GINECO OBSTETRICOS | 2 | INST | EQ
| NORMA 119 |  | UPSS CONSULTA EXTERNA |  |  |  |  | GINECO OBST |  | SALA DE PROCEDIMIENTOS GINECOLOGICOS | I-16 | SET INSTRUMENTALDE CRIOTERAPIA Y CONO LEEP | 1 | INST | EQ
| NORMA 119 |  | UPSS CONSULTA EXTERNA |  |  |  |  | GINECO OBST |  | SALA DE PROCEDIMIENTOS GINECOLOGICOS | I-53 | SET INSTRUMENTAL PARA CONO LEEP | 1 | INST | EQ
| NORMA 119 |  | UPSS CONSULTA EXTERNA |  |  |  |  | GINECO OBST |  | SALA DE PROCEDIMIENTOS GINECOLOGICOS | I-22 | SET INSTRUMENTAL PARA EXAMEN GINECOLOGICO I | 2 | INST | EQ
| NORMA 119 |  | UPSS CONSULTA EXTERNA |  |  |  |  | GINECO OBST |  | SALA DE PROCEDIMIENTOS GINECOLOGICOS | I-52 | SET INSTRUMENTAL PARA EXAMEN GINECOLOGICO II | 2 | INST | EQ
| NORMA 119 |  | UPSS CONSULTA EXTERNA |  |  |  |  | GINECO OBST |  | SALA DE PROCEDIMIENTOS GINECOLOGICOS | I-23 | SET INSTRUMENTAL PARA REVISION DE CUELLO UTERINO | 2 | INST | EQ
| NORMA 119 |  | UPSS CONSULTA EXTERNA |  |  |  |  | GINECO OBST |  | SALA DE PROCEDIMIENTOS GINECOLOGICOS | M-36 | SILLA METALICA APILABLE | 2 | MA | EQ
| NORMA 119 |  | UPSS CONSULTA EXTERNA |  |  |  |  | GINECO OBST |  | SALA DE PROCEDIMIENTOS GINECOLOGICOS | M-39 | SILLA METALICA GIRATORIA RODABLE | 1 | MA | EQ
| NORMA 119 |  | UPSS CONSULTA EXTERNA |  |  |  |  | GINECO OBST |  | SALA DE PROCEDIMIENTOS GINECOLOGICOS | M-47 | TABURETE DE ACERO INOXIDABLE CON ASIENTO GIRATORIO RODABLE | 1 | MC | EQ
| NORMA 119 |  | UPSS CONSULTA EXTERNA |  |  |  |  | GINECO OBST |  | SALA DE PROCEDIMIENTOS GINECOLOGICOS | T-20 | TELEFONO IP DE MESA USO GENERAL | 1 | INF | OC
| NORMA 119 |  | UPSS CONSULTA EXTERNA |  |  |  |  | GINECO OBST |  | SALA DE PROCEDIMIENTOS GINECOLOGICOS | D-135 | TENSIOMETRO ANEROIDE RODABLE ADULTO | 1 | C | EQ
| NORMA 119 |  | UPSS CONSULTA EXTERNA |  |  |  |  | GINECO OBST |  | SALA DE PROCEDIMIENTOS GINECOLOGICOS | D-73 | VIDEO COLPOSCOPIO | 1 | B | EQ
| NORMA 119 |  | UPSS CONSULTA EXTERNA |  |  |  |  | GINECO OBST |  | SALA DE PROCEDIMIENTOS GINECOLOGICOS | M-64 | VITRINA DE ACERO INOXIDABLE PARA INSTRUMENTAL Y MATERIAL ESTERIL DE DOS CUERPOS | 1 | MC | EQ
| NORMA 119 |  | UPSS CONSULTA EXTERNA |  |  |  |  | GINECO OBST | X | SALA DE COLPOSCOPIA
| NORMA 119 |  | UPSS CONSULTA EXTERNA |  |  |  |  | GINECO OBST |  | SALA DE COLPOSCOPIA | M-72 | BIOMBO DE ACERO INOXIDABLE DE 2 CUERPOS | 1 | MC | EQ
| NORMA 119 |  | UPSS CONSULTA EXTERNA |  |  |  |  | GINECO OBST |  | SALA DE COLPOSCOPIA | T-50 | COMPUTADORA PERSONAL | 1 | INF | OC
| NORMA 119 |  | UPSS CONSULTA EXTERNA |  |  |  |  | GINECO OBST |  | SALA DE COLPOSCOPIA | O-2 | DISPENSADOR DE PAPEL TOALLA | 1 | OC | OC
| NORMA 119 |  | UPSS CONSULTA EXTERNA |  |  |  |  | GINECO OBST |  | SALA DE COLPOSCOPIA | O-3 | DISPENSADOR DE JABON LIQUIDO | 1 | OC | OC
| NORMA 119 |  | UPSS CONSULTA EXTERNA |  |  |  |  | GINECO OBST |  | SALA DE COLPOSCOPIA | M-86 | ESCALINATA METALICA 2 PELDAÑOS | 1 | MC | EQ
| NORMA 119 |  | UPSS CONSULTA EXTERNA |  |  |  |  | GINECO OBST |  | SALA DE COLPOSCOPIA | M-22 | ESCRITORIO ESTANDAR | 1 | MA | EQ
| NORMA 119 |  | UPSS CONSULTA EXTERNA |  |  |  |  | GINECO OBST |  | SALA DE COLPOSCOPIA | T-57 | IMPRESORA LASER BAJA DEMANDA | 1 | INF | OC
| NORMA 119 |  | UPSS CONSULTA EXTERNA |  |  |  |  | GINECO OBST |  | SALA DE COLPOSCOPIA | D-28 | LAMPARA DE EXAMEN CLINICO | 1 | C | EQ
| NORMA 119 |  | UPSS CONSULTA EXTERNA |  |  |  |  | GINECO OBST |  | SALA DE COLPOSCOPIA | M-91 | MESA DE ACERO INOXIDABLE RODABLE PARA MULTIPLES USOS | 1 | MC | EQ
| NORMA 119 |  | UPSS CONSULTA EXTERNA |  |  |  |  | GINECO OBST |  | SALA DE COLPOSCOPIA | M-69 | MESA ESPECIAL EN ACERO INOXIDABLE PARA TOPICO GINECO-OBSTETRICO | 1 | MC | EQ
| NORMA 119 |  | UPSS CONSULTA EXTERNA |  |  |  |  | GINECO OBST |  | SALA DE COLPOSCOPIA | M-99 | MESA RODABLE DE ACERO INOXIDABLE PARA CURACIONES CON TABLERO | 1 | MC | EQ
| NORMA 119 |  | UPSS CONSULTA EXTERNA |  |  |  |  | GINECO OBST |  | SALA DE COLPOSCOPIA | T-12 | MONITOR LED 42" FULL HD | 1 | INF | OC
| NORMA 119 |  | UPSS CONSULTA EXTERNA |  |  |  |  | GINECO OBST |  | SALA DE COLPOSCOPIA | M-15 | PAPELERA METALICA DE PISO | 1 | MA | EQ
| NORMA 119 |  | UPSS CONSULTA EXTERNA |  |  |  |  | GINECO OBST |  | SALA DE COLPOSCOPIA | M-9 | PERCHA METALICA DE PARED CON 4 GANCHOS | 1 | MA | EQ
| NORMA 119 |  | UPSS CONSULTA EXTERNA |  |  |  |  | GINECO OBST |  | SALA DE COLPOSCOPIA | M-115 | PORTA BALDE DE ACERO INOXIDABLE RODABLE CON BALDE DE ACERO INOXIDABLE | 1 | MC | EQ
| NORMA 119 |  | UPSS CONSULTA EXTERNA |  |  |  |  | GINECO OBST |  | SALA DE COLPOSCOPIA | T-79 | RELOJ DE UNA ESFERA DE PARED | 1 | INF | OC
| NORMA 119 |  | UPSS CONSULTA EXTERNA |  |  |  |  | GINECO OBST |  | SALA DE COLPOSCOPIA | E-162 | SECADOR ELECTRICO DE MANOS | 1 | OC | OC
| NORMA 119 |  | UPSS CONSULTA EXTERNA |  |  |  |  | GINECO OBST |  | SALA DE COLPOSCOPIA | I-22 | SET INSTRUMENTAL PARA EXAMEN GINECOLOGICO I | 1 | INST | EQ
| NORMA 119 |  | UPSS CONSULTA EXTERNA |  |  |  |  | GINECO OBST |  | SALA DE COLPOSCOPIA | I-52 | SET INSTRUMENTAL PARA EXAMEN GINECOLOGICO II | 1 | INST | EQ
| NORMA 119 |  | UPSS CONSULTA EXTERNA |  |  |  |  | GINECO OBST |  | SALA DE COLPOSCOPIA | M-36 | SILLA METALICA APILABLE | 2 | MA | EQ
| NORMA 119 |  | UPSS CONSULTA EXTERNA |  |  |  |  | GINECO OBST |  | SALA DE COLPOSCOPIA | M-39 | SILLA METALICA GIRATORIA RODABLE | 1 | MA | EQ
| NORMA 119 |  | UPSS CONSULTA EXTERNA |  |  |  |  | GINECO OBST |  | SALA DE COLPOSCOPIA | M-47 | TABURETE DE ACERO INOXIDABLE CON ASIENTO GIRATORIO RODABLE | 1 | MC | EQ
| NORMA 119 |  | UPSS CONSULTA EXTERNA |  |  |  |  | GINECO OBST |  | SALA DE COLPOSCOPIA | T-20 | TELEFONO IP DE MESA USO GENERAL | 1 | INF | OC
| NORMA 119 |  | UPSS CONSULTA EXTERNA |  |  |  |  | GINECO OBST |  | SALA DE COLPOSCOPIA | D-135 | TENSIOMETRO ANEROIDE RODABLE ADULTO | 1 | C | EQ
| NORMA 119 |  | UPSS CONSULTA EXTERNA |  |  |  |  | GINECO OBST |  | SALA DE COLPOSCOPIA | D-73 | VIDEO COLPOSCOPIO | 1 | B | EQ
| NORMA 119 |  | UPSS CONSULTA EXTERNA |  |  |  |  | GINECO OBST |  | SALA DE COLPOSCOPIA | M-64 | VITRINA DE ACERO INOXIDABLE PARA INSTRUMENTAL Y MATERIAL ESTERIL DE DOS CUERPOS | 1 | MC | EQ
| NORMA 119 |  | UPSS CONSULTA EXTERNA |  |  |  |  | GINECO OBST | X | SALA DE ECOGRAFIA OBSTETRICA
| NORMA 119 |  | UPSS CONSULTA EXTERNA |  |  |  |  | GINECO OBST |  | SALA DE ECOGRAFIA OBSTETRICA | M-72 | BIOMBO DE ACERO INOXIDABLE DE 2 CUERPOS | 1 | MC | EQ
| NORMA 119 |  | UPSS CONSULTA EXTERNA |  |  |  |  | GINECO OBST |  | SALA DE ECOGRAFIA OBSTETRICA | T-50 | COMPUTADORA PERSONAL | 1 | INF | OC
| NORMA 119 |  | UPSS CONSULTA EXTERNA |  |  |  |  | GINECO OBST |  | SALA DE ECOGRAFIA OBSTETRICA | O-2 | DISPENSADOR DE PAPEL TOALLA | 1 | OC | OC
| NORMA 119 |  | UPSS CONSULTA EXTERNA |  |  |  |  | GINECO OBST |  | SALA DE ECOGRAFIA OBSTETRICA | O-3 | DISPENSADOR DE JABON LIQUIDO | 1 | OC | OC
| NORMA 119 |  | UPSS CONSULTA EXTERNA |  |  |  |  | GINECO OBST |  | SALA DE ECOGRAFIA OBSTETRICA | D-100 | ECOGRAFO DOPPLER COLOR 40 | 1 | B | EQ
| NORMA 119 |  | UPSS CONSULTA EXTERNA |  |  |  |  | GINECO OBST |  | SALA DE ECOGRAFIA OBSTETRICA | M-86 | ESCALINATA METALICA 2 PELDAÑOS | 1 | MC | EQ
| NORMA 119 |  | UPSS CONSULTA EXTERNA |  |  |  |  | GINECO OBST |  | SALA DE ECOGRAFIA OBSTETRICA | M-22 | ESCRITORIO ESTANDAR | 1 | MA | EQ
| NORMA 119 |  | UPSS CONSULTA EXTERNA |  |  |  |  | GINECO OBST |  | SALA DE ECOGRAFIA OBSTETRICA | T-57 | IMPRESORA LASER BAJA DEMANDA | 1 | INF | OC
| NORMA 119 |  | UPSS CONSULTA EXTERNA |  |  |  |  | GINECO OBST |  | SALA DE ECOGRAFIA OBSTETRICA | D-28 | LAMPARA DE EXAMEN CLINICO | 1 | C | EQ
| NORMA 119 |  | UPSS CONSULTA EXTERNA |  |  |  |  | GINECO OBST |  | SALA DE ECOGRAFIA OBSTETRICA | M-68 | MESA (DIVAN) PARA EXAMENES GINECO OBSTETRICOS | 1 | MC | EQ
| NORMA 119 |  | UPSS CONSULTA EXTERNA |  |  |  |  | GINECO OBST |  | SALA DE ECOGRAFIA OBSTETRICA | M-15 | PAPELERA METALICA DE PISO | 1 | MA | EQ
| NORMA 119 |  | UPSS CONSULTA EXTERNA |  |  |  |  | GINECO OBST |  | SALA DE ECOGRAFIA OBSTETRICA | M-9 | PERCHA METALICA DE PARED CON 4 GANCHOS | 1 | MA | EQ
| NORMA 119 |  | UPSS CONSULTA EXTERNA |  |  |  |  | GINECO OBST |  | SALA DE ECOGRAFIA OBSTETRICA | T-79 | RELOJ DE UNA ESFERA DE PARED | 1 | INF | OC
| NORMA 119 |  | UPSS CONSULTA EXTERNA |  |  |  |  | GINECO OBST |  | SALA DE ECOGRAFIA OBSTETRICA | E-162 | SECADOR ELECTRICO DE MANOS | 1 | OC | OC
| NORMA 119 |  | UPSS CONSULTA EXTERNA |  |  |  |  | GINECO OBST |  | SALA DE ECOGRAFIA OBSTETRICA | M-36 | SILLA METALICA APILABLE | 2 | MA | EQ
| NORMA 119 |  | UPSS CONSULTA EXTERNA |  |  |  |  | GINECO OBST |  | SALA DE ECOGRAFIA OBSTETRICA | M-39 | SILLA METALICA GIRATORIA RODABLE | 1 | MA | EQ
| NORMA 119 |  | UPSS CONSULTA EXTERNA |  |  |  |  | GINECO OBST |  | SALA DE ECOGRAFIA OBSTETRICA | M-47 | TABURETE DE ACERO INOXIDABLE CON ASIENTO GIRATORIO RODABLE | 1 | MC | EQ
| NORMA 119 |  | UPSS CONSULTA EXTERNA |  |  |  |  | GINECO OBST |  | SALA DE ECOGRAFIA OBSTETRICA | T-20 | TELEFONO IP DE MESA USO GENERAL | 1 | INF | OC
| NORMA 119 |  | UPSS CONSULTA EXTERNA |  |  |  |  | GINECO OBST |  | SALA DE ECOGRAFIA OBSTETRICA | M-55 | VITRINA DE ACERO INOXIDABLE PARA INSTRUMENTOS O MATERIAL ESTERIL DE UN CUERPO | 1 | MC | EQ
| NORMA 119 |  | UPSS CONSULTA EXTERNA |  |  |  |  | GINECO OBST | X | SALA DE MONITOREOFETAL (2 CAMILLAS)
| NORMA 119 |  | UPSS CONSULTA EXTERNA |  |  |  |  | GINECO OBST |  | SALA DE MONITOREOFETAL (2 CAMILLAS) | M-17 | BANDEJA ACRILICA DOBLE PARA ESCRITORIO | 1 | MA | EQ
| NORMA 119 |  | UPSS CONSULTA EXTERNA |  |  |  |  | GINECO OBST |  | SALA DE MONITOREOFETAL (2 CAMILLAS) | M-72 | BIOMBO DE ACERO INOXIDABLE DE 2 CUERPOS | 1 | MC | EQ
| NORMA 119 |  | UPSS CONSULTA EXTERNA |  |  |  |  | GINECO OBST |  | SALA DE MONITOREOFETAL (2 CAMILLAS) | M-75 | CAMA CLINICA RODABLE PARA ADULTOS | 2 | MC | EQ
| NORMA 119 |  | UPSS CONSULTA EXTERNA |  |  |  |  | GINECO OBST |  | SALA DE MONITOREOFETAL (2 CAMILLAS) | T-50 | COMPUTADORA PERSONAL | 1 | INF | OC
| NORMA 119 |  | UPSS CONSULTA EXTERNA |  |  |  |  | GINECO OBST |  | SALA DE MONITOREOFETAL (2 CAMILLAS) | M-114 | CUBO DE ACERO INOXIDABLE PARA DESPERDICIOS CON TAPA ACCIONADA A PEDAL | 2 | MC | EQ
| NORMA 119 |  | UPSS CONSULTA EXTERNA |  |  |  |  | GINECO OBST |  | SALA DE MONITOREOFETAL (2 CAMILLAS) | D-96 | DETECTOR DE LATIDOS FETALES DE SOBREMESA | 2 | B | EQ
| NORMA 119 |  | UPSS CONSULTA EXTERNA |  |  |  |  | GINECO OBST |  | SALA DE MONITOREOFETAL (2 CAMILLAS) | O-2 | DISPENSADOR DE PAPEL TOALLA | 1 | OC | OC
| NORMA 119 |  | UPSS CONSULTA EXTERNA |  |  |  |  | GINECO OBST |  | SALA DE MONITOREOFETAL (2 CAMILLAS) | O-3 | DISPENSADOR DE JABON LIQUIDO | 1 | OC | OC
| NORMA 119 |  | UPSS CONSULTA EXTERNA |  |  |  |  | GINECO OBST |  | SALA DE MONITOREOFETAL (2 CAMILLAS) | M-86 | ESCALINATA METALICA 2 PELDAÑOS | 1 | MC | EQ
| NORMA 119 |  | UPSS CONSULTA EXTERNA |  |  |  |  | GINECO OBST |  | SALA DE MONITOREOFETAL (2 CAMILLAS) | M-22 | ESCRITORIO ESTANDAR | 1 | MA | EQ
| NORMA 119 |  | UPSS CONSULTA EXTERNA |  |  |  |  | GINECO OBST |  | SALA DE MONITOREOFETAL (2 CAMILLAS) | D-125 | ESTETOSCOPIO ADULTO PEDIATRICO | 2 | C | EQ
| NORMA 119 |  | UPSS CONSULTA EXTERNA |  |  |  |  | GINECO OBST |  | SALA DE MONITOREOFETAL (2 CAMILLAS) | D-322 | ESTIMULADOR FETAL | 2 | B | EQ
| NORMA 119 |  | UPSS CONSULTA EXTERNA |  |  |  |  | GINECO OBST |  | SALA DE MONITOREOFETAL (2 CAMILLAS) | D-199 | FLUJOMETRO CON HUMIFICADOR PARA LA RED DE OXIGENO | 2 | C | EQ
| NORMA 119 |  | UPSS CONSULTA EXTERNA |  |  |  |  | GINECO OBST |  | SALA DE MONITOREOFETAL (2 CAMILLAS) | D-28 | LAMPARA DE EXAMEN CLINICO | 1 | C | EQ
| NORMA 119 |  | UPSS CONSULTA EXTERNA |  |  |  |  | GINECO OBST |  | SALA DE MONITOREOFETAL (2 CAMILLAS) | M-91 | MESA DE ACERO INOXIDABLE RODABLE PARA MULTIPLES USOS | 2 | MC | EQ
| NORMA 119 |  | UPSS CONSULTA EXTERNA |  |  |  |  | GINECO OBST |  | SALA DE MONITOREOFETAL (2 CAMILLAS) | D-18 | MONITOR DE FUNCIONES VITALES DE 5 PARAMETROS | 2 | B | EQ
| NORMA 119 |  | UPSS CONSULTA EXTERNA |  |  |  |  | GINECO OBST |  | SALA DE MONITOREOFETAL (2 CAMILLAS) | D-16 | MONITOR FETAL GEMELAR | 2 | B | EQ
| NORMA 119 |  | UPSS CONSULTA EXTERNA |  |  |  |  | GINECO OBST |  | SALA DE MONITOREOFETAL (2 CAMILLAS) | M-15 | PAPELERA METALICA DE PISO | 1 | MA | EQ
| NORMA 119 |  | UPSS CONSULTA EXTERNA |  |  |  |  | GINECO OBST |  | SALA DE MONITOREOFETAL (2 CAMILLAS) | M-115 | PORTA BALDE DE ACERO INOXIDABLE RODABLE CON BALDE DE ACERO INOXIDABLE | 2 | MC | EQ
| NORMA 119 |  | UPSS CONSULTA EXTERNA |  |  |  |  | GINECO OBST |  | SALA DE MONITOREOFETAL (2 CAMILLAS) | M-105 | PORTASUERO METALICO RODABLE | 2 | MC | EQ
| NORMA 119 |  | UPSS CONSULTA EXTERNA |  |  |  |  | GINECO OBST |  | SALA DE MONITOREOFETAL (2 CAMILLAS) | T-79 | RELOJ DE UNA ESFERA DE PARED | 1 | INF | OC
| NORMA 119 |  | UPSS CONSULTA EXTERNA |  |  |  |  | GINECO OBST |  | SALA DE MONITOREOFETAL (2 CAMILLAS) | M-36 | SILLA METALICA APILABLE | 2 | MA | EQ
| NORMA 119 |  | UPSS CONSULTA EXTERNA |  |  |  |  | GINECO OBST |  | SALA DE MONITOREOFETAL (2 CAMILLAS) | M-39 | SILLA METALICA GIRATORIA RODABLE | 1 | MA | EQ
| NORMA 119 |  | UPSS CONSULTA EXTERNA |  |  |  |  | GINECO OBST |  | SALA DE MONITOREOFETAL (2 CAMILLAS) | T-20 | TELEFONO IP DE MESA USO GENERAL | 1 | INF | OC
| NORMA 119 |  | UPSS CONSULTA EXTERNA |  |  |  |  | GINECO OBST |  | SALA DE MONITOREOFETAL (2 CAMILLAS) | D-135 | TENSIOMETRO ANEROIDE RODABLE ADULTO | 1 | C | EQ
| NORMA 119 |  | UPSS CONSULTA EXTERNA |  |  |  |  | GINECO OBST | X | SALA DE PROCEDIMIENTOS DE PATOLOGIA CERVICO - UTERINA
| NORMA 119 |  | UPSS CONSULTA EXTERNA |  |  |  |  | GINECO OBST |  | SALA DE PROCEDIMIENTOS DE PATOLOGIA CERVICO - UTERINA | M-17 | BANDEJA ACRILICA DOBLE PARA ESCRITORIO | 1 | MA | EQ
| NORMA 119 |  | UPSS CONSULTA EXTERNA |  |  |  |  | GINECO OBST |  | SALA DE PROCEDIMIENTOS DE PATOLOGIA CERVICO - UTERINA | M-72 | BIOMBO DE ACERO INOXIDABLE DE 2 CUERPOS | 1 | MC | EQ
| NORMA 119 |  | UPSS CONSULTA EXTERNA |  |  |  |  | GINECO OBST |  | SALA DE PROCEDIMIENTOS DE PATOLOGIA CERVICO - UTERINA | M-114 | CUBO DE ACERO INOXIDABLE PARA DESPERDICIOS CON TAPA ACCIONADA A PEDAL | 1 | MC | EQ
| NORMA 119 |  | UPSS CONSULTA EXTERNA |  |  |  |  | GINECO OBST |  | SALA DE PROCEDIMIENTOS DE PATOLOGIA CERVICO - UTERINA | O-2 | DISPENSADOR DE PAPEL TOALLA | 1 | OC | OC
| NORMA 119 |  | UPSS CONSULTA EXTERNA |  |  |  |  | GINECO OBST |  | SALA DE PROCEDIMIENTOS DE PATOLOGIA CERVICO - UTERINA | O-3 | DISPENSADOR DE JABON LIQUIDO | 1 | OC | OC
| NORMA 119 |  | UPSS CONSULTA EXTERNA |  |  |  |  | GINECO OBST |  | SALA DE PROCEDIMIENTOS DE PATOLOGIA CERVICO - UTERINA | M-86 | ESCALINATA METALICA 2 PELDAÑOS | 1 | MC | EQ
| NORMA 119 |  | UPSS CONSULTA EXTERNA |  |  |  |  | GINECO OBST |  | SALA DE PROCEDIMIENTOS DE PATOLOGIA CERVICO - UTERINA | D-28 | LAMPARA DE EXAMEN CLINICO | 1 | C | EQ
| NORMA 119 |  | UPSS CONSULTA EXTERNA |  |  |  |  | GINECO OBST |  | SALA DE PROCEDIMIENTOS DE PATOLOGIA CERVICO - UTERINA | M-68 | MESA (DIVAN) PARA EXAMENES GINECO OBSTETRICOS | 1 | MC | EQ
| NORMA 119 |  | UPSS CONSULTA EXTERNA |  |  |  |  | GINECO OBST |  | SALA DE PROCEDIMIENTOS DE PATOLOGIA CERVICO - UTERINA | M-99 | MESA RODABLE DE ACERO INOXIDABLE PARA CURACIONES CON TABLERO | 1 | MC | EQ
| NORMA 119 |  | UPSS CONSULTA EXTERNA |  |  |  |  | GINECO OBST |  | SALA DE PROCEDIMIENTOS DE PATOLOGIA CERVICO - UTERINA | M-115 | PORTA BALDE DE ACERO INOXIDABLE RODABLE CON BALDE DE ACERO INOXIDABLE | 1 | MC | EQ
| NORMA 119 |  | UPSS CONSULTA EXTERNA |  |  |  |  | GINECO OBST |  | SALA DE PROCEDIMIENTOS DE PATOLOGIA CERVICO - UTERINA | M-15 | PAPELERA METALICA DE PISO | 1 | MA | EQ
| NORMA 119 |  | UPSS CONSULTA EXTERNA |  |  |  |  | GINECO OBST |  | SALA DE PROCEDIMIENTOS DE PATOLOGIA CERVICO - UTERINA | D-145 | SET DE RIÑONERAS DE ACERO QUIRURGICO | 1 | INST | EQ
| NORMA 119 |  | UPSS CONSULTA EXTERNA |  |  |  |  | GINECO OBST |  | SALA DE PROCEDIMIENTOS DE PATOLOGIA CERVICO - UTERINA | D-146 | SET DE TAMBORES DE ACERO QUIRURGICO | 1 | INST | EQ
| NORMA 119 |  | UPSS CONSULTA EXTERNA |  |  |  |  | GINECO OBST |  | SALA DE PROCEDIMIENTOS DE PATOLOGIA CERVICO - UTERINA | I-52 | SET INSTRUMENTAL PARA EXAMEN GINECOLOGICO II | 2 | INST | EQ
| NORMA 119 |  | UPSS CONSULTA EXTERNA |  |  |  |  | GINECO OBST |  | SALA DE PROCEDIMIENTOS DE PATOLOGIA CERVICO - UTERINA | M-47 | TABURETE DE ACERO INOXIDABLE CON ASIENTO GIRATORIO RODABLE | 1 | MC | EQ
| NORMA 119 |  | UPSS CONSULTA EXTERNA |  |  |  |  | GINECO OBST |  | SALA DE PROCEDIMIENTOS DE PATOLOGIA CERVICO - UTERINA | M-64 | VITRINA DE ACERO INOXIDABLE PARA INSTRUMENTAL Y MATERIAL ESTERIL DE DOS CUERPOS | 1 | MC | EQ
| NORMA 119 |  | UPSS CONSULTA EXTERNA |  |  |  |  | ENDOSCOPIA | X | SALA DE ENDOSCOPIA DIGESTIVA ALTA
| NORMA 119 |  | UPSS CONSULTA EXTERNA |  |  |  |  | ENDOSCOPIA |  | SALA DE ENDOSCOPIA DIGESTIVA ALTA | M-2 | ARMARIO METALICO DE 2 PUERTAS | 1 | MA | EQ
| NORMA 119 |  | UPSS CONSULTA EXTERNA |  |  |  |  | ENDOSCOPIA |  | SALA DE ENDOSCOPIA DIGESTIVA ALTA | M-5 | ARMARIO PARA COLGAR ENDOSCOPIOS | 1 | MC | EQ
| NORMA 119 |  | UPSS CONSULTA EXTERNA |  |  |  |  | ENDOSCOPIA |  | SALA DE ENDOSCOPIA DIGESTIVA ALTA | D-88 | ASPIRADOR DE SECRECIONES RODABLE | 1 | B | EQ
| NORMA 119 |  | UPSS CONSULTA EXTERNA |  |  |  |  | ENDOSCOPIA |  | SALA DE ENDOSCOPIA DIGESTIVA ALTA | M-17 | BANDEJA ACRILICA DOBLE PARA ESCRITORIO | 1 | MA | EQ
| NORMA 119 |  | UPSS CONSULTA EXTERNA |  |  |  |  | ENDOSCOPIA |  | SALA DE ENDOSCOPIA DIGESTIVA ALTA | M-72 | BIOMBO DE ACERO INOXIDABLE DE 2 CUERPOS | 1 | MC | EQ
| NORMA 119 |  | UPSS CONSULTA EXTERNA |  |  |  |  | ENDOSCOPIA |  | SALA DE ENDOSCOPIA DIGESTIVA ALTA | T-50 | COMPUTADORA PERSONAL | 1 | INF | OC
| NORMA 119 |  | UPSS CONSULTA EXTERNA |  |  |  |  | ENDOSCOPIA |  | SALA DE ENDOSCOPIA DIGESTIVA ALTA | M-114 | CUBO DE ACERO INOXIDABLE PARA DESPERDICIOS CON TAPA ACCIONADA A PEDAL | 1 | MC | EQ
| NORMA 119 |  | UPSS CONSULTA EXTERNA |  |  |  |  | ENDOSCOPIA |  | SALA DE ENDOSCOPIA DIGESTIVA ALTA | O-2 | DISPENSADOR DE PAPEL TOALLA | 1 | OC | OC
| NORMA 119 |  | UPSS CONSULTA EXTERNA |  |  |  |  | ENDOSCOPIA |  | SALA DE ENDOSCOPIA DIGESTIVA ALTA | O-3 | DISPENSADOR DE JABON LIQUIDO | 1 | OC | OC
| NORMA 119 |  | UPSS CONSULTA EXTERNA |  |  |  |  | ENDOSCOPIA |  | SALA DE ENDOSCOPIA DIGESTIVA ALTA | D-79 | ELECTROBISTURI PARA ENDOSCOPIA A GAS ARGON | 1 | B | EQ
| NORMA 119 |  | UPSS CONSULTA EXTERNA |  |  |  |  | ENDOSCOPIA |  | SALA DE ENDOSCOPIA DIGESTIVA ALTA | M-86 | ESCALINATA METALICA 2 PELDAÑOS | 1 | MC | EQ
| NORMA 119 |  | UPSS CONSULTA EXTERNA |  |  |  |  | ENDOSCOPIA |  | SALA DE ENDOSCOPIA DIGESTIVA ALTA | M-22 | ESCRITORIO ESTANDAR | 1 | MA | EQ
| NORMA 119 |  | UPSS CONSULTA EXTERNA |  |  |  |  | ENDOSCOPIA |  | SALA DE ENDOSCOPIA DIGESTIVA ALTA | D-125 | ESTETOSCOPIO ADULTO PEDIATRICO | 1 | C | EQ
| NORMA 119 |  | UPSS CONSULTA EXTERNA |  |  |  |  | ENDOSCOPIA |  | SALA DE ENDOSCOPIA DIGESTIVA ALTA | D-199 | FLUJOMETRO CON HUMIFICADOR PARA LA RED DE OXIGENO | 1 | C | EQ
| NORMA 119 |  | UPSS CONSULTA EXTERNA |  |  |  |  | ENDOSCOPIA |  | SALA DE ENDOSCOPIA DIGESTIVA ALTA | D-204 | MALETIN DE REANIMACION ADULTO PEDIATRICO | 1 | C | EQ
| NORMA 119 |  | UPSS CONSULTA EXTERNA |  |  |  |  | ENDOSCOPIA |  | SALA DE ENDOSCOPIA DIGESTIVA ALTA | M-88 | MESA (DIVAN) PARA EXAMENES Y CURACIONES | 1 | MC | EQ
| NORMA 119 |  | UPSS CONSULTA EXTERNA |  |  |  |  | ENDOSCOPIA |  | SALA DE ENDOSCOPIA DIGESTIVA ALTA | M-91 | MESA DE ACERO INOXIDABLE RODABLE PARA MULTIPLES USOS | 1 | MC | EQ
| NORMA 119 |  | UPSS CONSULTA EXTERNA |  |  |  |  | ENDOSCOPIA |  | SALA DE ENDOSCOPIA DIGESTIVA ALTA | M-90 | MESA DE ACERO INOXIDABLE TIPO MAYO | 1 | MC | EQ
| NORMA 119 |  | UPSS CONSULTA EXTERNA |  |  |  |  | ENDOSCOPIA |  | SALA DE ENDOSCOPIA DIGESTIVA ALTA | D-18 | MONITOR DE FUNCIONES VITALES DE 5 PARAMETROS | 1 | B | EQ
| NORMA 119 |  | UPSS CONSULTA EXTERNA |  |  |  |  | ENDOSCOPIA |  | SALA DE ENDOSCOPIA DIGESTIVA ALTA | M-15 | PAPELERA METALICA DE PISO | 1 | MA | EQ
| NORMA 119 |  | UPSS CONSULTA EXTERNA |  |  |  |  | ENDOSCOPIA |  | SALA DE ENDOSCOPIA DIGESTIVA ALTA | M-9 | PERCHA METALICA DE PARED CON 4 GANCHOS | 1 | MA | EQ
| NORMA 119 |  | UPSS CONSULTA EXTERNA |  |  |  |  | ENDOSCOPIA |  | SALA DE ENDOSCOPIA DIGESTIVA ALTA | M-115 | PORTA BALDE DE ACERO INOXIDABLE RODABLE CON BALDE DE ACERO INOXIDABLE | 1 | MC | EQ
| NORMA 119 |  | UPSS CONSULTA EXTERNA |  |  |  |  | ENDOSCOPIA |  | SALA DE ENDOSCOPIA DIGESTIVA ALTA | M-103 | PORTALAVATORIO DOBLE DE ACERO INOXIDABLE RODABLE CON GABINETES | 1 | C | EQ
| NORMA 119 |  | UPSS CONSULTA EXTERNA |  |  |  |  | ENDOSCOPIA |  | SALA DE ENDOSCOPIA DIGESTIVA ALTA | M-105 | PORTASUERO METALICO RODABLE | 1 | MC | EQ
| NORMA 119 |  | UPSS CONSULTA EXTERNA |  |  |  |  | ENDOSCOPIA |  | SALA DE ENDOSCOPIA DIGESTIVA ALTA | T-79 | RELOJ DE UNA ESFERA DE PARED | 1 | INF | OC
| NORMA 119 |  | UPSS CONSULTA EXTERNA |  |  |  |  | ENDOSCOPIA |  | SALA DE ENDOSCOPIA DIGESTIVA ALTA | E-162 | SECADOR ELECTRICO DE MANOS | 1 | OC | OC
| NORMA 119 |  | UPSS CONSULTA EXTERNA |  |  |  |  | ENDOSCOPIA |  | SALA DE ENDOSCOPIA DIGESTIVA ALTA | M-36 | SILLA METALICA APILABLE | 2 | MA | EQ
| NORMA 119 |  | UPSS CONSULTA EXTERNA |  |  |  |  | ENDOSCOPIA |  | SALA DE ENDOSCOPIA DIGESTIVA ALTA | M-49 | TABURETE METALICO RODABLE CON ASIENTO GIRATORIO | 1 | MC | EQ
| NORMA 119 |  | UPSS CONSULTA EXTERNA |  |  |  |  | ENDOSCOPIA |  | SALA DE ENDOSCOPIA DIGESTIVA ALTA | T-20 | TELEFONO IP DE MESA USO GENERAL | 1 | INF | OC
| NORMA 119 |  | UPSS CONSULTA EXTERNA |  |  |  |  | ENDOSCOPIA |  | SALA DE ENDOSCOPIA DIGESTIVA ALTA | D-135 | TENSIOMETRO ANEROIDE RODABLE ADULTO | 1 | C | EQ
| NORMA 119 |  | UPSS CONSULTA EXTERNA |  |  |  |  | ENDOSCOPIA |  | SALA DE ENDOSCOPIA DIGESTIVA ALTA | D-226 | TOMA MURAL (O, V, 3 TOMACORRIENTES DOBLES, RACK Y BRAZO PARA MONITOR MULTIPARAMETRO Y 02 DATA) | 1 | E | EQ
| NORMA 119 |  | UPSS CONSULTA EXTERNA |  |  |  |  | ENDOSCOPIA |  | SALA DE ENDOSCOPIA DIGESTIVA ALTA | D-202 | UNIDAD DE ASPIRACION PARA RED DE VACIO | 1 | C | EQ
| NORMA 119 |  | UPSS CONSULTA EXTERNA |  |  |  |  | ENDOSCOPIA |  | SALA DE ENDOSCOPIA DIGESTIVA ALTA | D-74 | VIDEO GASTROSCOPIO | 1 | B | EQ
| NORMA 119 |  | UPSS CONSULTA EXTERNA |  |  |  |  | ENDOSCOPIA | X | SALA DE ENDOSCOPIA DIGESTIVA BAJA
| NORMA 119 |  | UPSS CONSULTA EXTERNA |  |  |  |  | ENDOSCOPIA |  | SALA DE ENDOSCOPIA DIGESTIVA BAJA | D-55 | ANOSCOPIO | 1 | C | EQ
| NORMA 119 |  | UPSS CONSULTA EXTERNA |  |  |  |  | ENDOSCOPIA |  | SALA DE ENDOSCOPIA DIGESTIVA BAJA | M-2 | ARMARIO METALICO DE 2 PUERTAS | 1 | MA | EQ
| NORMA 119 |  | UPSS CONSULTA EXTERNA |  |  |  |  | ENDOSCOPIA |  | SALA DE ENDOSCOPIA DIGESTIVA BAJA | M-5 | ARMARIO PARA COLGAR ENDOSCOPIOS | 1 | MC | EQ
| NORMA 119 |  | UPSS CONSULTA EXTERNA |  |  |  |  | ENDOSCOPIA |  | SALA DE ENDOSCOPIA DIGESTIVA BAJA | D-87 | ASPIRADOR DE SECRECIONES DE SOBREMESA | 1 | B | EQ
| NORMA 119 |  | UPSS CONSULTA EXTERNA |  |  |  |  | ENDOSCOPIA |  | SALA DE ENDOSCOPIA DIGESTIVA BAJA | M-17 | BANDEJA ACRILICA DOBLE PARA ESCRITORIO | 1 | MA | EQ
| NORMA 119 |  | UPSS CONSULTA EXTERNA |  |  |  |  | ENDOSCOPIA |  | SALA DE ENDOSCOPIA DIGESTIVA BAJA | M-72 | BIOMBO DE ACERO INOXIDABLE DE 2 CUERPOS | 1 | MC | EQ
| NORMA 119 |  | UPSS CONSULTA EXTERNA |  |  |  |  | ENDOSCOPIA |  | SALA DE ENDOSCOPIA DIGESTIVA BAJA | T-50 | COMPUTADORA PERSONAL | 1 | INF | OC
| NORMA 119 |  | UPSS CONSULTA EXTERNA |  |  |  |  | ENDOSCOPIA |  | SALA DE ENDOSCOPIA DIGESTIVA BAJA | M-114 | CUBO DE ACERO INOXIDABLE PARA DESPERDICIOS CON TAPA ACCIONADA A PEDAL | 1 | MC | EQ
| NORMA 119 |  | UPSS CONSULTA EXTERNA |  |  |  |  | ENDOSCOPIA |  | SALA DE ENDOSCOPIA DIGESTIVA BAJA | O-2 | DISPENSADOR DE PAPEL TOALLA | 1 | OC | OC
| NORMA 119 |  | UPSS CONSULTA EXTERNA |  |  |  |  | ENDOSCOPIA |  | SALA DE ENDOSCOPIA DIGESTIVA BAJA | O-3 | DISPENSADOR DE JABON LIQUIDO | 1 | OC | OC
| NORMA 119 |  | UPSS CONSULTA EXTERNA |  |  |  |  | ENDOSCOPIA |  | SALA DE ENDOSCOPIA DIGESTIVA BAJA | D-79 | ELECTROBISTURI PARA ENDOSCOPIA A GAS ARGON | 1 | B | EQ
| NORMA 119 |  | UPSS CONSULTA EXTERNA |  |  |  |  | ENDOSCOPIA |  | SALA DE ENDOSCOPIA DIGESTIVA BAJA | M-61 | ESCALINATA EN ACERO INOXIDABLE PARA SALA DE OPERACIONES | 1 | MC | EQ
| NORMA 119 |  | UPSS CONSULTA EXTERNA |  |  |  |  | ENDOSCOPIA |  | SALA DE ENDOSCOPIA DIGESTIVA BAJA | M-22 | ESCRITORIO ESTANDAR | 1 | MA | EQ
| NORMA 119 |  | UPSS CONSULTA EXTERNA |  |  |  |  | ENDOSCOPIA |  | SALA DE ENDOSCOPIA DIGESTIVA BAJA | D-125 | ESTETOSCOPIO ADULTO PEDIATRICO | 1 | C | EQ
| NORMA 119 |  | UPSS CONSULTA EXTERNA |  |  |  |  | ENDOSCOPIA |  | SALA DE ENDOSCOPIA DIGESTIVA BAJA | D-199 | FLUJOMETRO CON HUMIFICADOR PARA LA RED DE OXIGENO | 1 | C | EQ
| NORMA 119 |  | UPSS CONSULTA EXTERNA |  |  |  |  | ENDOSCOPIA |  | SALA DE ENDOSCOPIA DIGESTIVA BAJA | D-204 | MALETIN DE REANIMACION ADULTO PEDIATRICO | 1 | C | EQ
| NORMA 119 |  | UPSS CONSULTA EXTERNA |  |  |  |  | ENDOSCOPIA |  | SALA DE ENDOSCOPIA DIGESTIVA BAJA | M-91 | MESA DE ACERO INOXIDABLE RODABLE PARA MULTIPLES USOS | 1 | MC | EQ
| NORMA 119 |  | UPSS CONSULTA EXTERNA |  |  |  |  | ENDOSCOPIA |  | SALA DE ENDOSCOPIA DIGESTIVA BAJA | M-90 | MESA DE ACERO INOXIDABLE TIPO MAYO | 1 | MC | EQ
| NORMA 119 |  | UPSS CONSULTA EXTERNA |  |  |  |  | ENDOSCOPIA |  | SALA DE ENDOSCOPIA DIGESTIVA BAJA | D-81 | MESA DE EXPLORACION PROCTOLOGICA | 1 | MC | EQ
| NORMA 119 |  | UPSS CONSULTA EXTERNA |  |  |  |  | ENDOSCOPIA |  | SALA DE ENDOSCOPIA DIGESTIVA BAJA | D-18 | MONITOR DE FUNCIONES VITALES DE 5 PARAMETROS | 1 | B | EQ
| NORMA 119 |  | UPSS CONSULTA EXTERNA |  |  |  |  | ENDOSCOPIA |  | SALA DE ENDOSCOPIA DIGESTIVA BAJA | M-15 | PAPELERA METALICA DE PISO | 1 | MA | EQ
| NORMA 119 |  | UPSS CONSULTA EXTERNA |  |  |  |  | ENDOSCOPIA |  | SALA DE ENDOSCOPIA DIGESTIVA BAJA | M-9 | PERCHA METALICA DE PARED CON 4 GANCHOS | 1 | MA | EQ
| NORMA 119 |  | UPSS CONSULTA EXTERNA |  |  |  |  | ENDOSCOPIA |  | SALA DE ENDOSCOPIA DIGESTIVA BAJA | M-115 | PORTA BALDE DE ACERO INOXIDABLE RODABLE CON BALDE DE ACERO INOXIDABLE | 1 | MC | EQ
| NORMA 119 |  | UPSS CONSULTA EXTERNA |  |  |  |  | ENDOSCOPIA |  | SALA DE ENDOSCOPIA DIGESTIVA BAJA | M-103 | PORTALAVATORIO DOBLE DE ACERO INOXIDABLE RODABLE CON GABINETES | 1 | C | EQ
| NORMA 119 |  | UPSS CONSULTA EXTERNA |  |  |  |  | ENDOSCOPIA |  | SALA DE ENDOSCOPIA DIGESTIVA BAJA | M-105 | PORTASUERO METALICO RODABLE | 1 | MC | EQ
| NORMA 119 |  | UPSS CONSULTA EXTERNA |  |  |  |  | ENDOSCOPIA |  | SALA DE ENDOSCOPIA DIGESTIVA BAJA | D-64 | PROCTOSIGMOIDOSCOPIO | 1 | C | EQ
| NORMA 119 |  | UPSS CONSULTA EXTERNA |  |  |  |  | ENDOSCOPIA |  | SALA DE ENDOSCOPIA DIGESTIVA BAJA | T-79 | RELOJ DE UNA ESFERA DE PARED | 1 | INF | OC
| NORMA 119 |  | UPSS CONSULTA EXTERNA |  |  |  |  | ENDOSCOPIA |  | SALA DE ENDOSCOPIA DIGESTIVA BAJA | E-162 | SECADOR ELECTRICO DE MANOS | 1 | OC | OC
| NORMA 119 |  | UPSS CONSULTA EXTERNA |  |  |  |  | ENDOSCOPIA |  | SALA DE ENDOSCOPIA DIGESTIVA BAJA | M-36 | SILLA METALICA APILABLE | 2 | MA | EQ
| NORMA 119 |  | UPSS CONSULTA EXTERNA |  |  |  |  | ENDOSCOPIA |  | SALA DE ENDOSCOPIA DIGESTIVA BAJA | M-39 | SILLA METALICA GIRATORIA RODABLE | 1 | MA | EQ
| NORMA 119 |  | UPSS CONSULTA EXTERNA |  |  |  |  | ENDOSCOPIA |  | SALA DE ENDOSCOPIA DIGESTIVA BAJA | M-49 | TABURETE METALICO RODABLE CON ASIENTO GIRATORIO | 1 | MC | EQ
| NORMA 119 |  | UPSS CONSULTA EXTERNA |  |  |  |  | ENDOSCOPIA |  | SALA DE ENDOSCOPIA DIGESTIVA BAJA | T-20 | TELEFONO IP DE MESA USO GENERAL | 1 | INF | OC
| NORMA 119 |  | UPSS CONSULTA EXTERNA |  |  |  |  | ENDOSCOPIA |  | SALA DE ENDOSCOPIA DIGESTIVA BAJA | D-135 | TENSIOMETRO ANEROIDE RODABLE ADULTO | 1 | C | EQ
| NORMA 119 |  | UPSS CONSULTA EXTERNA |  |  |  |  | ENDOSCOPIA |  | SALA DE ENDOSCOPIA DIGESTIVA BAJA | D-226 | TOMA MURAL (O, V, 3 TOMACORRIENTES DOBLES, RACK Y BRAZO PARA MONITOR MULTIPARAMETRO Y 02 DATA) | 1 | E | EQ
| NORMA 119 |  | UPSS CONSULTA EXTERNA |  |  |  |  | ENDOSCOPIA |  | SALA DE ENDOSCOPIA DIGESTIVA BAJA | D-202 | UNIDAD DE ASPIRACION PARA RED DE VACIO | 1 | C | EQ
| NORMA 119 |  | UPSS CONSULTA EXTERNA |  |  |  |  | ENDOSCOPIA |  | SALA DE ENDOSCOPIA DIGESTIVA BAJA | D-72 | VIDEO COLONOSCOPIO | 1 | B | EQ
| NORMA 119 |  | UPSS CONSULTA EXTERNA |  |  |  |  | ENDOSCOPIA | X | SALA DE RECUPERACION POST SEDACION
| NORMA 119 |  | UPSS CONSULTA EXTERNA |  |  |  |  | ENDOSCOPIA |  | SALA DE RECUPERACION POST SEDACION | M-2 | ARMARIO METALICO DE 2 PUERTAS | 1 | MA | EQ
| NORMA 119 |  | UPSS CONSULTA EXTERNA |  |  |  |  | ENDOSCOPIA |  | SALA DE RECUPERACION POST SEDACION | D-87 | ASPIRADOR DE SECRECIONES DE SOBREMESA | 1 | B | EQ
| NORMA 119 |  | UPSS CONSULTA EXTERNA |  |  |  |  | ENDOSCOPIA |  | SALA DE RECUPERACION POST SEDACION | M-72 | BIOMBO DE ACERO INOXIDABLE DE 2 CUERPOS | 1 | MC | EQ
| NORMA 119 |  | UPSS CONSULTA EXTERNA |  |  |  |  | ENDOSCOPIA |  | SALA DE RECUPERACION POST SEDACION | M-73 | CAMA CAMILLA MULTI PROPOSITO | 1 | MC | EQ
| NORMA 119 |  | UPSS CONSULTA EXTERNA |  |  |  |  | ENDOSCOPIA |  | SALA DE RECUPERACION POST SEDACION | M-114 | CUBO DE ACERO INOXIDABLE PARA DESPERDICIOS CON TAPA ACCIONADA A PEDAL | 1 | MC | EQ
| NORMA 119 |  | UPSS CONSULTA EXTERNA |  |  |  |  | ENDOSCOPIA |  | SALA DE RECUPERACION POST SEDACION | O-2 | DISPENSADOR DE PAPEL TOALLA | 1 | OC | OC
| NORMA 119 |  | UPSS CONSULTA EXTERNA |  |  |  |  | ENDOSCOPIA |  | SALA DE RECUPERACION POST SEDACION | D-140 | EQUIPO DE OXIGENOTERAPIA RODABLE | 1 | E | EQ
| NORMA 119 |  | UPSS CONSULTA EXTERNA |  |  |  |  | ENDOSCOPIA |  | SALA DE RECUPERACION POST SEDACION | D-125 | ESTETOSCOPIO ADULTO PEDIATRICO | 1 | C | EQ
| NORMA 119 |  | UPSS CONSULTA EXTERNA |  |  |  |  | ENDOSCOPIA |  | SALA DE RECUPERACION POST SEDACION | D-199 | FLUJOMETRO CON HUMIFICADOR PARA LA RED DE OXIGENO | 1 | C | EQ
| NORMA 119 |  | UPSS CONSULTA EXTERNA |  |  |  |  | ENDOSCOPIA |  | SALA DE RECUPERACION POST SEDACION | M-105 | PORTASUERO METALICO RODABLE | 1 | MC | EQ
| NORMA 119 |  | UPSS CONSULTA EXTERNA |  |  |  |  | ENDOSCOPIA |  | SALA DE RECUPERACION POST SEDACION | D-135 | TENSIOMETRO ANEROIDE RODABLE ADULTO | 1 | C | EQ
| NORMA 119 |  | UPSS CONSULTA EXTERNA |  |  |  |  | CARDIOLOGIA | X | SALA DE ELECTROCARDIOGRAFIA
| NORMA 119 |  | UPSS CONSULTA EXTERNA |  |  |  |  | CARDIOLOGIA |  | SALA DE ELECTROCARDIOGRAFIA | M-2 | ARMARIO METALICO DE 2 PUERTAS | 1 | MA | EQ
| NORMA 119 |  | UPSS CONSULTA EXTERNA |  |  |  |  | CARDIOLOGIA |  | SALA DE ELECTROCARDIOGRAFIA | M-17 | BANDEJA ACRILICA DOBLE PARA ESCRITORIO | 1 | MA | EQ
| NORMA 119 |  | UPSS CONSULTA EXTERNA |  |  |  |  | CARDIOLOGIA |  | SALA DE ELECTROCARDIOGRAFIA | M-72 | BIOMBO DE ACERO INOXIDABLE DE 2 CUERPOS | 1 | MC | EQ
| NORMA 119 |  | UPSS CONSULTA EXTERNA |  |  |  |  | CARDIOLOGIA |  | SALA DE ELECTROCARDIOGRAFIA | T-50 | COMPUTADORA PERSONAL | 1 | INF | OC
| NORMA 119 |  | UPSS CONSULTA EXTERNA |  |  |  |  | CARDIOLOGIA |  | SALA DE ELECTROCARDIOGRAFIA | M-114 | CUBO DE ACERO INOXIDABLE PARA DESPERDICIOS CON TAPA ACCIONADA A PEDAL | 1 | MC | EQ
| NORMA 119 |  | UPSS CONSULTA EXTERNA |  |  |  |  | CARDIOLOGIA |  | SALA DE ELECTROCARDIOGRAFIA | O-2 | DISPENSADOR DE PAPEL TOALLA | 1 | OC | OC
| NORMA 119 |  | UPSS CONSULTA EXTERNA |  |  |  |  | CARDIOLOGIA |  | SALA DE ELECTROCARDIOGRAFIA | O-3 | DISPENSADOR DE JABON LIQUIDO | 1 | OC | OC
| NORMA 119 |  | UPSS CONSULTA EXTERNA |  |  |  |  | CARDIOLOGIA |  | SALA DE ELECTROCARDIOGRAFIA | D-1 | ELECTROCARDIOGRAFO | 1 | B | EQ
| NORMA 119 |  | UPSS CONSULTA EXTERNA |  |  |  |  | CARDIOLOGIA |  | SALA DE ELECTROCARDIOGRAFIA | M-86 | ESCALINATA METALICA 2 PELDAÑOS | 1 | MC | EQ
| NORMA 119 |  | UPSS CONSULTA EXTERNA |  |  |  |  | CARDIOLOGIA |  | SALA DE ELECTROCARDIOGRAFIA | M-22 | ESCRITORIO ESTANDAR | 1 | MA | EQ
| NORMA 119 |  | UPSS CONSULTA EXTERNA |  |  |  |  | CARDIOLOGIA |  | SALA DE ELECTROCARDIOGRAFIA | M-88 | MESA (DIVAN) PARA EXAMENES Y CURACIONES | 1 | MC | EQ
| NORMA 119 |  | UPSS CONSULTA EXTERNA |  |  |  |  | CARDIOLOGIA |  | SALA DE ELECTROCARDIOGRAFIA | M-91 | MESA DE ACERO INOXIDABLE RODABLE PARA MULTIPLES USOS | 1 | MC | EQ
| NORMA 119 |  | UPSS CONSULTA EXTERNA |  |  |  |  | CARDIOLOGIA |  | SALA DE ELECTROCARDIOGRAFIA | M-9 | PERCHA METALICA DE PARED CON 4 GANCHOS | 1 | MA | EQ
| NORMA 119 |  | UPSS CONSULTA EXTERNA |  |  |  |  | CARDIOLOGIA |  | SALA DE ELECTROCARDIOGRAFIA | T-79 | RELOJ DE UNA ESFERA DE PARED | 1 | INF | OC
| NORMA 119 |  | UPSS CONSULTA EXTERNA |  |  |  |  | CARDIOLOGIA |  | SALA DE ELECTROCARDIOGRAFIA | D-145 | SET DE RIÑONERAS DE ACERO QUIRURGICO | 1 | INST | EQ
| NORMA 119 |  | UPSS CONSULTA EXTERNA |  |  |  |  | CARDIOLOGIA |  | SALA DE ELECTROCARDIOGRAFIA | D-146 | SET DE TAMBORES DE ACERO QUIRURGICO | 1 | INST | EQ
| NORMA 119 |  | UPSS CONSULTA EXTERNA |  |  |  |  | CARDIOLOGIA |  | SALA DE ELECTROCARDIOGRAFIA | M-36 | SILLA METALICA APILABLE | 2 | MA | EQ
| NORMA 119 |  | UPSS CONSULTA EXTERNA |  |  |  |  | CARDIOLOGIA |  | SALA DE ELECTROCARDIOGRAFIA | M-39 | SILLA METALICA GIRATORIA RODABLE | 1 | MA | EQ
| NORMA 119 |  | UPSS CONSULTA EXTERNA |  |  |  |  | CARDIOLOGIA |  | SALA DE ELECTROCARDIOGRAFIA | M-49 | TABURETE METALICO RODABLE CON ASIENTO GIRATORIO | 1 | MC | EQ
| NORMA 119 |  | UPSS CONSULTA EXTERNA |  |  |  |  | CARDIOLOGIA |  | SALA DE ELECTROCARDIOGRAFIA | T-20 | TELEFONO IP DE MESA USO GENERAL | 1 | INF | OC
| NORMA 119 |  | UPSS CONSULTA EXTERNA |  |  |  |  | CARDIOLOGIA |  | SALA DE ELECTROCARDIOGRAFIA | M-55 | VITRINA DE ACERO INOXIDABLE PARA INSTRUMENTOS O MATERIAL ESTERIL DE UN CUERPO | 1 | MC | EQ
| NORMA 119 |  | UPSS CONSULTA EXTERNA |  |  |  |  | CARDIOLOGIA | X | SALA DE PRUEBA DE ESFUERZO
| NORMA 119 |  | UPSS CONSULTA EXTERNA |  |  |  |  | CARDIOLOGIA |  | SALA DE PRUEBA DE ESFUERZO | M-2 | ARMARIO METALICO DE 2 PUERTAS | 1 | MA | EQ
| NORMA 119 |  | UPSS CONSULTA EXTERNA |  |  |  |  | CARDIOLOGIA |  | SALA DE PRUEBA DE ESFUERZO | M-17 | BANDEJA ACRILICA DOBLE PARA ESCRITORIO | 1 | MA | EQ
| NORMA 119 |  | UPSS CONSULTA EXTERNA |  |  |  |  | CARDIOLOGIA |  | SALA DE PRUEBA DE ESFUERZO | D-109 | COCHE DE PARO EQUIPADO | 1 | B | EQ
| NORMA 119 |  | UPSS CONSULTA EXTERNA |  |  |  |  | CARDIOLOGIA |  | SALA DE PRUEBA DE ESFUERZO | T-50 | COMPUTADORA PERSONAL | 1 | INF | OC
| NORMA 119 |  | UPSS CONSULTA EXTERNA |  |  |  |  | CARDIOLOGIA |  | SALA DE PRUEBA DE ESFUERZO | O-2 | DISPENSADOR DE PAPEL TOALLA | 1 | OC | OC
| NORMA 119 |  | UPSS CONSULTA EXTERNA |  |  |  |  | CARDIOLOGIA |  | SALA DE PRUEBA DE ESFUERZO | O-3 | DISPENSADOR DE JABON LIQUIDO | 1 | OC | OC
| NORMA 119 |  | UPSS CONSULTA EXTERNA |  |  |  |  | CARDIOLOGIA |  | SALA DE PRUEBA DE ESFUERZO | M-22 | ESCRITORIO ESTANDAR | 1 | MA | EQ
| NORMA 119 |  | UPSS CONSULTA EXTERNA |  |  |  |  | CARDIOLOGIA |  | SALA DE PRUEBA DE ESFUERZO | D-125 | ESTETOSCOPIO ADULTO PEDIATRICO | 1 | C | EQ
| NORMA 119 |  | UPSS CONSULTA EXTERNA |  |  |  |  | CARDIOLOGIA |  | SALA DE PRUEBA DE ESFUERZO | D-321 | FAJA ERGONOMETRICA CON MONITOR | 1 | B | EQ
| NORMA 119 |  | UPSS CONSULTA EXTERNA |  |  |  |  | CARDIOLOGIA |  | SALA DE PRUEBA DE ESFUERZO | M-91 | MESA DE ACERO INOXIDABLE RODABLE PARA MULTIPLES USOS | 1 | MC | EQ
| NORMA 119 |  | UPSS CONSULTA EXTERNA |  |  |  |  | CARDIOLOGIA |  | SALA DE PRUEBA DE ESFUERZO | M-15 | PAPELERA METALICA DE PISO | 1 | MA | EQ
| NORMA 119 |  | UPSS CONSULTA EXTERNA |  |  |  |  | CARDIOLOGIA |  | SALA DE PRUEBA DE ESFUERZO | M-9 | PERCHA METALICA DE PARED CON 4 GANCHOS | 1 | MA | EQ
| NORMA 119 |  | UPSS CONSULTA EXTERNA |  |  |  |  | CARDIOLOGIA |  | SALA DE PRUEBA DE ESFUERZO | D-17 | PULSIOXIMETRO | 1 | B | EQ
| NORMA 119 |  | UPSS CONSULTA EXTERNA |  |  |  |  | CARDIOLOGIA |  | SALA DE PRUEBA DE ESFUERZO | T-79 | RELOJ DE UNA ESFERA DE PARED | 1 | INF | OC
| NORMA 119 |  | UPSS CONSULTA EXTERNA |  |  |  |  | CARDIOLOGIA |  | SALA DE PRUEBA DE ESFUERZO | D-145 | SET DE RIÑONERAS DE ACERO QUIRURGICO | 1 | INST | EQ
| NORMA 119 |  | UPSS CONSULTA EXTERNA |  |  |  |  | CARDIOLOGIA |  | SALA DE PRUEBA DE ESFUERZO | D-146 | SET DE TAMBORES DE ACERO QUIRURGICO | 1 | INST | EQ
| NORMA 119 |  | UPSS CONSULTA EXTERNA |  |  |  |  | CARDIOLOGIA |  | SALA DE PRUEBA DE ESFUERZO | M-36 | SILLA METALICA APILABLE | 2 | MA | EQ
| NORMA 119 |  | UPSS CONSULTA EXTERNA |  |  |  |  | CARDIOLOGIA |  | SALA DE PRUEBA DE ESFUERZO | M-39 | SILLA METALICA GIRATORIA RODABLE | 1 | MA | EQ
| NORMA 119 |  | UPSS CONSULTA EXTERNA |  |  |  |  | CARDIOLOGIA |  | SALA DE PRUEBA DE ESFUERZO | M-49 | TABURETE METALICO RODABLE CON ASIENTO GIRATORIO | 1 | MC | EQ
| NORMA 119 |  | UPSS CONSULTA EXTERNA |  |  |  |  | CARDIOLOGIA |  | SALA DE PRUEBA DE ESFUERZO | T-20 | TELEFONO IP DE MESA USO GENERAL | 1 | INF | OC
| NORMA 119 |  | UPSS CONSULTA EXTERNA |  |  |  |  | CARDIOLOGIA |  | SALA DE PRUEBA DE ESFUERZO | D-135 | TENSIOMETRO ANEROIDE RODABLE ADULTO | 1 | C | EQ
| NORMA 119 |  | UPSS CONSULTA EXTERNA |  |  |  |  | CARDIOLOGIA |  | SALA DE PRUEBA DE ESFUERZO | M-55 | VITRINA DE ACERO INOXIDABLE PARA INSTRUMENTOS O MATERIAL ESTERIL DE UN CUERPO | 1 | MC | EQ
| NORMA 119 |  | UPSS CONSULTA EXTERNA |  |  |  |  | CARDIOLOGIA | X | SALA DE HOLTER Y MAPA
| NORMA 119 |  | UPSS CONSULTA EXTERNA |  |  |  |  | CARDIOLOGIA |  | SALA DE HOLTER Y MAPA | M-17 | BANDEJA ACRILICA DOBLE PARA ESCRITORIO | 1 | MA | EQ
| NORMA 119 |  | UPSS CONSULTA EXTERNA |  |  |  |  | CARDIOLOGIA |  | SALA DE HOLTER Y MAPA | M-72 | BIOMBO DE ACERO INOXIDABLE DE 2 CUERPOS | 1 | MC | EQ
| NORMA 119 |  | UPSS CONSULTA EXTERNA |  |  |  |  | CARDIOLOGIA |  | SALA DE HOLTER Y MAPA | T-50 | COMPUTADORA PERSONAL | 1 | INF | OC
| NORMA 119 |  | UPSS CONSULTA EXTERNA |  |  |  |  | CARDIOLOGIA |  | SALA DE HOLTER Y MAPA | M-114 | CUBO DE ACERO INOXIDABLE PARA DESPERDICIOS CON TAPA ACCIONADA A PEDAL | 1 | MC | EQ
| NORMA 119 |  | UPSS CONSULTA EXTERNA |  |  |  |  | CARDIOLOGIA |  | SALA DE HOLTER Y MAPA | M-22 | ESCRITORIO ESTANDAR | 1 | MA | EQ
| NORMA 119 |  | UPSS CONSULTA EXTERNA |  |  |  |  | CARDIOLOGIA |  | SALA DE HOLTER Y MAPA | D-6 | HOLTER | 1 | B | EQ
| NORMA 119 |  | UPSS CONSULTA EXTERNA |  |  |  |  | CARDIOLOGIA |  | SALA DE HOLTER Y MAPA | M-91 | MESA DE ACERO INOXIDABLE RODABLE PARA MULTIPLES USOS | 1 | MC | EQ
| NORMA 119 |  | UPSS CONSULTA EXTERNA |  |  |  |  | CARDIOLOGIA |  | SALA DE HOLTER Y MAPA | M-15 | PAPELERA METALICA DE PISO | 1 | MA | EQ
| NORMA 119 |  | UPSS CONSULTA EXTERNA |  |  |  |  | CARDIOLOGIA |  | SALA DE HOLTER Y MAPA | M-9 | PERCHA METALICA DE PARED CON 4 GANCHOS | 1 | MA | EQ
| NORMA 119 |  | UPSS CONSULTA EXTERNA |  |  |  |  | CARDIOLOGIA |  | SALA DE HOLTER Y MAPA | T-79 | RELOJ DE UNA ESFERA DE PARED | 1 | INF | OC
| NORMA 119 |  | UPSS CONSULTA EXTERNA |  |  |  |  | CARDIOLOGIA |  | SALA DE HOLTER Y MAPA | D-145 | SET DE RIÑONERAS DE ACERO QUIRURGICO | 1 | INST | EQ
| NORMA 119 |  | UPSS CONSULTA EXTERNA |  |  |  |  | CARDIOLOGIA |  | SALA DE HOLTER Y MAPA | D-146 | SET DE TAMBORES DE ACERO QUIRURGICO | 1 | INST | EQ
| NORMA 119 |  | UPSS CONSULTA EXTERNA |  |  |  |  | CARDIOLOGIA |  | SALA DE HOLTER Y MAPA | M-36 | SILLA METALICA APILABLE | 2 | MA | EQ
| NORMA 119 |  | UPSS CONSULTA EXTERNA |  |  |  |  | CARDIOLOGIA |  | SALA DE HOLTER Y MAPA | M-39 | SILLA METALICA GIRATORIA RODABLE | 1 | MA | EQ
| NORMA 119 |  | UPSS CONSULTA EXTERNA |  |  |  |  | CARDIOLOGIA |  | SALA DE HOLTER Y MAPA | D-335 | SISTEMA MAPA (MONITOREO DE PRESION AMBULATORIA CONTINUA) | 1 | B | EQ
| NORMA 119 |  | UPSS CONSULTA EXTERNA |  |  |  |  | CARDIOLOGIA |  | SALA DE HOLTER Y MAPA | M-49 | TABURETE METALICO RODABLE CON ASIENTO GIRATORIO | 1 | MC | EQ
| NORMA 119 |  | UPSS CONSULTA EXTERNA |  |  |  |  | CARDIOLOGIA |  | SALA DE HOLTER Y MAPA | D-135 | TENSIOMETRO ANEROIDE RODABLE ADULTO | 1 | C | EQ
| NORMA 119 |  | UPSS CONSULTA EXTERNA |  |  |  |  | CARDIOLOGIA |  | SALA DE HOLTER Y MAPA | M-55 | VITRINA DE ACERO INOXIDABLE PARA INSTRUMENTOS O MATERIAL ESTERIL DE UN CUERPO | 1 | MC | EQ
| NORMA 119 |  | UPSS CONSULTA EXTERNA |  |  |  |  | CARDIOLOGIA | X | SALA DE ECODARDIOGRAFIA
| NORMA 119 |  | UPSS CONSULTA EXTERNA |  |  |  |  | CARDIOLOGIA |  | SALA DE ECODARDIOGRAFIA | M-17 | BANDEJA ACRILICA DOBLE PARA ESCRITORIO | 1 | MA | EQ
| NORMA 119 |  | UPSS CONSULTA EXTERNA |  |  |  |  | CARDIOLOGIA |  | SALA DE ECODARDIOGRAFIA | M-72 | BIOMBO DE ACERO INOXIDABLE DE 2 CUERPOS | 1 | MC | EQ
| NORMA 119 |  | UPSS CONSULTA EXTERNA |  |  |  |  | CARDIOLOGIA |  | SALA DE ECODARDIOGRAFIA | T-50 | COMPUTADORA PERSONAL | 1 | INF | OC
| NORMA 119 |  | UPSS CONSULTA EXTERNA |  |  |  |  | CARDIOLOGIA |  | SALA DE ECODARDIOGRAFIA | M-114 | CUBO DE ACERO INOXIDABLE PARA DESPERDICIOS CON TAPA ACCIONADA A PEDAL | 1 | MC | EQ
| NORMA 119 |  | UPSS CONSULTA EXTERNA |  |  |  |  | CARDIOLOGIA |  | SALA DE ECODARDIOGRAFIA | O-2 | DISPENSADOR DE PAPEL TOALLA | 1 | OC | OC
| NORMA 119 |  | UPSS CONSULTA EXTERNA |  |  |  |  | CARDIOLOGIA |  | SALA DE ECODARDIOGRAFIA | O-3 | DISPENSADOR DE JABON LIQUIDO | 1 | OC | OC
| NORMA 119 |  | UPSS CONSULTA EXTERNA |  |  |  |  | CARDIOLOGIA |  | SALA DE ECODARDIOGRAFIA | D-98 | ECOCARDIOGRAFO DOPPLER | 1 | B | EQ
| NORMA 119 |  | UPSS CONSULTA EXTERNA |  |  |  |  | CARDIOLOGIA |  | SALA DE ECODARDIOGRAFIA | M-86 | ESCALINATA METALICA 2 PELDAÑOS | 1 | MC | EQ
| NORMA 119 |  | UPSS CONSULTA EXTERNA |  |  |  |  | CARDIOLOGIA |  | SALA DE ECODARDIOGRAFIA | M-22 | ESCRITORIO ESTANDAR | 1 | MA | EQ
| NORMA 119 |  | UPSS CONSULTA EXTERNA |  |  |  |  | CARDIOLOGIA |  | SALA DE ECODARDIOGRAFIA | D-125 | ESTETOSCOPIO ADULTO PEDIATRICO | 1 | C | EQ
| NORMA 119 |  | UPSS CONSULTA EXTERNA |  |  |  |  | CARDIOLOGIA |  | SALA DE ECODARDIOGRAFIA | M-88 | MESA (DIVAN) PARA EXAMENES Y CURACIONES | 1 | MC | EQ
| NORMA 119 |  | UPSS CONSULTA EXTERNA |  |  |  |  | CARDIOLOGIA |  | SALA DE ECODARDIOGRAFIA | M-91 | MESA DE ACERO INOXIDABLE RODABLE PARA MULTIPLES USOS | 1 | MC | EQ
| NORMA 119 |  | UPSS CONSULTA EXTERNA |  |  |  |  | CARDIOLOGIA |  | SALA DE ECODARDIOGRAFIA | M-15 | PAPELERA METALICA DE PISO | 1 | MA | EQ
| NORMA 119 |  | UPSS CONSULTA EXTERNA |  |  |  |  | CARDIOLOGIA |  | SALA DE ECODARDIOGRAFIA | M-9 | PERCHA METALICA DE PARED CON 4 GANCHOS | 1 | MA | EQ
| NORMA 119 |  | UPSS CONSULTA EXTERNA |  |  |  |  | CARDIOLOGIA |  | SALA DE ECODARDIOGRAFIA | T-79 | RELOJ DE UNA ESFERA DE PARED | 1 | INF | OC
| NORMA 119 |  | UPSS CONSULTA EXTERNA |  |  |  |  | CARDIOLOGIA |  | SALA DE ECODARDIOGRAFIA | D-145 | SET DE RIÑONERAS DE ACERO QUIRURGICO | 1 | INST | EQ
| NORMA 119 |  | UPSS CONSULTA EXTERNA |  |  |  |  | CARDIOLOGIA |  | SALA DE ECODARDIOGRAFIA | D-146 | SET DE TAMBORES DE ACERO QUIRURGICO | 1 | INST | EQ
| NORMA 119 |  | UPSS CONSULTA EXTERNA |  |  |  |  | CARDIOLOGIA |  | SALA DE ECODARDIOGRAFIA | M-36 | SILLA METALICA APILABLE | 2 | MA | EQ
| NORMA 119 |  | UPSS CONSULTA EXTERNA |  |  |  |  | CARDIOLOGIA |  | SALA DE ECODARDIOGRAFIA | M-39 | SILLA METALICA GIRATORIA RODABLE | 1 | MA | EQ
| NORMA 119 |  | UPSS CONSULTA EXTERNA |  |  |  |  | CARDIOLOGIA |  | SALA DE ECODARDIOGRAFIA | M-49 | TABURETE METALICO RODABLE CON ASIENTO GIRATORIO | 1 | MC | EQ
| NORMA 119 |  | UPSS CONSULTA EXTERNA |  |  |  |  | CARDIOLOGIA |  | SALA DE ECODARDIOGRAFIA | T-20 | TELEFONO IP DE MESA USO GENERAL | 1 | INF | OC
| NORMA 119 |  | UPSS CONSULTA EXTERNA |  |  |  |  | CARDIOLOGIA |  | SALA DE ECODARDIOGRAFIA | D-135 | TENSIOMETRO ANEROIDE RODABLE ADULTO | 1 | C | EQ
| NORMA 119 |  | UPSS CONSULTA EXTERNA |  |  |  |  | CARDIOLOGIA |  | SALA DE ECODARDIOGRAFIA | M-64 | VITRINA DE ACERO INOXIDABLE PARA INSTRUMENTAL Y MATERIAL ESTERIL DE DOS CUERPOS | 1 | MC | EQ
| NORMA 119 |  | UPSS CONSULTA EXTERNA |  |  |  |  | NEUMOLOGIA | X | SALA DE BRONCOSCOPIA
| NORMA 119 |  | UPSS CONSULTA EXTERNA |  |  |  |  | NEUMOLOGIA |  | SALA DE BRONCOSCOPIA | M-5 | ARMARIO PARA COLGAR ENDOSCOPIOS | 1 | MC | EQ
| NORMA 119 |  | UPSS CONSULTA EXTERNA |  |  |  |  | NEUMOLOGIA |  | SALA DE BRONCOSCOPIA | D-87 | ASPIRADOR DE SECRECIONES DE SOBREMESA | 1 | B | EQ
| NORMA 119 |  | UPSS CONSULTA EXTERNA |  |  |  |  | NEUMOLOGIA |  | SALA DE BRONCOSCOPIA | M-17 | BANDEJA ACRILICA DOBLE PARA ESCRITORIO | 1 | MA | EQ
| NORMA 119 |  | UPSS CONSULTA EXTERNA |  |  |  |  | NEUMOLOGIA |  | SALA DE BRONCOSCOPIA | M-72 | BIOMBO DE ACERO INOXIDABLE DE 2 CUERPOS | 1 | MC | EQ
| NORMA 119 |  | UPSS CONSULTA EXTERNA |  |  |  |  | NEUMOLOGIA |  | SALA DE BRONCOSCOPIA | D-56 | BRONCOFIBROSCOPIO | 1 | B | EQ
| NORMA 119 |  | UPSS CONSULTA EXTERNA |  |  |  |  | NEUMOLOGIA |  | SALA DE BRONCOSCOPIA | D-109 | COCHE DE PARO EQUIPADO | 1 | B | EQ
| NORMA 119 |  | UPSS CONSULTA EXTERNA |  |  |  |  | NEUMOLOGIA |  | SALA DE BRONCOSCOPIA | T-50 | COMPUTADORA PERSONAL | 1 | INF | OC
| NORMA 119 |  | UPSS CONSULTA EXTERNA |  |  |  |  | NEUMOLOGIA |  | SALA DE BRONCOSCOPIA | M-114 | CUBO DE ACERO INOXIDABLE PARA DESPERDICIOS CON TAPA ACCIONADA A PEDAL | 1 | MC | EQ
| NORMA 119 |  | UPSS CONSULTA EXTERNA |  |  |  |  | NEUMOLOGIA |  | SALA DE BRONCOSCOPIA | O-2 | DISPENSADOR DE PAPEL TOALLA | 1 | OC | OC
| NORMA 119 |  | UPSS CONSULTA EXTERNA |  |  |  |  | NEUMOLOGIA |  | SALA DE BRONCOSCOPIA | O-3 | DISPENSADOR DE JABON LIQUIDO | 1 | OC | OC
| NORMA 119 |  | UPSS CONSULTA EXTERNA |  |  |  |  | NEUMOLOGIA |  | SALA DE BRONCOSCOPIA | M-86 | ESCALINATA METALICA 2 PELDAÑOS | 1 | MC | EQ
| NORMA 119 |  | UPSS CONSULTA EXTERNA |  |  |  |  | NEUMOLOGIA |  | SALA DE BRONCOSCOPIA | M-22 | ESCRITORIO ESTANDAR | 1 | MA | EQ
| NORMA 119 |  | UPSS CONSULTA EXTERNA |  |  |  |  | NEUMOLOGIA |  | SALA DE BRONCOSCOPIA | D-125 | ESTETOSCOPIO ADULTO PEDIATRICO | 1 | C | EQ
| NORMA 119 |  | UPSS CONSULTA EXTERNA |  |  |  |  | NEUMOLOGIA |  | SALA DE BRONCOSCOPIA | D-199 | FLUJOMETRO CON HUMIFICADOR PARA LA RED DE OXIGENO | 1 | C | EQ
| NORMA 119 |  | UPSS CONSULTA EXTERNA |  |  |  |  | NEUMOLOGIA |  | SALA DE BRONCOSCOPIA | M-88 | MESA (DIVAN) PARA EXAMENES Y CURACIONES | 1 | MC | EQ
| NORMA 119 |  | UPSS CONSULTA EXTERNA |  |  |  |  | NEUMOLOGIA |  | SALA DE BRONCOSCOPIA | M-91 | MESA DE ACERO INOXIDABLE RODABLE PARA MULTIPLES USOS | 1 | MC | EQ
| NORMA 119 |  | UPSS CONSULTA EXTERNA |  |  |  |  | NEUMOLOGIA |  | SALA DE BRONCOSCOPIA | D-18 | MONITOR DE FUNCIONES VITALES DE 5 PARAMETROS | 1 | B | EQ
| NORMA 119 |  | UPSS CONSULTA EXTERNA |  |  |  |  | NEUMOLOGIA |  | SALA DE BRONCOSCOPIA | T-12 | MONITOR LED 42" FULL HD | 1 | INF | OC
| NORMA 119 |  | UPSS CONSULTA EXTERNA |  |  |  |  | NEUMOLOGIA |  | SALA DE BRONCOSCOPIA | M-15 | PAPELERA METALICA DE PISO | 1 | MA | EQ
| NORMA 119 |  | UPSS CONSULTA EXTERNA |  |  |  |  | NEUMOLOGIA |  | SALA DE BRONCOSCOPIA | M-9 | PERCHA METALICA DE PARED CON 4 GANCHOS | 1 | MA | EQ
| NORMA 119 |  | UPSS CONSULTA EXTERNA |  |  |  |  | NEUMOLOGIA |  | SALA DE BRONCOSCOPIA | M-105 | PORTASUERO METALICO RODABLE | 1 | MC | EQ
| NORMA 119 |  | UPSS CONSULTA EXTERNA |  |  |  |  | NEUMOLOGIA |  | SALA DE BRONCOSCOPIA | D-17 | PULSIOXIMETRO | 1 | B | EQ
| NORMA 119 |  | UPSS CONSULTA EXTERNA |  |  |  |  | NEUMOLOGIA |  | SALA DE BRONCOSCOPIA | T-79 | RELOJ DE UNA ESFERA DE PARED | 1 | INF | OC
| NORMA 119 |  | UPSS CONSULTA EXTERNA |  |  |  |  | NEUMOLOGIA |  | SALA DE BRONCOSCOPIA | M-36 | SILLA METALICA APILABLE | 2 | MA | EQ
| NORMA 119 |  | UPSS CONSULTA EXTERNA |  |  |  |  | NEUMOLOGIA |  | SALA DE BRONCOSCOPIA | M-39 | SILLA METALICA GIRATORIA RODABLE | 1 | MA | EQ
| NORMA 119 |  | UPSS CONSULTA EXTERNA |  |  |  |  | NEUMOLOGIA |  | SALA DE BRONCOSCOPIA | M-49 | TABURETE METALICO RODABLE CON ASIENTO GIRATORIO | 1 | MC | EQ
| NORMA 119 |  | UPSS CONSULTA EXTERNA |  |  |  |  | NEUMOLOGIA |  | SALA DE BRONCOSCOPIA | T-20 | TELEFONO IP DE MESA USO GENERAL | 1 | INF | OC
| NORMA 119 |  | UPSS CONSULTA EXTERNA |  |  |  |  | NEUMOLOGIA |  | SALA DE BRONCOSCOPIA | D-135 | TENSIOMETRO ANEROIDE RODABLE ADULTO | 1 | C | EQ
| NORMA 119 |  | UPSS CONSULTA EXTERNA |  |  |  |  | NEUMOLOGIA |  | SALA DE BRONCOSCOPIA | D-226 | TOMA MURAL (O, V, 3 TOMACORRIENTES DOBLES, RACK Y BRAZO PARA MONITOR MULTIPARAMETRO Y 02 DATA) | 1 | E | EQ
| NORMA 119 |  | UPSS CONSULTA EXTERNA |  |  |  |  | NEUMOLOGIA |  | SALA DE BRONCOSCOPIA | D-202 | UNIDAD DE ASPIRACION PARA RED DE VACIO | 1 | C | EQ
| NORMA 119 |  | UPSS CONSULTA EXTERNA |  |  |  |  | NEUMOLOGIA |  | SALA DE BRONCOSCOPIA | D-70 | VIDEO BRONCOSCOPIO | 1 | B | EQ
| NORMA 119 |  | UPSS CONSULTA EXTERNA |  |  |  |  | NEUMOLOGIA |  | SALA DE BRONCOSCOPIA | M-64 | VITRINA DE ACERO INOXIDABLE PARA INSTRUMENTAL Y MATERIAL ESTERIL DE DOS CUERPOS | 1 | MC | EQ
| NORMA 119 |  | UPSS CONSULTA EXTERNA |  |  |  |  | NEUMOLOGIA | X | SALA DE ESPIROMETRIA
| NORMA 119 |  | UPSS CONSULTA EXTERNA |  |  |  |  | NEUMOLOGIA |  | SALA DE ESPIROMETRIA | M-17 | BANDEJA ACRILICA DOBLE PARA ESCRITORIO | 1 | MA | EQ
| NORMA 119 |  | UPSS CONSULTA EXTERNA |  |  |  |  | NEUMOLOGIA |  | SALA DE ESPIROMETRIA | T-50 | COMPUTADORA PERSONAL | 1 | INF | OC
| NORMA 119 |  | UPSS CONSULTA EXTERNA |  |  |  |  | NEUMOLOGIA |  | SALA DE ESPIROMETRIA | M-114 | CUBO DE ACERO INOXIDABLE PARA DESPERDICIOS CON TAPA ACCIONADA A PEDAL | 1 | MC | EQ
| NORMA 119 |  | UPSS CONSULTA EXTERNA |  |  |  |  | NEUMOLOGIA |  | SALA DE ESPIROMETRIA | O-2 | DISPENSADOR DE PAPEL TOALLA | 1 | OC | OC
| NORMA 119 |  | UPSS CONSULTA EXTERNA |  |  |  |  | NEUMOLOGIA |  | SALA DE ESPIROMETRIA | O-3 | DISPENSADOR DE JABON LIQUIDO | 1 | OC | OC
| NORMA 119 |  | UPSS CONSULTA EXTERNA |  |  |  |  | NEUMOLOGIA |  | SALA DE ESPIROMETRIA | M-22 | ESCRITORIO ESTANDAR | 1 | MA | EQ
| NORMA 119 |  | UPSS CONSULTA EXTERNA |  |  |  |  | NEUMOLOGIA |  | SALA DE ESPIROMETRIA | D-4 | ESPIROMETRO COMPUTARIZADO | 1 | B | EQ
| NORMA 119 |  | UPSS CONSULTA EXTERNA |  |  |  |  | NEUMOLOGIA |  | SALA DE ESPIROMETRIA | D-5 | ESPIROMETRO PORTATIL | 1 | B | EQ
| NORMA 119 |  | UPSS CONSULTA EXTERNA |  |  |  |  | NEUMOLOGIA |  | SALA DE ESPIROMETRIA | D-125 | ESTETOSCOPIO ADULTO PEDIATRICO | 1 | C | EQ
| NORMA 119 |  | UPSS CONSULTA EXTERNA |  |  |  |  | NEUMOLOGIA |  | SALA DE ESPIROMETRIA | M-91 | MESA DE ACERO INOXIDABLE RODABLE PARA MULTIPLES USOS | 1 | MC | EQ
| NORMA 119 |  | UPSS CONSULTA EXTERNA |  |  |  |  | NEUMOLOGIA |  | SALA DE ESPIROMETRIA | M-15 | PAPELERA METALICA DE PISO | 1 | MA | EQ
| NORMA 119 |  | UPSS CONSULTA EXTERNA |  |  |  |  | NEUMOLOGIA |  | SALA DE ESPIROMETRIA | M-9 | PERCHA METALICA DE PARED CON 4 GANCHOS | 1 | MA | EQ
| NORMA 119 |  | UPSS CONSULTA EXTERNA |  |  |  |  | NEUMOLOGIA |  | SALA DE ESPIROMETRIA | T-79 | RELOJ DE UNA ESFERA DE PARED | 1 | INF | OC
| NORMA 119 |  | UPSS CONSULTA EXTERNA |  |  |  |  | NEUMOLOGIA |  | SALA DE ESPIROMETRIA | M-36 | SILLA METALICA APILABLE | 2 | MA | EQ
| NORMA 119 |  | UPSS CONSULTA EXTERNA |  |  |  |  | NEUMOLOGIA |  | SALA DE ESPIROMETRIA | M-39 | SILLA METALICA GIRATORIA RODABLE | 1 | MA | EQ
| NORMA 119 |  | UPSS CONSULTA EXTERNA |  |  |  |  | NEUMOLOGIA |  | SALA DE ESPIROMETRIA | M-49 | TABURETE METALICO RODABLE CON ASIENTO GIRATORIO | 1 | MC | EQ
| NORMA 119 |  | UPSS CONSULTA EXTERNA |  |  |  |  | NEUMOLOGIA |  | SALA DE ESPIROMETRIA | T-20 | TELEFONO IP DE MESA USO GENERAL | 1 | INF | OC
| NORMA 119 |  | UPSS CONSULTA EXTERNA |  |  |  |  | NEUMOLOGIA |  | SALA DE ESPIROMETRIA | D-135 | TENSIOMETRO ANEROIDE RODABLE ADULTO | 1 | C | EQ
| NORMA 119 |  | UPSS CONSULTA EXTERNA |  |  |  |  | NEUMOLOGIA |  | SALA DE ESPIROMETRIA | M-64 | VITRINA DE ACERO INOXIDABLE PARA INSTRUMENTAL Y MATERIAL ESTERIL DE DOS CUERPOS | 1 | MC | EQ
| NORMA 119 |  | UPSS CONSULTA EXTERNA |  |  |  |  | NEUROLOGIA | X | SALA DE ELECTROENCEFALOGRAFIA
| NORMA 119 |  | UPSS CONSULTA EXTERNA |  |  |  |  | NEUROLOGIA |  | SALA DE ELECTROENCEFALOGRAFIA | M-17 | BANDEJA ACRILICA DOBLE PARA ESCRITORIO | 1 | MA | EQ
| NORMA 119 |  | UPSS CONSULTA EXTERNA |  |  |  |  | NEUROLOGIA |  | SALA DE ELECTROENCEFALOGRAFIA | M-72 | BIOMBO DE ACERO INOXIDABLE DE 2 CUERPOS | 1 | MC | EQ
| NORMA 119 |  | UPSS CONSULTA EXTERNA |  |  |  |  | NEUROLOGIA |  | SALA DE ELECTROENCEFALOGRAFIA | T-50 | COMPUTADORA PERSONAL | 1 | INF | OC
| NORMA 119 |  | UPSS CONSULTA EXTERNA |  |  |  |  | NEUROLOGIA |  | SALA DE ELECTROENCEFALOGRAFIA | M-114 | CUBO DE ACERO INOXIDABLE PARA DESPERDICIOS CON TAPA ACCIONADA A PEDAL | 1 | MC | EQ
| NORMA 119 |  | UPSS CONSULTA EXTERNA |  |  |  |  | NEUROLOGIA |  | SALA DE ELECTROENCEFALOGRAFIA | O-2 | DISPENSADOR DE PAPEL TOALLA | 1 | OC | OC
| NORMA 119 |  | UPSS CONSULTA EXTERNA |  |  |  |  | NEUROLOGIA |  | SALA DE ELECTROENCEFALOGRAFIA | O-3 | DISPENSADOR DE JABON LIQUIDO | 1 | OC | OC
| NORMA 119 |  | UPSS CONSULTA EXTERNA |  |  |  |  | NEUROLOGIA |  | SALA DE ELECTROENCEFALOGRAFIA | D-2 | ELECTROENCEFALOGRAFO | 1 | B | EQ
| NORMA 119 |  | UPSS CONSULTA EXTERNA |  |  |  |  | NEUROLOGIA |  | SALA DE ELECTROENCEFALOGRAFIA | M-86 | ESCALINATA METALICA 2 PELDAÑOS | 1 | MC | EQ
| NORMA 119 |  | UPSS CONSULTA EXTERNA |  |  |  |  | NEUROLOGIA |  | SALA DE ELECTROENCEFALOGRAFIA | M-22 | ESCRITORIO ESTANDAR | 1 | MA | EQ
| NORMA 119 |  | UPSS CONSULTA EXTERNA |  |  |  |  | NEUROLOGIA |  | SALA DE ELECTROENCEFALOGRAFIA | M-88 | MESA (DIVAN) PARA EXAMENES Y CURACIONES | 1 | MC | EQ
| NORMA 119 |  | UPSS CONSULTA EXTERNA |  |  |  |  | NEUROLOGIA |  | SALA DE ELECTROENCEFALOGRAFIA | M-91 | MESA DE ACERO INOXIDABLE RODABLE PARA MULTIPLES USOS | 1 | MC | EQ
| NORMA 119 |  | UPSS CONSULTA EXTERNA |  |  |  |  | NEUROLOGIA |  | SALA DE ELECTROENCEFALOGRAFIA | M-15 | PAPELERA METALICA DE PISO | 1 | MA | EQ
| NORMA 119 |  | UPSS CONSULTA EXTERNA |  |  |  |  | NEUROLOGIA |  | SALA DE ELECTROENCEFALOGRAFIA | M-9 | PERCHA METALICA DE PARED CON 4 GANCHOS | 1 | MA | EQ
| NORMA 119 |  | UPSS CONSULTA EXTERNA |  |  |  |  | NEUROLOGIA |  | SALA DE ELECTROENCEFALOGRAFIA | T-79 | RELOJ DE UNA ESFERA DE PARED | 1 | INF | OC
| NORMA 119 |  | UPSS CONSULTA EXTERNA |  |  |  |  | NEUROLOGIA |  | SALA DE ELECTROENCEFALOGRAFIA | D-146 | SET DE TAMBORES DE ACERO QUIRURGICO | 1 | INST | EQ
| NORMA 119 |  | UPSS CONSULTA EXTERNA |  |  |  |  | NEUROLOGIA |  | SALA DE ELECTROENCEFALOGRAFIA | M-36 | SILLA METALICA APILABLE | 2 | MA | EQ
| NORMA 119 |  | UPSS CONSULTA EXTERNA |  |  |  |  | NEUROLOGIA |  | SALA DE ELECTROENCEFALOGRAFIA | M-39 | SILLA METALICA GIRATORIA RODABLE | 1 | MA | EQ
| NORMA 119 |  | UPSS CONSULTA EXTERNA |  |  |  |  | NEUROLOGIA |  | SALA DE ELECTROENCEFALOGRAFIA | M-42 | SILLON METALICO CONFORTABLE RECLINABLE PARA REPOSO | 1 | MA | EQ
| NORMA 119 |  | UPSS CONSULTA EXTERNA |  |  |  |  | NEUROLOGIA |  | SALA DE ELECTROENCEFALOGRAFIA | T-20 | TELEFONO IP DE MESA USO GENERAL | 1 | INF | OC
| NORMA 119 |  | UPSS CONSULTA EXTERNA |  |  |  |  | NEUROLOGIA |  | SALA DE ELECTROENCEFALOGRAFIA | M-64 | VITRINA DE ACERO INOXIDABLE PARA INSTRUMENTAL Y MATERIAL ESTERIL DE DOS CUERPOS | 1 | MC | EQ
| NORMA 119 |  | UPSS CONSULTA EXTERNA |  |  |  |  | NEUROLOGIA | X | SALA DE POTENCIALES EVOCADOS
| NORMA 119 |  | UPSS CONSULTA EXTERNA |  |  |  |  | NEUROLOGIA |  | SALA DE POTENCIALES EVOCADOS | M-17 | BANDEJA ACRILICA DOBLE PARA ESCRITORIO | 1 | MA | EQ
| NORMA 119 |  | UPSS CONSULTA EXTERNA |  |  |  |  | NEUROLOGIA |  | SALA DE POTENCIALES EVOCADOS | T-50 | COMPUTADORA PERSONAL | 1 | INF | OC
| NORMA 119 |  | UPSS CONSULTA EXTERNA |  |  |  |  | NEUROLOGIA |  | SALA DE POTENCIALES EVOCADOS | M-114 | CUBO DE ACERO INOXIDABLE PARA DESPERDICIOS CON TAPA ACCIONADA A PEDAL | 1 | MC | EQ
| NORMA 119 |  | UPSS CONSULTA EXTERNA |  |  |  |  | NEUROLOGIA |  | SALA DE POTENCIALES EVOCADOS | O-2 | DISPENSADOR DE PAPEL TOALLA | 1 | OC | OC
| NORMA 119 |  | UPSS CONSULTA EXTERNA |  |  |  |  | NEUROLOGIA |  | SALA DE POTENCIALES EVOCADOS | O-3 | DISPENSADOR DE JABON LIQUIDO | 1 | OC | OC
| NORMA 119 |  | UPSS CONSULTA EXTERNA |  |  |  |  | NEUROLOGIA |  | SALA DE POTENCIALES EVOCADOS | M-86 | ESCALINATA METALICA 2 PELDAÑOS | 1 | MC | EQ
| NORMA 119 |  | UPSS CONSULTA EXTERNA |  |  |  |  | NEUROLOGIA |  | SALA DE POTENCIALES EVOCADOS | M-22 | ESCRITORIO ESTANDAR | 1 | MA | EQ
| NORMA 119 |  | UPSS CONSULTA EXTERNA |  |  |  |  | NEUROLOGIA |  | SALA DE POTENCIALES EVOCADOS | M-88 | MESA (DIVAN) PARA EXAMENES Y CURACIONES | 1 | MC | EQ
| NORMA 119 |  | UPSS CONSULTA EXTERNA |  |  |  |  | NEUROLOGIA |  | SALA DE POTENCIALES EVOCADOS | M-15 | PAPELERA METALICA DE PISO | 1 | MA | EQ
| NORMA 119 |  | UPSS CONSULTA EXTERNA |  |  |  |  | NEUROLOGIA |  | SALA DE POTENCIALES EVOCADOS | M-9 | PERCHA METALICA DE PARED CON 4 GANCHOS | 1 | MA | EQ
| NORMA 119 |  | UPSS CONSULTA EXTERNA |  |  |  |  | NEUROLOGIA |  | SALA DE POTENCIALES EVOCADOS | D-392 | POTENCIALES EVOCADOS | 1 | B | EQ
| NORMA 119 |  | UPSS CONSULTA EXTERNA |  |  |  |  | NEUROLOGIA |  | SALA DE POTENCIALES EVOCADOS | T-79 | RELOJ DE UNA ESFERA DE PARED | 1 | INF | OC
| NORMA 119 |  | UPSS CONSULTA EXTERNA |  |  |  |  | NEUROLOGIA |  | SALA DE POTENCIALES EVOCADOS | M-36 | SILLA METALICA APILABLE | 2 | MA | EQ
| NORMA 119 |  | UPSS CONSULTA EXTERNA |  |  |  |  | NEUROLOGIA |  | SALA DE POTENCIALES EVOCADOS | M-39 | SILLA METALICA GIRATORIA RODABLE | 1 | MA | EQ
| NORMA 119 |  | UPSS CONSULTA EXTERNA |  |  |  |  | NEUROLOGIA |  | SALA DE POTENCIALES EVOCADOS | M-47 | TABURETE DE ACERO INOXIDABLE CON ASIENTO GIRATORIO RODABLE | 1 | MC | EQ
| NORMA 119 |  | UPSS CONSULTA EXTERNA |  |  |  |  | NEUROLOGIA |  | SALA DE POTENCIALES EVOCADOS | T-20 | TELEFONO IP DE MESA USO GENERAL | 1 | INF | OC
| NORMA 119 |  | UPSS CONSULTA EXTERNA |  |  |  |  | NEUROLOGIA | X | SALA DE ELECTROMIOGRAFIA
| NORMA 119 |  | UPSS CONSULTA EXTERNA |  |  |  |  | NEUROLOGIA |  | SALA DE ELECTROMIOGRAFIA | M-17 | BANDEJA ACRILICA DOBLE PARA ESCRITORIO | 1 | MA | EQ
| NORMA 119 |  | UPSS CONSULTA EXTERNA |  |  |  |  | NEUROLOGIA |  | SALA DE ELECTROMIOGRAFIA | T-50 | COMPUTADORA PERSONAL | 1 | INF | OC
| NORMA 119 |  | UPSS CONSULTA EXTERNA |  |  |  |  | NEUROLOGIA |  | SALA DE ELECTROMIOGRAFIA | M-114 | CUBO DE ACERO INOXIDABLE PARA DESPERDICIOS CON TAPA ACCIONADA A PEDAL | 1 | MC | EQ
| NORMA 119 |  | UPSS CONSULTA EXTERNA |  |  |  |  | NEUROLOGIA |  | SALA DE ELECTROMIOGRAFIA | O-2 | DISPENSADOR DE PAPEL TOALLA | 1 | OC | OC
| NORMA 119 |  | UPSS CONSULTA EXTERNA |  |  |  |  | NEUROLOGIA |  | SALA DE ELECTROMIOGRAFIA | O-3 | DISPENSADOR DE JABON LIQUIDO | 1 | OC | OC
| NORMA 119 |  | UPSS CONSULTA EXTERNA |  |  |  |  | NEUROLOGIA |  | SALA DE ELECTROMIOGRAFIA | D-466 | ELECTROMIOGRAFO | 1 | B | EQ
| NORMA 119 |  | UPSS CONSULTA EXTERNA |  |  |  |  | NEUROLOGIA |  | SALA DE ELECTROMIOGRAFIA | M-86 | ESCALINATA METALICA 2 PELDAÑOS | 1 | MC | EQ
| NORMA 119 |  | UPSS CONSULTA EXTERNA |  |  |  |  | NEUROLOGIA |  | SALA DE ELECTROMIOGRAFIA | M-22 | ESCRITORIO ESTANDAR | 1 | MA | EQ
| NORMA 119 |  | UPSS CONSULTA EXTERNA |  |  |  |  | NEUROLOGIA |  | SALA DE ELECTROMIOGRAFIA | M-88 | MESA (DIVAN) PARA EXAMENES Y CURACIONES | 1 | MC | EQ
| NORMA 119 |  | UPSS CONSULTA EXTERNA |  |  |  |  | NEUROLOGIA |  | SALA DE ELECTROMIOGRAFIA | M-15 | PAPELERA METALICA DE PISO | 1 | MA | EQ
| NORMA 119 |  | UPSS CONSULTA EXTERNA |  |  |  |  | NEUROLOGIA |  | SALA DE ELECTROMIOGRAFIA | M-9 | PERCHA METALICA DE PARED CON 4 GANCHOS | 1 | MA | EQ
| NORMA 119 |  | UPSS CONSULTA EXTERNA |  |  |  |  | NEUROLOGIA |  | SALA DE ELECTROMIOGRAFIA | T-79 | RELOJ DE UNA ESFERA DE PARED | 1 | INF | OC
| NORMA 119 |  | UPSS CONSULTA EXTERNA |  |  |  |  | NEUROLOGIA |  | SALA DE ELECTROMIOGRAFIA | M-36 | SILLA METALICA APILABLE | 2 | MA | EQ
| NORMA 119 |  | UPSS CONSULTA EXTERNA |  |  |  |  | NEUROLOGIA |  | SALA DE ELECTROMIOGRAFIA | M-39 | SILLA METALICA GIRATORIA RODABLE | 1 | MA | EQ
| NORMA 119 |  | UPSS CONSULTA EXTERNA |  |  |  |  | NEUROLOGIA |  | SALA DE ELECTROMIOGRAFIA | M-47 | TABURETE DE ACERO INOXIDABLE CON ASIENTO GIRATORIO RODABLE | 1 | MC | EQ
| NORMA 119 |  | UPSS CONSULTA EXTERNA |  |  |  |  | NEUROLOGIA |  | SALA DE ELECTROMIOGRAFIA | T-20 | TELEFONO IP DE MESA USO GENERAL | 1 | INF | OC
| NORMA 119 |  | UPSS CONSULTA EXTERNA |  |  |  |  | OTORRINO | X | SALA DE AUDIOMETRIA
| NORMA 119 |  | UPSS CONSULTA EXTERNA |  |  |  |  | OTORRINO |  | SALA DE AUDIOMETRIA | M-17 | BANDEJA ACRILICA DOBLE PARA ESCRITORIO | 1 | MA | EQ
| NORMA 119 |  | UPSS CONSULTA EXTERNA |  |  |  |  | OTORRINO |  | SALA DE AUDIOMETRIA | D-324 | CABINA AUDIOMETRICA EQUIPADA (INC. AUDIOMETRO DE DOS CANALES) | 1 | B | EQ
| NORMA 119 |  | UPSS CONSULTA EXTERNA |  |  |  |  | OTORRINO |  | SALA DE AUDIOMETRIA | T-50 | COMPUTADORA PERSONAL | 1 | INF | OC
| NORMA 119 |  | UPSS CONSULTA EXTERNA |  |  |  |  | OTORRINO |  | SALA DE AUDIOMETRIA | M-114 | CUBO DE ACERO INOXIDABLE PARA DESPERDICIOS CON TAPA ACCIONADA A PEDAL | 1 | MC | EQ
| NORMA 119 |  | UPSS CONSULTA EXTERNA |  |  |  |  | OTORRINO |  | SALA DE AUDIOMETRIA | M-22 | ESCRITORIO ESTANDAR | 1 | MA | EQ
| NORMA 119 |  | UPSS CONSULTA EXTERNA |  |  |  |  | OTORRINO |  | SALA DE AUDIOMETRIA | M-91 | MESA DE ACERO INOXIDABLE RODABLE PARA MULTIPLES USOS | 1 | MC | EQ
| NORMA 119 |  | UPSS CONSULTA EXTERNA |  |  |  |  | OTORRINO |  | SALA DE AUDIOMETRIA | M-15 | PAPELERA METALICA DE PISO | 1 | MA | EQ
| NORMA 119 |  | UPSS CONSULTA EXTERNA |  |  |  |  | OTORRINO |  | SALA DE AUDIOMETRIA | M-9 | PERCHA METALICA DE PARED CON 4 GANCHOS | 1 | MA | EQ
| NORMA 119 |  | UPSS CONSULTA EXTERNA |  |  |  |  | OTORRINO |  | SALA DE AUDIOMETRIA | T-79 | RELOJ DE UNA ESFERA DE PARED | 1 | INF | OC
| NORMA 119 |  | UPSS CONSULTA EXTERNA |  |  |  |  | OTORRINO |  | SALA DE AUDIOMETRIA | M-36 | SILLA METALICA APILABLE | 2 | MA | EQ
| NORMA 119 |  | UPSS CONSULTA EXTERNA |  |  |  |  | OTORRINO |  | SALA DE AUDIOMETRIA | M-39 | SILLA METALICA GIRATORIA RODABLE | 1 | MA | EQ
| NORMA 119 |  | UPSS CONSULTA EXTERNA |  |  |  |  | OTORRINO |  | SALA DE AUDIOMETRIA | T-20 | TELEFONO IP DE MESA USO GENERAL | 1 | INF | OC
| NORMA 119 |  | UPSS CONSULTA EXTERNA |  |  |  |  | OTORRINO |  | SALA DE AUDIOMETRIA | M-55 | VITRINA DE ACERO INOXIDABLE PARA INSTRUMENTOS O MATERIAL ESTERIL DE UN CUERPO | 1 | MC | EQ
| NORMA 119 |  | UPSS CONSULTA EXTERNA |  |  |  |  | OTORRINO | X | SALA DE PROCEDIMIENTOS DE OTORRINOLARINGOLOGIA
| NORMA 119 |  | UPSS CONSULTA EXTERNA |  |  |  |  | OTORRINO |  | SALA DE PROCEDIMIENTOS DE OTORRINOLARINGOLOGIA | M-72 | BIOMBO DE ACERO INOXIDABLE DE 2 CUERPOS | 1 | MC | EQ
| NORMA 119 |  | UPSS CONSULTA EXTERNA |  |  |  |  | OTORRINO |  | SALA DE PROCEDIMIENTOS DE OTORRINOLARINGOLOGIA | T-50 | COMPUTADORA PERSONAL | 1 | INF | OC
| NORMA 119 |  | UPSS CONSULTA EXTERNA |  |  |  |  | OTORRINO |  | SALA DE PROCEDIMIENTOS DE OTORRINOLARINGOLOGIA | M-114 | CUBO DE ACERO INOXIDABLE PARA DESPERDICIOS CON TAPA ACCIONADA A PEDAL | 1 | MC | EQ
| NORMA 119 |  | UPSS CONSULTA EXTERNA |  |  |  |  | OTORRINO |  | SALA DE PROCEDIMIENTOS DE OTORRINOLARINGOLOGIA | O-2 | DISPENSADOR DE PAPEL TOALLA | 1 | OC | OC
| NORMA 119 |  | UPSS CONSULTA EXTERNA |  |  |  |  | OTORRINO |  | SALA DE PROCEDIMIENTOS DE OTORRINOLARINGOLOGIA | O-3 | DISPENSADOR DE JABON LIQUIDO | 1 | OC | OC
| NORMA 119 |  | UPSS CONSULTA EXTERNA |  |  |  |  | OTORRINO |  | SALA DE PROCEDIMIENTOS DE OTORRINOLARINGOLOGIA | M-86 | ESCALINATA METALICA 2 PELDAÑOS | 1 | MC | EQ
| NORMA 119 |  | UPSS CONSULTA EXTERNA |  |  |  |  | OTORRINO |  | SALA DE PROCEDIMIENTOS DE OTORRINOLARINGOLOGIA | M-22 | ESCRITORIO ESTANDAR | 1 | MA | EQ
| NORMA 119 |  | UPSS CONSULTA EXTERNA |  |  |  |  | OTORRINO |  | SALA DE PROCEDIMIENTOS DE OTORRINOLARINGOLOGIA | M-88 | MESA (DIVAN) PARA EXAMENES Y CURACIONES | 1 | MC | EQ
| NORMA 119 |  | UPSS CONSULTA EXTERNA |  |  |  |  | OTORRINO |  | SALA DE PROCEDIMIENTOS DE OTORRINOLARINGOLOGIA | M-91 | MESA DE ACERO INOXIDABLE RODABLE PARA MULTIPLES USOS | 1 | MC | EQ
| NORMA 119 |  | UPSS CONSULTA EXTERNA |  |  |  |  | OTORRINO |  | SALA DE PROCEDIMIENTOS DE OTORRINOLARINGOLOGIA | D-336 | OTOSCOPIO DIGITAL | 1 | C | EQ
| NORMA 119 |  | UPSS CONSULTA EXTERNA |  |  |  |  | OTORRINO |  | SALA DE PROCEDIMIENTOS DE OTORRINOLARINGOLOGIA | T-79 | RELOJ DE UNA ESFERA DE PARED | 1 | INF | OC
| NORMA 119 |  | UPSS CONSULTA EXTERNA |  |  |  |  | OTORRINO |  | SALA DE PROCEDIMIENTOS DE OTORRINOLARINGOLOGIA | D-145 | SET DE RIÑONERAS DE ACERO QUIRURGICO | 1 | INST | EQ
| NORMA 119 |  | UPSS CONSULTA EXTERNA |  |  |  |  | OTORRINO |  | SALA DE PROCEDIMIENTOS DE OTORRINOLARINGOLOGIA | D-146 | SET DE TAMBORES DE ACERO QUIRURGICO | 1 | INST | EQ
| NORMA 119 |  | UPSS CONSULTA EXTERNA |  |  |  |  | OTORRINO |  | SALA DE PROCEDIMIENTOS DE OTORRINOLARINGOLOGIA | M-36 | SILLA METALICA APILABLE | 2 | MA | EQ
| NORMA 119 |  | UPSS CONSULTA EXTERNA |  |  |  |  | OTORRINO |  | SALA DE PROCEDIMIENTOS DE OTORRINOLARINGOLOGIA | M-39 | SILLA METALICA GIRATORIA RODABLE | 1 | MA | EQ
| NORMA 119 |  | UPSS CONSULTA EXTERNA |  |  |  |  | OTORRINO |  | SALA DE PROCEDIMIENTOS DE OTORRINOLARINGOLOGIA | M-126 | SILLON PARA OTORRINOLARINGOLOGIA | 1 | MC | EQ
| NORMA 119 |  | UPSS CONSULTA EXTERNA |  |  |  |  | OTORRINO |  | SALA DE PROCEDIMIENTOS DE OTORRINOLARINGOLOGIA | T-20 | TELEFONO IP DE MESA USO GENERAL | 1 | INF | OC
| NORMA 119 |  | UPSS CONSULTA EXTERNA |  |  |  |  | OTORRINO |  | SALA DE PROCEDIMIENTOS DE OTORRINOLARINGOLOGIA | D-337 | VIDEO NASOFIBROSCOPIO | 1 | B | EQ
| NORMA 119 |  | UPSS CONSULTA EXTERNA |  |  |  |  | OTORRINO |  | SALA DE PROCEDIMIENTOS DE OTORRINOLARINGOLOGIA | M-55 | VITRINA DE ACERO INOXIDABLE PARA INSTRUMENTOS O MATERIAL ESTERIL DE UN CUERPO | 1 | MC | EQ
| NORMA 119 |  | UPSS CONSULTA EXTERNA |  |  |  |  | TRAUMATOLOGIA | X | SALA DE YESOS
| NORMA 119 |  | UPSS CONSULTA EXTERNA |  |  |  |  | TRAUMATOLOGIA |  | SALA DE YESOS | M-2 | ARMARIO METALICO DE 2 PUERTAS | 1 | MA | EQ
| NORMA 119 |  | UPSS CONSULTA EXTERNA |  |  |  |  | TRAUMATOLOGIA |  | SALA DE YESOS | D-197 | CIZALLA PARA CORTAR YESO | 1 | C | EQ
| NORMA 119 |  | UPSS CONSULTA EXTERNA |  |  |  |  | TRAUMATOLOGIA |  | SALA DE YESOS | M-114 | CUBO DE ACERO INOXIDABLE PARA DESPERDICIOS CON TAPA ACCIONADA A PEDAL | 1 | MC | EQ
| NORMA 119 |  | UPSS CONSULTA EXTERNA |  |  |  |  | TRAUMATOLOGIA |  | SALA DE YESOS | M-86 | ESCALINATA METALICA 2 PELDAÑOS | 1 | MC | EQ
| NORMA 119 |  | UPSS CONSULTA EXTERNA |  |  |  |  | TRAUMATOLOGIA |  | SALA DE YESOS | D-28 | LAMPARA DE EXAMEN CLINICO | 1 | C | EQ
| NORMA 119 |  | UPSS CONSULTA EXTERNA |  |  |  |  | TRAUMATOLOGIA |  | SALA DE YESOS | M-90 | MESA DE ACERO INOXIDABLE TIPO MAYO | 1 | MC | EQ
| NORMA 119 |  | UPSS CONSULTA EXTERNA |  |  |  |  | TRAUMATOLOGIA |  | SALA DE YESOS | M-95 | MESA ESPECIAL EN ACERO INOXIDABLE PARA TOPICO | 1 | MC | EQ
| NORMA 119 |  | UPSS CONSULTA EXTERNA |  |  |  |  | TRAUMATOLOGIA |  | SALA DE YESOS | M-99 | MESA RODABLE DE ACERO INOXIDABLE PARA CURACIONES CON TABLERO | 1 | MC | EQ
| NORMA 119 |  | UPSS CONSULTA EXTERNA |  |  |  |  | TRAUMATOLOGIA |  | SALA DE YESOS | I-51 | PINZA PARA APERTURAR YESO | 1 | C | EQ
| NORMA 119 |  | UPSS CONSULTA EXTERNA |  |  |  |  | TRAUMATOLOGIA |  | SALA DE YESOS | M-115 | PORTA BALDE DE ACERO INOXIDABLE RODABLE CON BALDE DE ACERO INOXIDABLE | 1 | MC | EQ
| NORMA 119 |  | UPSS CONSULTA EXTERNA |  |  |  |  | TRAUMATOLOGIA |  | SALA DE YESOS | M-103 | PORTALAVATORIO DOBLE DE ACERO INOXIDABLE RODABLE CON GABINETES | 1 | C | EQ
| NORMA 119 |  | UPSS CONSULTA EXTERNA |  |  |  |  | TRAUMATOLOGIA |  | SALA DE YESOS | T-79 | RELOJ DE UNA ESFERA DE PARED | 1 | INF | OC
| NORMA 119 |  | UPSS CONSULTA EXTERNA |  |  |  |  | TRAUMATOLOGIA |  | SALA DE YESOS | D-145 | SET DE RIÑONERAS DE ACERO QUIRURGICO | 1 | INST | EQ
| NORMA 119 |  | UPSS CONSULTA EXTERNA |  |  |  |  | TRAUMATOLOGIA |  | SALA DE YESOS | D-146 | SET DE TAMBORES DE ACERO QUIRURGICO | 1 | INST | EQ
| NORMA 119 |  | UPSS CONSULTA EXTERNA |  |  |  |  | TRAUMATOLOGIA |  | SALA DE YESOS | D-195 | SET DE FERULAS | 1 | C | EQ
| NORMA 119 |  | UPSS CONSULTA EXTERNA |  |  |  |  | TRAUMATOLOGIA |  | SALA DE YESOS | I-6 | SET INSTRUMENTAL DE CIRUGIA MENOR DE TRAUMATOLOGIA | 1 | INST | EQ
| NORMA 119 |  | UPSS CONSULTA EXTERNA |  |  |  |  | TRAUMATOLOGIA |  | SALA DE YESOS | I-36 | SIERRA ELECTRICA PARA CORTAR YESO | 1 | C | EQ
| NORMA 119 |  | UPSS CONSULTA EXTERNA |  |  |  |  | TRAUMATOLOGIA |  | SALA DE YESOS | M-47 | TABURETE DE ACERO INOXIDABLE CON ASIENTO GIRATORIO RODABLE | 1 | MC | EQ
| NORMA 119 |  | UPSS CONSULTA EXTERNA |  |  |  |  | TRAUMATOLOGIA |  | SALA DE YESOS | M-64 | VITRINA DE ACERO INOXIDABLE PARA INSTRUMENTAL Y MATERIAL ESTERIL DE DOS CUERPOS | 1 | MC | EQ
| NORMA 119 |  | UPSS CONSULTA EXTERNA |  |  |  |  | OFTALMOLOGIA | X | SALA DE PROCEDIMIENTOS DE OFTALMOLOGIA
| NORMA 119 |  | UPSS CONSULTA EXTERNA |  |  |  |  | OFTALMOLOGIA |  | SALA DE PROCEDIMIENTOS DE OFTALMOLOGIA | M-17 | BANDEJA ACRILICA DOBLE PARA ESCRITORIO | 1 | MA | EQ
| NORMA 119 |  | UPSS CONSULTA EXTERNA |  |  |  |  | OFTALMOLOGIA |  | SALA DE PROCEDIMIENTOS DE OFTALMOLOGIA | D-423 | CAMARA RETINAL NO MIDRIATICA | 1 | B | EQ
| NORMA 119 |  | UPSS CONSULTA EXTERNA |  |  |  |  | OFTALMOLOGIA |  | SALA DE PROCEDIMIENTOS DE OFTALMOLOGIA | T-50 | COMPUTADORA PERSONAL | 1 | INF | OC
| NORMA 119 |  | UPSS CONSULTA EXTERNA |  |  |  |  | OFTALMOLOGIA |  | SALA DE PROCEDIMIENTOS DE OFTALMOLOGIA | M-114 | CUBO DE ACERO INOXIDABLE PARA DESPERDICIOS CON TAPA ACCIONADA A PEDAL | 1 | MC | EQ
| NORMA 119 |  | UPSS CONSULTA EXTERNA |  |  |  |  | OFTALMOLOGIA |  | SALA DE PROCEDIMIENTOS DE OFTALMOLOGIA | O-2 | DISPENSADOR DE PAPEL TOALLA | 1 | OC | OC
| NORMA 119 |  | UPSS CONSULTA EXTERNA |  |  |  |  | OFTALMOLOGIA |  | SALA DE PROCEDIMIENTOS DE OFTALMOLOGIA | O-3 | DISPENSADOR DE JABON LIQUIDO | 1 | OC | OC
| NORMA 119 |  | UPSS CONSULTA EXTERNA |  |  |  |  | OFTALMOLOGIA |  | SALA DE PROCEDIMIENTOS DE OFTALMOLOGIA | D-46 | ECOGRAFO OFTALMOLOGICO | 1 | B | EQ
| NORMA 119 |  | UPSS CONSULTA EXTERNA |  |  |  |  | OFTALMOLOGIA |  | SALA DE PROCEDIMIENTOS DE OFTALMOLOGIA | M-22 | ESCRITORIO ESTANDAR | 1 | MA | EQ
| NORMA 119 |  | UPSS CONSULTA EXTERNA |  |  |  |  | OFTALMOLOGIA |  | SALA DE PROCEDIMIENTOS DE OFTALMOLOGIA | D-309 | FOTOCUAGULADOR | 1 | B | EQ
| NORMA 119 |  | UPSS CONSULTA EXTERNA |  |  |  |  | OFTALMOLOGIA |  | SALA DE PROCEDIMIENTOS DE OFTALMOLOGIA | D-28 | LAMPARA DE EXAMEN CLINICO | 1 | C | EQ
| NORMA 119 |  | UPSS CONSULTA EXTERNA |  |  |  |  | OFTALMOLOGIA |  | SALA DE PROCEDIMIENTOS DE OFTALMOLOGIA | D-51 | OFTALMOSCOPIO INDIRECTO | 1 | B | EQ
| NORMA 119 |  | UPSS CONSULTA EXTERNA |  |  |  |  | OFTALMOLOGIA |  | SALA DE PROCEDIMIENTOS DE OFTALMOLOGIA | M-15 | PAPELERA METALICA DE PISO | 1 | MA | EQ
| NORMA 119 |  | UPSS CONSULTA EXTERNA |  |  |  |  | OFTALMOLOGIA |  | SALA DE PROCEDIMIENTOS DE OFTALMOLOGIA | M-9 | PERCHA METALICA DE PARED CON 4 GANCHOS | 1 | MA | EQ
| NORMA 119 |  | UPSS CONSULTA EXTERNA |  |  |  |  | OFTALMOLOGIA |  | SALA DE PROCEDIMIENTOS DE OFTALMOLOGIA | D-424 | REGLA BIOMETRICA | 1 | C | EQ
| NORMA 119 |  | UPSS CONSULTA EXTERNA |  |  |  |  | OFTALMOLOGIA |  | SALA DE PROCEDIMIENTOS DE OFTALMOLOGIA | M-36 | SILLA METALICA APILABLE | 2 | MA | EQ
| NORMA 119 |  | UPSS CONSULTA EXTERNA |  |  |  |  | OFTALMOLOGIA |  | SALA DE PROCEDIMIENTOS DE OFTALMOLOGIA | M-39 | SILLA METALICA GIRATORIA RODABLE | 1 | MA | EQ
| NORMA 119 |  | UPSS CONSULTA EXTERNA |  |  |  |  | OFTALMOLOGIA |  | SALA DE PROCEDIMIENTOS DE OFTALMOLOGIA | M-127 | SILLON PARA TRATAMIENTO DE OFTALMOLOGIA | 1 | MC | EQ
| NORMA 119 |  | UPSS CONSULTA EXTERNA |  |  |  |  | OFTALMOLOGIA |  | SALA DE PROCEDIMIENTOS DE OFTALMOLOGIA | M-49 | TABURETE METALICO RODABLE CON ASIENTO GIRATORIO | 1 | MC | EQ
| NORMA 119 |  | UPSS CONSULTA EXTERNA |  |  |  |  | OFTALMOLOGIA |  | SALA DE PROCEDIMIENTOS DE OFTALMOLOGIA | T-20 | TELEFONO IP DE MESA USO GENERAL | 1 | INF | OC
| NORMA 119 |  | UPSS CONSULTA EXTERNA |  |  |  |  | OFTALMOLOGIA |  | SALA DE PROCEDIMIENTOS DE OFTALMOLOGIA | D-421 | TONOMETRO DE SCHIOTZ | 1 | C | EQ
| NORMA 119 |  | UPSS CONSULTA EXTERNA |  |  |  |  | OFTALMOLOGIA |  | SALA DE PROCEDIMIENTOS DE OFTALMOLOGIA | M-55 | VITRINA DE ACERO INOXIDABLE PARA INSTRUMENTOS O MATERIAL ESTERIL DE UN CUERPO | 1 | MC | EQ
| NORMA 119 |  | UPSS CONSULTA EXTERNA |  |  |  |  | OFTALMOLOGIA | X | SALA DE REFRACCION
| NORMA 119 |  | UPSS CONSULTA EXTERNA |  |  |  |  | OFTALMOLOGIA |  | SALA DE REFRACCION | D-43 | AUTOKERATOREFRACTOMETRO FIJO | 1 | B | EQ
| NORMA 119 |  | UPSS CONSULTA EXTERNA |  |  |  |  | OFTALMOLOGIA |  | SALA DE REFRACCION | M-17 | BANDEJA ACRILICA DOBLE PARA ESCRITORIO | 1 | MA | EQ
| NORMA 119 |  | UPSS CONSULTA EXTERNA |  |  |  |  | OFTALMOLOGIA |  | SALA DE REFRACCION | D-181 | CAJA DE LUNAS CON MONTURA DE PRUEBAS ADULTO Y PEDIATRICO | 1 | C | EQ
| NORMA 119 |  | UPSS CONSULTA EXTERNA |  |  |  |  | OFTALMOLOGIA |  | SALA DE REFRACCION | D-44 | CAMARA RETINAL | 1 | B | EQ
| NORMA 119 |  | UPSS CONSULTA EXTERNA |  |  |  |  | OFTALMOLOGIA |  | SALA DE REFRACCION | T-50 | COMPUTADORA PERSONAL | 1 | INF | OC
| NORMA 119 |  | UPSS CONSULTA EXTERNA |  |  |  |  | OFTALMOLOGIA |  | SALA DE REFRACCION | M-114 | CUBO DE ACERO INOXIDABLE PARA DESPERDICIOS CON TAPA ACCIONADA A PEDAL | 1 | MC | EQ
| NORMA 119 |  | UPSS CONSULTA EXTERNA |  |  |  |  | OFTALMOLOGIA |  | SALA DE REFRACCION | O-2 | DISPENSADOR DE PAPEL TOALLA | 1 | OC | OC
| NORMA 119 |  | UPSS CONSULTA EXTERNA |  |  |  |  | OFTALMOLOGIA |  | SALA DE REFRACCION | O-3 | DISPENSADOR DE JABON LIQUIDO | 1 | OC | OC
| NORMA 119 |  | UPSS CONSULTA EXTERNA |  |  |  |  | OFTALMOLOGIA |  | SALA DE REFRACCION | M-22 | ESCRITORIO ESTANDAR | 1 | MA | EQ
| NORMA 119 |  | UPSS CONSULTA EXTERNA |  |  |  |  | OFTALMOLOGIA |  | SALA DE REFRACCION | D-319 | LENSOMETRO DIGITAL CON UVEOMETRO | 1 | B | EQ
| NORMA 119 |  | UPSS CONSULTA EXTERNA |  |  |  |  | OFTALMOLOGIA |  | SALA DE REFRACCION | D-422 | MONITOR DE OPTOTIPOS LCD | 1 | B | EQ
| NORMA 119 |  | UPSS CONSULTA EXTERNA |  |  |  |  | OFTALMOLOGIA |  | SALA DE REFRACCION | D-49 | OFTALMORETINOSCOPIO | 1 | B | EQ
| NORMA 119 |  | UPSS CONSULTA EXTERNA |  |  |  |  | OFTALMOLOGIA |  | SALA DE REFRACCION | M-15 | PAPELERA METALICA DE PISO | 1 | MA | EQ
| NORMA 119 |  | UPSS CONSULTA EXTERNA |  |  |  |  | OFTALMOLOGIA |  | SALA DE REFRACCION | M-9 | PERCHA METALICA DE PARED CON 4 GANCHOS | 1 | MA | EQ
| NORMA 119 |  | UPSS CONSULTA EXTERNA |  |  |  |  | OFTALMOLOGIA |  | SALA DE REFRACCION | M-36 | SILLA METALICA APILABLE | 2 | MA | EQ
| NORMA 119 |  | UPSS CONSULTA EXTERNA |  |  |  |  | OFTALMOLOGIA |  | SALA DE REFRACCION | M-39 | SILLA METALICA GIRATORIA RODABLE | 1 | MA | EQ
| NORMA 119 |  | UPSS CONSULTA EXTERNA |  |  |  |  | OFTALMOLOGIA |  | SALA DE REFRACCION | M-127 | SILLON PARA TRATAMIENTO DE OFTALMOLOGIA | 1 | MC | EQ
| NORMA 119 |  | UPSS CONSULTA EXTERNA |  |  |  |  | OFTALMOLOGIA |  | SALA DE REFRACCION | M-49 | TABURETE METALICO RODABLE CON ASIENTO GIRATORIO | 1 | MC | EQ
| NORMA 119 |  | UPSS CONSULTA EXTERNA |  |  |  |  | OFTALMOLOGIA |  | SALA DE REFRACCION | T-20 | TELEFONO IP DE MESA USO GENERAL | 1 | INF | OC
| NORMA 119 |  | UPSS CONSULTA EXTERNA |  |  |  |  | OFTALMOLOGIA |  | SALA DE REFRACCION | D-425 | TONOMETRO DE AIRE | 1 | B | EQ
| NORMA 119 |  | UPSS CONSULTA EXTERNA |  |  |  |  | OFTALMOLOGIA |  | SALA DE REFRACCION | M-55 | VITRINA DE ACERO INOXIDABLE PARA INSTRUMENTOS O MATERIAL ESTERIL DE UN CUERPO | 1 | MC | EQ
| NORMA 119 |  | UPSS CONSULTA EXTERNA |  |  |  |  | OFTALMOLOGIA | X | SALA DE CAMPIMETRIA
| NORMA 119 |  | UPSS CONSULTA EXTERNA |  |  |  |  | OFTALMOLOGIA |  | SALA DE CAMPIMETRIA | D-45 | CAMPIMETRO COMPUTARIZADO | 1 | B | EQ
| NORMA 119 |  | UPSS CONSULTA EXTERNA |  |  |  |  | OFTALMOLOGIA |  | SALA DE CAMPIMETRIA | T-50 | COMPUTADORA PERSONAL | 1 | INF | OC
| NORMA 119 |  | UPSS CONSULTA EXTERNA |  |  |  |  | OFTALMOLOGIA |  | SALA DE CAMPIMETRIA | T-57 | IMPRESORA LASER BAJA DEMANDA | 1 | INF | OC
| NORMA 119 |  | UPSS CONSULTA EXTERNA |  |  |  |  | OFTALMOLOGIA |  | SALA DE CAMPIMETRIA | M-32 | MODULO PARA COMPUTO | 1 | MA | EQ
| NORMA 119 |  | UPSS CONSULTA EXTERNA |  |  |  |  | OFTALMOLOGIA |  | SALA DE CAMPIMETRIA | M-36 | SILLA METALICA APILABLE | 2 | MA | EQ
| NORMA 119 |  | UPSS CONSULTA EXTERNA |  |  |  |  | UROLOGIA | X | SALA DE CISTOURETROSCOPIA
| NORMA 119 |  | UPSS CONSULTA EXTERNA |  |  |  |  | UROLOGIA |  | SALA DE CISTOURETROSCOPIA | M-2 | ARMARIO METALICO DE 2 PUERTAS | 1 | MA | EQ
| NORMA 119 |  | UPSS CONSULTA EXTERNA |  |  |  |  | UROLOGIA |  | SALA DE CISTOURETROSCOPIA | M-17 | BANDEJA ACRILICA DOBLE PARA ESCRITORIO | 1 | MA | EQ
| NORMA 119 |  | UPSS CONSULTA EXTERNA |  |  |  |  | UROLOGIA |  | SALA DE CISTOURETROSCOPIA | M-72 | BIOMBO DE ACERO INOXIDABLE DE 2 CUERPOS | 1 | MC | EQ
| NORMA 119 |  | UPSS CONSULTA EXTERNA |  |  |  |  | UROLOGIA |  | SALA DE CISTOURETROSCOPIA | D-57 | CISTOSCOPIO | 1 | B | EQ
| NORMA 119 |  | UPSS CONSULTA EXTERNA |  |  |  |  | UROLOGIA |  | SALA DE CISTOURETROSCOPIA | D-109 | COCHE DE PARO EQUIPADO | 1 | B | EQ
| NORMA 119 |  | UPSS CONSULTA EXTERNA |  |  |  |  | UROLOGIA |  | SALA DE CISTOURETROSCOPIA | T-50 | COMPUTADORA PERSONAL | 1 | INF | OC
| NORMA 119 |  | UPSS CONSULTA EXTERNA |  |  |  |  | UROLOGIA |  | SALA DE CISTOURETROSCOPIA | M-114 | CUBO DE ACERO INOXIDABLE PARA DESPERDICIOS CON TAPA ACCIONADA A PEDAL | 1 | MC | EQ
| NORMA 119 |  | UPSS CONSULTA EXTERNA |  |  |  |  | UROLOGIA |  | SALA DE CISTOURETROSCOPIA | O-2 | DISPENSADOR DE PAPEL TOALLA | 1 | OC | OC
| NORMA 119 |  | UPSS CONSULTA EXTERNA |  |  |  |  | UROLOGIA |  | SALA DE CISTOURETROSCOPIA | O-3 | DISPENSADOR DE JABON LIQUIDO | 1 | OC | OC
| NORMA 119 |  | UPSS CONSULTA EXTERNA |  |  |  |  | UROLOGIA |  | SALA DE CISTOURETROSCOPIA | M-86 | ESCALINATA METALICA 2 PELDAÑOS | 1 | MC | EQ
| NORMA 119 |  | UPSS CONSULTA EXTERNA |  |  |  |  | UROLOGIA |  | SALA DE CISTOURETROSCOPIA | M-22 | ESCRITORIO ESTANDAR | 1 | MA | EQ
| NORMA 119 |  | UPSS CONSULTA EXTERNA |  |  |  |  | UROLOGIA |  | SALA DE CISTOURETROSCOPIA | D-28 | LAMPARA DE EXAMEN CLINICO | 1 | C | EQ
| NORMA 119 |  | UPSS CONSULTA EXTERNA |  |  |  |  | UROLOGIA |  | SALA DE CISTOURETROSCOPIA | M-88 | MESA (DIVAN) PARA EXAMENES Y CURACIONES | 1 | MC | EQ
| NORMA 119 |  | UPSS CONSULTA EXTERNA |  |  |  |  | UROLOGIA |  | SALA DE CISTOURETROSCOPIA | M-91 | MESA DE ACERO INOXIDABLE RODABLE PARA MULTIPLES USOS | 1 | MC | EQ
| NORMA 119 |  | UPSS CONSULTA EXTERNA |  |  |  |  | UROLOGIA |  | SALA DE CISTOURETROSCOPIA | D-18 | MONITOR DE FUNCIONES VITALES DE 5 PARAMETROS | 1 | B | EQ
| NORMA 119 |  | UPSS CONSULTA EXTERNA |  |  |  |  | UROLOGIA |  | SALA DE CISTOURETROSCOPIA | T-12 | MONITOR LED 42" FULL HD | 1 | INF | OC
| NORMA 119 |  | UPSS CONSULTA EXTERNA |  |  |  |  | UROLOGIA |  | SALA DE CISTOURETROSCOPIA | M-15 | PAPELERA METALICA DE PISO | 1 | MA | EQ
| NORMA 119 |  | UPSS CONSULTA EXTERNA |  |  |  |  | UROLOGIA |  | SALA DE CISTOURETROSCOPIA | M-9 | PERCHA METALICA DE PARED CON 4 GANCHOS | 1 | MA | EQ
| NORMA 119 |  | UPSS CONSULTA EXTERNA |  |  |  |  | UROLOGIA |  | SALA DE CISTOURETROSCOPIA | D-145 | SET DE RIÑONERAS DE ACERO QUIRURGICO | 1 | INST | EQ
| NORMA 119 |  | UPSS CONSULTA EXTERNA |  |  |  |  | UROLOGIA |  | SALA DE CISTOURETROSCOPIA | D-146 | SET DE TAMBORES DE ACERO QUIRURGICO | 1 | INST | EQ
| NORMA 119 |  | UPSS CONSULTA EXTERNA |  |  |  |  | UROLOGIA |  | SALA DE CISTOURETROSCOPIA | M-36 | SILLA METALICA APILABLE | 2 | MA | EQ
| NORMA 119 |  | UPSS CONSULTA EXTERNA |  |  |  |  | UROLOGIA |  | SALA DE CISTOURETROSCOPIA | M-39 | SILLA METALICA GIRATORIA RODABLE | 1 | MA | EQ
| NORMA 119 |  | UPSS CONSULTA EXTERNA |  |  |  |  | UROLOGIA |  | SALA DE CISTOURETROSCOPIA | T-20 | TELEFONO IP DE MESA USO GENERAL | 1 | INF | OC
| NORMA 119 |  | UPSS CONSULTA EXTERNA |  |  |  |  | UROLOGIA |  | SALA DE CISTOURETROSCOPIA | D-71 | VIDEO CISTORESECTOSCOPIO | 1 | B | EQ
| NORMA 119 |  | UPSS CONSULTA EXTERNA |  |  |  |  | UROLOGIA |  | SALA DE CISTOURETROSCOPIA | M-64 | VITRINA DE ACERO INOXIDABLE PARA INSTRUMENTAL Y MATERIAL ESTERIL DE DOS CUERPOS | 1 | MC | EQ
| NORMA 119 |  | UPSS CONSULTA EXTERNA |  |  |  |  | UROLOGIA | X | SALA DE LITOTRIPCIA EXTRACORPOREA
| NORMA 119 |  | UPSS CONSULTA EXTERNA |  |  |  |  | UROLOGIA |  | SALA DE LITOTRIPCIA EXTRACORPOREA | M-72 | BIOMBO DE ACERO INOXIDABLE DE 2 CUERPOS | 1 | MC | EQ
| NORMA 119 |  | UPSS CONSULTA EXTERNA |  |  |  |  | UROLOGIA |  | SALA DE LITOTRIPCIA EXTRACORPOREA | T-50 | COMPUTADORA PERSONAL | 1 | INF | OC
| NORMA 119 |  | UPSS CONSULTA EXTERNA |  |  |  |  | UROLOGIA |  | SALA DE LITOTRIPCIA EXTRACORPOREA | M-114 | CUBO DE ACERO INOXIDABLE PARA DESPERDICIOS CON TAPA ACCIONADA A PEDAL | 1 | MC | EQ
| NORMA 119 |  | UPSS CONSULTA EXTERNA |  |  |  |  | UROLOGIA |  | SALA DE LITOTRIPCIA EXTRACORPOREA | D-109 | COCHE DE PARO EQUIPADO | 1 | B | EQ
| NORMA 119 |  | UPSS CONSULTA EXTERNA |  |  |  |  | UROLOGIA |  | SALA DE LITOTRIPCIA EXTRACORPOREA | O-2 | DISPENSADOR DE PAPEL TOALLA | 1 | OC | OC
| NORMA 119 |  | UPSS CONSULTA EXTERNA |  |  |  |  | UROLOGIA |  | SALA DE LITOTRIPCIA EXTRACORPOREA | O-3 | DISPENSADOR DE JABON LIQUIDO | 1 | OC | OC
| NORMA 119 |  | UPSS CONSULTA EXTERNA |  |  |  |  | UROLOGIA |  | SALA DE LITOTRIPCIA EXTRACORPOREA | D-451 | EQUIPO DE LITOTRIPCIA EXTRACORPOREA | 1 | B | EQ
| NORMA 119 |  | UPSS CONSULTA EXTERNA |  |  |  |  | UROLOGIA |  | SALA DE LITOTRIPCIA EXTRACORPOREA | M-87 | ESCALINATA METALICA DE 1 PELDAÑO | 1 | MC | EQ
| NORMA 119 |  | UPSS CONSULTA EXTERNA |  |  |  |  | UROLOGIA |  | SALA DE LITOTRIPCIA EXTRACORPOREA | M-22 | ESCRITORIO ESTANDAR | 1 | MA | EQ
| NORMA 119 |  | UPSS CONSULTA EXTERNA |  |  |  |  | UROLOGIA |  | SALA DE LITOTRIPCIA EXTRACORPOREA | M-9 | PERCHA METALICA DE PARED CON 4 GANCHOS | 1 | MA | EQ
| NORMA 119 |  | UPSS CONSULTA EXTERNA |  |  |  |  | UROLOGIA |  | SALA DE LITOTRIPCIA EXTRACORPOREA | D-17 | PULSIOXIMETRO | 1 | B | EQ
| NORMA 119 |  | UPSS CONSULTA EXTERNA |  |  |  |  | UROLOGIA |  | SALA DE LITOTRIPCIA EXTRACORPOREA | T-79 | RELOJ DE UNA ESFERA DE PARED | 1 | INF | OC
| NORMA 119 |  | UPSS CONSULTA EXTERNA |  |  |  |  | UROLOGIA |  | SALA DE LITOTRIPCIA EXTRACORPOREA | M-39 | SILLA METALICA GIRATORIA RODABLE | 1 | MA | EQ
| NORMA 119 |  | UPSS CONSULTA EXTERNA |  |  |  |  | UROLOGIA |  | SALA DE LITOTRIPCIA EXTRACORPOREA | M-55 | VITRINA DE ACERO INOXIDABLE PARA INSTRUMENTOS O MATERIAL ESTERIL DE UN CUERPO | 1 | MC | EQ
| NORMA 119 |  | UPSS CONSULTA EXTERNA |  |  |  |  | DERMATOLOGIA | X | SALA DE PROCEDIMIENTOS DE DERMATOLOGIA
| NORMA 119 |  | UPSS CONSULTA EXTERNA |  |  |  |  | DERMATOLOGIA |  | SALA DE PROCEDIMIENTOS DE DERMATOLOGIA | M-2 | ARMARIO METALICO DE 2 PUERTAS | 1 | MA | EQ
| NORMA 119 |  | UPSS CONSULTA EXTERNA |  |  |  |  | DERMATOLOGIA |  | SALA DE PROCEDIMIENTOS DE DERMATOLOGIA | M-72 | BIOMBO DE ACERO INOXIDABLE DE 2 CUERPOS | 1 | MC | EQ
| NORMA 119 |  | UPSS CONSULTA EXTERNA |  |  |  |  | DERMATOLOGIA |  | SALA DE PROCEDIMIENTOS DE DERMATOLOGIA | M-114 | CUBO DE ACERO INOXIDABLE PARA DESPERDICIOS CON TAPA ACCIONADA A PEDAL | 1 | MC | EQ
| NORMA 119 |  | UPSS CONSULTA EXTERNA |  |  |  |  | DERMATOLOGIA |  | SALA DE PROCEDIMIENTOS DE DERMATOLOGIA | O-2 | DISPENSADOR DE PAPEL TOALLA | 1 | OC | OC
| NORMA 119 |  | UPSS CONSULTA EXTERNA |  |  |  |  | DERMATOLOGIA |  | SALA DE PROCEDIMIENTOS DE DERMATOLOGIA | O-3 | DISPENSADOR DE JABON LIQUIDO | 1 | OC | OC
| NORMA 119 |  | UPSS CONSULTA EXTERNA |  |  |  |  | DERMATOLOGIA |  | SALA DE PROCEDIMIENTOS DE DERMATOLOGIA | D-80 | ELECTROCAUTERIO MONOPOLAR Y BIPOLAR | 1 | B | EQ
| NORMA 119 |  | UPSS CONSULTA EXTERNA |  |  |  |  | DERMATOLOGIA |  | SALA DE PROCEDIMIENTOS DE DERMATOLOGIA | D-415 | EQUIPO DE CRIOTERAPIA DERMATOLOGICA | 1 | C | EQ
| NORMA 119 |  | UPSS CONSULTA EXTERNA |  |  |  |  | DERMATOLOGIA |  | SALA DE PROCEDIMIENTOS DE DERMATOLOGIA | M-86 | ESCALINATA METALICA 2 PELDAÑOS | 1 | MC | EQ
| NORMA 119 |  | UPSS CONSULTA EXTERNA |  |  |  |  | DERMATOLOGIA |  | SALA DE PROCEDIMIENTOS DE DERMATOLOGIA | D-125 | ESTETOSCOPIO ADULTO PEDIATRICO | 1 | C | EQ
| NORMA 119 |  | UPSS CONSULTA EXTERNA |  |  |  |  | DERMATOLOGIA |  | SALA DE PROCEDIMIENTOS DE DERMATOLOGIA | D-28 | LAMPARA DE EXAMEN CLINICO | 1 | C | EQ
| NORMA 119 |  | UPSS CONSULTA EXTERNA |  |  |  |  | DERMATOLOGIA |  | SALA DE PROCEDIMIENTOS DE DERMATOLOGIA | M-68 | MESA (DIVAN) PARA EXAMENES GINECO OBSTETRICOS | 1 | MC | EQ
| NORMA 119 |  | UPSS CONSULTA EXTERNA |  |  |  |  | DERMATOLOGIA |  | SALA DE PROCEDIMIENTOS DE DERMATOLOGIA | M-90 | MESA DE ACERO INOXIDABLE TIPO MAYO | 1 | MC | EQ
| NORMA 119 |  | UPSS CONSULTA EXTERNA |  |  |  |  | DERMATOLOGIA |  | SALA DE PROCEDIMIENTOS DE DERMATOLOGIA | M-99 | MESA RODABLE DE ACERO INOXIDABLE PARA CURACIONES CON TABLERO | 1 | MC | EQ
| NORMA 119 |  | UPSS CONSULTA EXTERNA |  |  |  |  | DERMATOLOGIA |  | SALA DE PROCEDIMIENTOS DE DERMATOLOGIA | M-15 | PAPELERA METALICA DE PISO | 1 | MA | EQ
| NORMA 119 |  | UPSS CONSULTA EXTERNA |  |  |  |  | DERMATOLOGIA |  | SALA DE PROCEDIMIENTOS DE DERMATOLOGIA | M-9 | PERCHA METALICA DE PARED CON 4 GANCHOS | 1 | MA | EQ
| NORMA 119 |  | UPSS CONSULTA EXTERNA |  |  |  |  | DERMATOLOGIA |  | SALA DE PROCEDIMIENTOS DE DERMATOLOGIA | M-115 | PORTA BALDE DE ACERO INOXIDABLE RODABLE CON BALDE DE ACERO INOXIDABLE | 1 | MC | EQ
| NORMA 119 |  | UPSS CONSULTA EXTERNA |  |  |  |  | DERMATOLOGIA |  | SALA DE PROCEDIMIENTOS DE DERMATOLOGIA | M-105 | PORTASUERO METALICO RODABLE | 1 | MC | EQ
| NORMA 119 |  | UPSS CONSULTA EXTERNA |  |  |  |  | DERMATOLOGIA |  | SALA DE PROCEDIMIENTOS DE DERMATOLOGIA | T-79 | RELOJ DE UNA ESFERA DE PARED | 1 | INF | OC
| NORMA 119 |  | UPSS CONSULTA EXTERNA |  |  |  |  | DERMATOLOGIA |  | SALA DE PROCEDIMIENTOS DE DERMATOLOGIA | I-1 | SET DE INSTRUMENTAL PARA RETIRAR PUNTOS | 3 | INST | EQ
| NORMA 119 |  | UPSS CONSULTA EXTERNA |  |  |  |  | DERMATOLOGIA |  | SALA DE PROCEDIMIENTOS DE DERMATOLOGIA | I-2 | SET INSTRUMENTAL PARA SUTURA | 3 | INST | EQ
| NORMA 119 |  | UPSS CONSULTA EXTERNA |  |  |  |  | DERMATOLOGIA |  | SALA DE PROCEDIMIENTOS DE DERMATOLOGIA | D-145 | SET DE RIÑONERAS DE ACERO QUIRURGICO | 1 | INST | EQ
| NORMA 119 |  | UPSS CONSULTA EXTERNA |  |  |  |  | DERMATOLOGIA |  | SALA DE PROCEDIMIENTOS DE DERMATOLOGIA | D-146 | SET DE TAMBORES DE ACERO QUIRURGICO | 1 | INST | EQ
| NORMA 119 |  | UPSS CONSULTA EXTERNA |  |  |  |  | DERMATOLOGIA |  | SALA DE PROCEDIMIENTOS DE DERMATOLOGIA | I-9 | SET INSTRUMENTAL DE PEQUEÑAS INTERVENCIONES QUIRURGICAS | 3 | INST | EQ
| NORMA 119 |  | UPSS CONSULTA EXTERNA |  |  |  |  | DERMATOLOGIA |  | SALA DE PROCEDIMIENTOS DE DERMATOLOGIA | I-11 | SET INSTRUMENTAL PARA CURACIONES | 3 | INST | EQ
| NORMA 119 |  | UPSS CONSULTA EXTERNA |  |  |  |  | DERMATOLOGIA |  | SALA DE PROCEDIMIENTOS DE DERMATOLOGIA | I-60 | SET PARA BIOPSIAS DERMATOLOGICAS | 3 | INST | EQ
| NORMA 119 |  | UPSS CONSULTA EXTERNA |  |  |  |  | DERMATOLOGIA |  | SALA DE PROCEDIMIENTOS DE DERMATOLOGIA | M-36 | SILLA METALICA APILABLE | 2 | MA | EQ
| NORMA 119 |  | UPSS CONSULTA EXTERNA |  |  |  |  | DERMATOLOGIA |  | SALA DE PROCEDIMIENTOS DE DERMATOLOGIA | M-49 | TABURETE METALICO RODABLE CON ASIENTO GIRATORIO | 1 | MC | EQ
| NORMA 119 |  | UPSS CONSULTA EXTERNA |  |  |  |  | DERMATOLOGIA |  | SALA DE PROCEDIMIENTOS DE DERMATOLOGIA | D-135 | TENSIOMETRO ANEROIDE RODABLE ADULTO | 1 | C | EQ
| NORMA 119 |  | UPSS CONSULTA EXTERNA |  |  |  |  | DERMATOLOGIA |  | SALA DE PROCEDIMIENTOS DE DERMATOLOGIA | D-136 | TENSIOMETRO ANEROIDE RODABLE PEDIATRICO NEONATAL | 1 | C | EQ
| NORMA 119 |  | UPSS CONSULTA EXTERNA |  |  |  |  | DERMATOLOGIA |  | SALA DE PROCEDIMIENTOS DE DERMATOLOGIA | M-64 | VITRINA DE ACERO INOXIDABLE PARA INSTRUMENTAL Y MATERIAL ESTERIL DE DOS CUERPOS | 1 | MC | EQ
| NORMA 119 |  | UPSS CONSULTA EXTERNA |  |  |  |  | CIRUGIA PLASTICA | X | SALA DE PROCEDIMIENTOS DE CIRUGIA PLASTICA
| NORMA 119 |  | UPSS CONSULTA EXTERNA |  |  |  |  | CIRUGIA PLASTICA |  | SALA DE PROCEDIMIENTOS DE CIRUGIA PLASTICA | M-2 | ARMARIO METALICO DE 2 PUERTAS | 1 | MA | EQ
| NORMA 119 |  | UPSS CONSULTA EXTERNA |  |  |  |  | CIRUGIA PLASTICA |  | SALA DE PROCEDIMIENTOS DE CIRUGIA PLASTICA | M-72 | BIOMBO DE ACERO INOXIDABLE DE 2 CUERPOS | 1 | MC | EQ
| NORMA 119 |  | UPSS CONSULTA EXTERNA |  |  |  |  | CIRUGIA PLASTICA |  | SALA DE PROCEDIMIENTOS DE CIRUGIA PLASTICA | M-114 | CUBO DE ACERO INOXIDABLE PARA DESPERDICIOS CON TAPA ACCIONADA A PEDAL | 1 | MC | EQ
| NORMA 119 |  | UPSS CONSULTA EXTERNA |  |  |  |  | CIRUGIA PLASTICA |  | SALA DE PROCEDIMIENTOS DE CIRUGIA PLASTICA | O-2 | DISPENSADOR DE PAPEL TOALLA | 1 | OC | OC
| NORMA 119 |  | UPSS CONSULTA EXTERNA |  |  |  |  | CIRUGIA PLASTICA |  | SALA DE PROCEDIMIENTOS DE CIRUGIA PLASTICA | O-3 | DISPENSADOR DE JABON LIQUIDO | 1 | OC | OC
| NORMA 119 |  | UPSS CONSULTA EXTERNA |  |  |  |  | CIRUGIA PLASTICA |  | SALA DE PROCEDIMIENTOS DE CIRUGIA PLASTICA | M-86 | ESCALINATA METALICA 2 PELDAÑOS | 1 | MC | EQ
| NORMA 119 |  | UPSS CONSULTA EXTERNA |  |  |  |  | CIRUGIA PLASTICA |  | SALA DE PROCEDIMIENTOS DE CIRUGIA PLASTICA | D-28 | LAMPARA DE EXAMEN CLINICO | 1 | C | EQ
| NORMA 119 |  | UPSS CONSULTA EXTERNA |  |  |  |  | CIRUGIA PLASTICA |  | SALA DE PROCEDIMIENTOS DE CIRUGIA PLASTICA | M-88 | MESA (DIVAN) PARA EXAMENES Y CURACIONES | 1 | MC | EQ
| NORMA 119 |  | UPSS CONSULTA EXTERNA |  |  |  |  | CIRUGIA PLASTICA |  | SALA DE PROCEDIMIENTOS DE CIRUGIA PLASTICA | M-99 | MESA RODABLE DE ACERO INOXIDABLE PARA CURACIONES CON TABLERO | 1 | MC | EQ
| NORMA 119 |  | UPSS CONSULTA EXTERNA |  |  |  |  | CIRUGIA PLASTICA |  | SALA DE PROCEDIMIENTOS DE CIRUGIA PLASTICA | M-15 | PAPELERA METALICA DE PISO | 1 | MA | EQ
| NORMA 119 |  | UPSS CONSULTA EXTERNA |  |  |  |  | CIRUGIA PLASTICA |  | SALA DE PROCEDIMIENTOS DE CIRUGIA PLASTICA | M-9 | PERCHA METALICA DE PARED CON 4 GANCHOS | 1 | MA | EQ
| NORMA 119 |  | UPSS CONSULTA EXTERNA |  |  |  |  | CIRUGIA PLASTICA |  | SALA DE PROCEDIMIENTOS DE CIRUGIA PLASTICA | M-115 | PORTA BALDE DE ACERO INOXIDABLE RODABLE CON BALDE DE ACERO INOXIDABLE | 1 | MC | EQ
| NORMA 119 |  | UPSS CONSULTA EXTERNA |  |  |  |  | CIRUGIA PLASTICA |  | SALA DE PROCEDIMIENTOS DE CIRUGIA PLASTICA | T-79 | RELOJ DE UNA ESFERA DE PARED | 1 | INF | OC
| NORMA 119 |  | UPSS CONSULTA EXTERNA |  |  |  |  | CIRUGIA PLASTICA |  | SALA DE PROCEDIMIENTOS DE CIRUGIA PLASTICA | M-36 | SILLA METALICA APILABLE | 2 | MA | EQ
| NORMA 119 |  | UPSS CONSULTA EXTERNA |  |  |  |  | CIRUGIA PLASTICA |  | SALA DE PROCEDIMIENTOS DE CIRUGIA PLASTICA | M-49 | TABURETE METALICO RODABLE CON ASIENTO GIRATORIO | 1 | MC | EQ
| NORMA 119 |  | UPSS CONSULTA EXTERNA |  |  |  |  | CIRUGIA PLASTICA |  | SALA DE PROCEDIMIENTOS DE CIRUGIA PLASTICA | M-64 | VITRINA DE ACERO INOXIDABLE PARA INSTRUMENTAL Y MATERIAL ESTERIL DE DOS CUERPOS | 1 | MC | EQ
| NORMA 119 |  | UPSS CONSULTA EXTERNA |  |  |  |  | ANESTESIOLOGIA | X | SALA DE PROCEDIMIENTOS PARA TRATAMIENTO DEL DOLOR
| NORMA 119 |  | UPSS CONSULTA EXTERNA |  |  |  |  | ANESTESIOLOGIA |  | SALA DE PROCEDIMIENTOS PARA TRATAMIENTO DEL DOLOR | M-72 | BIOMBO DE ACERO INOXIDABLE DE 2 CUERPOS | 1 | MC | EQ
| NORMA 119 |  | UPSS CONSULTA EXTERNA |  |  |  |  | ANESTESIOLOGIA |  | SALA DE PROCEDIMIENTOS PARA TRATAMIENTO DEL DOLOR | M-114 | CUBO DE ACERO INOXIDABLE PARA DESPERDICIOS CON TAPA ACCIONADA A PEDAL | 1 | MC | EQ
| NORMA 119 |  | UPSS CONSULTA EXTERNA |  |  |  |  | ANESTESIOLOGIA |  | SALA DE PROCEDIMIENTOS PARA TRATAMIENTO DEL DOLOR | O-2 | DISPENSADOR DE PAPEL TOALLA | 1 | OC | OC
| NORMA 119 |  | UPSS CONSULTA EXTERNA |  |  |  |  | ANESTESIOLOGIA |  | SALA DE PROCEDIMIENTOS PARA TRATAMIENTO DEL DOLOR | O-3 | DISPENSADOR DE JABON LIQUIDO | 1 | OC | OC
| NORMA 119 |  | UPSS CONSULTA EXTERNA |  |  |  |  | ANESTESIOLOGIA |  | SALA DE PROCEDIMIENTOS PARA TRATAMIENTO DEL DOLOR | M-86 | ESCALINATA METALICA 2 PELDAÑOS | 1 | MC | EQ
| NORMA 119 |  | UPSS CONSULTA EXTERNA |  |  |  |  | ANESTESIOLOGIA |  | SALA DE PROCEDIMIENTOS PARA TRATAMIENTO DEL DOLOR | D-28 | LAMPARA DE EXAMEN CLINICO | 1 | C | EQ
| NORMA 119 |  | UPSS CONSULTA EXTERNA |  |  |  |  | ANESTESIOLOGIA |  | SALA DE PROCEDIMIENTOS PARA TRATAMIENTO DEL DOLOR | D-128 | LINTERNA PARA EXAMEN CLINICO | 1 | C | EQ
| NORMA 119 |  | UPSS CONSULTA EXTERNA |  |  |  |  | ANESTESIOLOGIA |  | SALA DE PROCEDIMIENTOS PARA TRATAMIENTO DEL DOLOR | D-129 | MARTILLO DE REFLEJOS | 1 | C | EQ
| NORMA 119 |  | UPSS CONSULTA EXTERNA |  |  |  |  | ANESTESIOLOGIA |  | SALA DE PROCEDIMIENTOS PARA TRATAMIENTO DEL DOLOR | M-88 | MESA (DIVAN) PARA EXAMENES Y CURACIONES | 1 | MC | EQ
| NORMA 119 |  | UPSS CONSULTA EXTERNA |  |  |  |  | ANESTESIOLOGIA |  | SALA DE PROCEDIMIENTOS PARA TRATAMIENTO DEL DOLOR | M-99 | MESA RODABLE DE ACERO INOXIDABLE PARA CURACIONES CON TABLERO | 1 | MC | EQ
| NORMA 119 |  | UPSS CONSULTA EXTERNA |  |  |  |  | ANESTESIOLOGIA |  | SALA DE PROCEDIMIENTOS PARA TRATAMIENTO DEL DOLOR | M-15 | PAPELERA METALICA DE PISO | 1 | MA | EQ
| NORMA 119 |  | UPSS CONSULTA EXTERNA |  |  |  |  | ANESTESIOLOGIA |  | SALA DE PROCEDIMIENTOS PARA TRATAMIENTO DEL DOLOR | M-9 | PERCHA METALICA DE PARED CON 4 GANCHOS | 1 | MA | EQ
| NORMA 119 |  | UPSS CONSULTA EXTERNA |  |  |  |  | ANESTESIOLOGIA |  | SALA DE PROCEDIMIENTOS PARA TRATAMIENTO DEL DOLOR | M-115 | PORTA BALDE DE ACERO INOXIDABLE RODABLE CON BALDE DE ACERO INOXIDABLE | 1 | MC | EQ
| NORMA 119 |  | UPSS CONSULTA EXTERNA |  |  |  |  | ANESTESIOLOGIA |  | SALA DE PROCEDIMIENTOS PARA TRATAMIENTO DEL DOLOR | T-79 | RELOJ DE UNA ESFERA DE PARED | 1 | INF | OC
| NORMA 119 |  | UPSS CONSULTA EXTERNA |  |  |  |  | ANESTESIOLOGIA |  | SALA DE PROCEDIMIENTOS PARA TRATAMIENTO DEL DOLOR | D-145 | SET DE RIÑONERAS DE ACERO QUIRURGICO | 1 | INST | EQ
| NORMA 119 |  | UPSS CONSULTA EXTERNA |  |  |  |  | ANESTESIOLOGIA |  | SALA DE PROCEDIMIENTOS PARA TRATAMIENTO DEL DOLOR | D-146 | SET DE TAMBORES DE ACERO QUIRURGICO | 1 | INST | EQ
| NORMA 119 |  | UPSS CONSULTA EXTERNA |  |  |  |  | ANESTESIOLOGIA |  | SALA DE PROCEDIMIENTOS PARA TRATAMIENTO DEL DOLOR | M-36 | SILLA METALICA APILABLE | 2 | MA | EQ
| NORMA 119 |  | UPSS CONSULTA EXTERNA |  |  |  |  | ANESTESIOLOGIA |  | SALA DE PROCEDIMIENTOS PARA TRATAMIENTO DEL DOLOR | M-55 | VITRINA DE ACERO INOXIDABLE PARA INSTRUMENTOS O MATERIAL ESTERIL DE UN CUERPO | 1 | MC | EQ
| NORMA 119 |  | UPSS CONSULTA EXTERNA |  |  |  |  | ANESTESIOLOGIA | X | SALA DE RECUPERACION
| NORMA 119 |  | UPSS CONSULTA EXTERNA |  |  |  |  | ANESTESIOLOGIA |  | SALA DE RECUPERACION | M-2 | ARMARIO METALICO DE 2 PUERTAS | 1 | MA | EQ
| NORMA 119 |  | UPSS CONSULTA EXTERNA |  |  |  |  | ANESTESIOLOGIA |  | SALA DE RECUPERACION | D-87 | ASPIRADOR DE SECRECIONES DE SOBREMESA | 1 | B | EQ
| NORMA 119 |  | UPSS CONSULTA EXTERNA |  |  |  |  | ANESTESIOLOGIA |  | SALA DE RECUPERACION | M-72 | BIOMBO DE ACERO INOXIDABLE DE 2 CUERPOS | 1 | MC | EQ
| NORMA 119 |  | UPSS CONSULTA EXTERNA |  |  |  |  | ANESTESIOLOGIA |  | SALA DE RECUPERACION | M-73 | CAMA CAMILLA MULTI PROPOSITO | 1 | MC | EQ
| NORMA 119 |  | UPSS CONSULTA EXTERNA |  |  |  |  | ANESTESIOLOGIA |  | SALA DE RECUPERACION | M-114 | CUBO DE ACERO INOXIDABLE PARA DESPERDICIOS CON TAPA ACCIONADA A PEDAL | 1 | MC | EQ
| NORMA 119 |  | UPSS CONSULTA EXTERNA |  |  |  |  | ANESTESIOLOGIA |  | SALA DE RECUPERACION | D-109 | COCHE DE PARO EQUIPADO | 1 | B | EQ
| NORMA 119 |  | UPSS CONSULTA EXTERNA |  |  |  |  | ANESTESIOLOGIA |  | SALA DE RECUPERACION | O-2 | DISPENSADOR DE PAPEL TOALLA | 1 | OC | OC
| NORMA 119 |  | UPSS CONSULTA EXTERNA |  |  |  |  | ANESTESIOLOGIA |  | SALA DE RECUPERACION | D-140 | EQUIPO DE OXIGENOTERAPIA RODABLE | 1 | E | EQ
| NORMA 119 |  | UPSS CONSULTA EXTERNA |  |  |  |  | ANESTESIOLOGIA |  | SALA DE RECUPERACION | M-22 | ESCRITORIO ESTANDAR | 1 | MA | EQ
| NORMA 119 |  | UPSS CONSULTA EXTERNA |  |  |  |  | ANESTESIOLOGIA |  | SALA DE RECUPERACION | D-125 | ESTETOSCOPIO ADULTO PEDIATRICO | 1 | C | EQ
| NORMA 119 |  | UPSS CONSULTA EXTERNA |  |  |  |  | ANESTESIOLOGIA |  | SALA DE RECUPERACION | D-199 | FLUJOMETRO CON HUMIFICADOR PARA LA RED DE OXIGENO | 1 | C | EQ
| NORMA 119 |  | UPSS CONSULTA EXTERNA |  |  |  |  | ANESTESIOLOGIA |  | SALA DE RECUPERACION | M-91 | MESA DE ACERO INOXIDABLE RODABLE PARA MULTIPLES USOS | 1 | MC | EQ
| NORMA 119 |  | UPSS CONSULTA EXTERNA |  |  |  |  | ANESTESIOLOGIA |  | SALA DE RECUPERACION | M-105 | PORTASUERO METALICO RODABLE | 1 | MC | EQ
| NORMA 119 |  | UPSS CONSULTA EXTERNA |  |  |  |  | ANESTESIOLOGIA |  | SALA DE RECUPERACION | M-39 | SILLA METALICA GIRATORIA RODABLE | 1 | MA | EQ
| NORMA 119 |  | UPSS CONSULTA EXTERNA |  |  |  |  | ANESTESIOLOGIA |  | SALA DE RECUPERACION | D-135 | TENSIOMETRO ANEROIDE RODABLE ADULTO | 1 | C | EQ
| NORMA 119 |  | UPSS CONSULTA EXTERNA |  |  |  |  | ANESTESIOLOGIA |  | SALA DE RECUPERACION | D-225 | TOMA MURAL (O, V, 2 TOMACORRIENTES DOBLES, 01 DATA, LLAMADA DE ENFERMERAS) | 1 | E | EQ
| NORMA 119 |  | UPSS CONSULTA EXTERNA |  |  |  |  | ANESTESIOLOGIA |  | SALA DE RECUPERACION | D-202 | UNIDAD DE ASPIRACION PARA RED DE VACIO | 2 | C | EQ
| NORMA 119 |  | UPSS CONSULTA EXTERNA |  |  |  |  | ANESTESIOLOGIA |  | SALA DE RECUPERACION | M-55 | VITRINA DE ACERO INOXIDABLE PARA INSTRUMENTOS O MATERIAL ESTERIL DE UN CUERPO | 1 | MC | EQ
| NORMA 119 |  | UPSS CONSULTA EXTERNA | [5 empty] | AMBIENTES COMPLEMENTARIOS
| NORMA 119 |  | UPSS CONSULTA EXTERNA | [5 empty] | X | HALL PUBLICO
| NORMA 119 |  | UPSS CONSULTA EXTERNA | [6 empty] | HALL PUBLICO | T-2 | CAMARA DE VIDEO IP FIJA INTERIOR TIPO DOMO | 1 | INF | OC
| NORMA 119 |  | UPSS CONSULTA EXTERNA | [6 empty] | HALL PUBLICO | M-101 | PAPELERA DE ACERO INOXIDABLE DE FORMA CILINDRICA | 2 | MA | EQ
| NORMA 119 |  | UPSS CONSULTA EXTERNA | [6 empty] | HALL PUBLICO | T-79 | RELOJ DE UNA ESFERA DE PARED | 1 | INF | OC
| NORMA 119 |  | UPSS CONSULTA EXTERNA | [5 empty] | X | INFORMES (1 MODULO)
| NORMA 119 |  | UPSS CONSULTA EXTERNA | [6 empty] | INFORMES (1 MODULO) | M-1 | ARCHIVADOR METALICO DE 4 GAVETAS | 1 | MA | EQ
| NORMA 119 |  | UPSS CONSULTA EXTERNA | [6 empty] | INFORMES (1 MODULO) | T-50 | COMPUTADORA PERSONAL | 1 | INF | OC
| NORMA 119 |  | UPSS CONSULTA EXTERNA | [6 empty] | INFORMES (1 MODULO) | T-57 | IMPRESORA LASER BAJA DEMANDA | 1 | INF | OC
| NORMA 119 |  | UPSS CONSULTA EXTERNA | [6 empty] | INFORMES (1 MODULO) | M-15 | PAPELERA METALICA DE PISO | 1 | MA | EQ
| NORMA 119 |  | UPSS CONSULTA EXTERNA | [6 empty] | INFORMES (1 MODULO) | M-40 | SILLA METALICA GIRATORIA RODABLE CON ASIENTO ALTO | 1 | MA | EQ
| NORMA 119 |  | UPSS CONSULTA EXTERNA | [6 empty] | INFORMES (1 MODULO) | T-20 | TELEFONO IP DE MESA USO GENERAL | 1 | INF | OC
| NORMA 119 |  | UPSS CONSULTA EXTERNA | [6 empty] | INFORMES (1 MODULO) | M-10 | VITRINA METALICA PARA ANUNCIOS CON PUERTAS CORREDIZAS DE VIDRIO | 1 | MA | EQ
| NORMA 119 |  | UPSS CONSULTA EXTERNA | [5 empty] | X | ADMISION Y CITAS
| NORMA 119 |  | UPSS CONSULTA EXTERNA | [6 empty] | ADMISION Y CITAS | M-1 | ARCHIVADOR METALICO DE 4 GAVETAS | 2 | MA | EQ
| NORMA 119 |  | UPSS CONSULTA EXTERNA | [6 empty] | ADMISION Y CITAS | M-17 | BANDEJA ACRILICA DOBLE PARA ESCRITORIO | 2 | MA | EQ
| NORMA 119 |  | UPSS CONSULTA EXTERNA | [6 empty] | ADMISION Y CITAS | T-50 | COMPUTADORA PERSONAL | 2 | INF | OC
| NORMA 119 |  | UPSS CONSULTA EXTERNA | [6 empty] | ADMISION Y CITAS | T-57 | IMPRESORA LASER BAJA DEMANDA | 1 | INF | OC
| NORMA 119 |  | UPSS CONSULTA EXTERNA | [6 empty] | ADMISION Y CITAS | E-161 | LECTOR DE CODIGO DE BARRAS | 2 | INF | OC
| NORMA 119 |  | UPSS CONSULTA EXTERNA | [6 empty] | ADMISION Y CITAS | M-15 | PAPELERA METALICA DE PISO | 2 | MA | EQ
| NORMA 119 |  | UPSS CONSULTA EXTERNA | [6 empty] | ADMISION Y CITAS | M-9 | PERCHA METALICA DE PARED CON 4 GANCHOS | 1 | MA | EQ
| NORMA 119 |  | UPSS CONSULTA EXTERNA | [6 empty] | ADMISION Y CITAS | T-79 | RELOJ DE UNA ESFERA DE PARED | 1 | INF | OC
| NORMA 119 |  | UPSS CONSULTA EXTERNA | [6 empty] | ADMISION Y CITAS | M-40 | SILLA METALICA GIRATORIA RODABLE CON ASIENTO ALTO | 2 | MA | EQ
| NORMA 119 |  | UPSS CONSULTA EXTERNA | [6 empty] | ADMISION Y CITAS | T-20 | TELEFONO IP DE MESA USO GENERAL | 1 | INF | OC
| NORMA 119 |  | UPSS CONSULTA EXTERNA | [6 empty] | ADMISION Y CITAS | M-10 | VITRINA METALICA PARA ANUNCIOS CON PUERTAS CORREDIZAS DE VIDRIO | 1 | MA | EQ
| NORMA 119 |  | UPSS CONSULTA EXTERNA | [5 empty] | X | CAJA (1 MODULO)
| NORMA 119 |  | UPSS CONSULTA EXTERNA | [6 empty] | CAJA (1 MODULO) | M-17 | BANDEJA ACRILICA DOBLE PARA ESCRITORIO | 1 | MA | EQ
| NORMA 119 |  | UPSS CONSULTA EXTERNA | [6 empty] | CAJA (1 MODULO) | M-19 | CAJA FUERTE CON CLAVE TIPO RELOJ | 1 | E | EQ
| NORMA 119 |  | UPSS CONSULTA EXTERNA | [6 empty] | CAJA (1 MODULO) | T-49 | CAJA REGISTRADORA DIGITAL | 1 | INF | OC
| NORMA 119 |  | UPSS CONSULTA EXTERNA | [6 empty] | CAJA (1 MODULO) | T-2 | CAMARA DE VIDEO IP FIJA INTERIOR TIPO DOMO | 1 | INF | EQ
| NORMA 119 |  | UPSS CONSULTA EXTERNA | [6 empty] | CAJA (1 MODULO) | T-50 | COMPUTADORA PERSONAL | 1 | INF | OC
| NORMA 119 |  | UPSS CONSULTA EXTERNA | [6 empty] | CAJA (1 MODULO) | M-15 | PAPELERA METALICA DE PISO | 1 | MA | EQ
| NORMA 119 |  | UPSS CONSULTA EXTERNA | [6 empty] | CAJA (1 MODULO) | M-40 | SILLA METALICA GIRATORIA RODABLE CON ASIENTO ALTO | 1 | MA | EQ
| NORMA 119 |  | UPSS CONSULTA EXTERNA | [6 empty] | CAJA (1 MODULO) | T-20 | TELEFONO IP DE MESA USO GENERAL | 1 | INF | OC
| NORMA 119 |  | UPSS CONSULTA EXTERNA | [6 empty] | CAJA (1 MODULO) | M-10 | VITRINA METALICA PARA ANUNCIOS CON PUERTAS CORREDIZAS DE VIDRIO | 1 | MA | EQ
| NORMA 119 |  | UPSS CONSULTA EXTERNA | [5 empty] | X | ARCHIVO DE HISTORIAS CLINICAS
| NORMA 119 |  | UPSS CONSULTA EXTERNA | [6 empty] | ARCHIVO DE HISTORIAS CLINICAS | M-1 | ARCHIVADOR METALICO DE 4 GAVETAS | 2 | MA | EQ
| NORMA 119 |  | UPSS CONSULTA EXTERNA | [6 empty] | ARCHIVO DE HISTORIAS CLINICAS | T-50 | COMPUTADORA PERSONAL | 1 | INF | OC
| NORMA 119 |  | UPSS CONSULTA EXTERNA | [6 empty] | ARCHIVO DE HISTORIAS CLINICAS | M-6 | ESCALERA DE ALUMINIO DE 3 PASOS | 1 | MC | EQ
| NORMA 119 |  | UPSS CONSULTA EXTERNA | [6 empty] | ARCHIVO DE HISTORIAS CLINICAS | M-22 | ESCRITORIO ESTANDAR | 1 | MA | EQ
| NORMA 119 |  | UPSS CONSULTA EXTERNA | [6 empty] | ARCHIVO DE HISTORIAS CLINICAS | M-8 | ESTANTERIA METALICA DE ANGULOS RANURADOS DE 01 CUERPO 05 ANAQUELES | 6 | MC | EQ
| NORMA 119 |  | UPSS CONSULTA EXTERNA | [6 empty] | ARCHIVO DE HISTORIAS CLINICAS | M-15 | PAPELERA METALICA DE PISO | 1 | MA | EQ
| NORMA 119 |  | UPSS CONSULTA EXTERNA | [6 empty] | ARCHIVO DE HISTORIAS CLINICAS | M-39 | SILLA METALICA GIRATORIA RODABLE | 1 | MA | EQ
| NORMA 119 |  | UPSS CONSULTA EXTERNA | [6 empty] | ARCHIVO DE HISTORIAS CLINICAS | T-20 | TELEFONO IP DE MESA USO GENERAL | 1 | INF | OC
| NORMA 119 |  | UPSS CONSULTA EXTERNA | [5 empty] | X | SERVICIO SOCIAL
| NORMA 119 |  | UPSS CONSULTA EXTERNA | [6 empty] | SERVICIO SOCIAL | M-1 | ARCHIVADOR METALICO DE 4 GAVETAS | 1 | MA | EQ
| NORMA 119 |  | UPSS CONSULTA EXTERNA | [6 empty] | SERVICIO SOCIAL | M-17 | BANDEJA ACRILICA DOBLE PARA ESCRITORIO | 1 | MA | EQ
| NORMA 119 |  | UPSS CONSULTA EXTERNA | [6 empty] | SERVICIO SOCIAL | T-50 | COMPUTADORA PERSONAL | 1 | INF | OC
| NORMA 119 |  | UPSS CONSULTA EXTERNA | [6 empty] | SERVICIO SOCIAL | M-22 | ESCRITORIO ESTANDAR | 1 | MA | EQ
| NORMA 119 |  | UPSS CONSULTA EXTERNA | [6 empty] | SERVICIO SOCIAL | T-57 | IMPRESORA LASER BAJA DEMANDA | 1 | INF | OC
| NORMA 119 |  | UPSS CONSULTA EXTERNA | [6 empty] | SERVICIO SOCIAL | M-15 | PAPELERA METALICA DE PISO | 1 | MA | EQ
| NORMA 119 |  | UPSS CONSULTA EXTERNA | [6 empty] | SERVICIO SOCIAL | M-9 | PERCHA METALICA DE PARED CON 4 GANCHOS | 1 | MA | EQ
| NORMA 119 |  | UPSS CONSULTA EXTERNA | [6 empty] | SERVICIO SOCIAL | T-79 | RELOJ DE UNA ESFERA DE PARED | 1 | INF | OC
| NORMA 119 |  | UPSS CONSULTA EXTERNA | [6 empty] | SERVICIO SOCIAL | M-36 | SILLA METALICA APILABLE | 2 | MA | EQ
| NORMA 119 |  | UPSS CONSULTA EXTERNA | [6 empty] | SERVICIO SOCIAL | M-39 | SILLA METALICA GIRATORIA RODABLE | 1 | MA | EQ
| NORMA 119 |  | UPSS CONSULTA EXTERNA | [6 empty] | SERVICIO SOCIAL | T-20 | TELEFONO IP DE MESA USO GENERAL | 1 | INF | OC
| NORMA 119 |  | UPSS CONSULTA EXTERNA | [5 empty] | X | SEGUROS
| NORMA 119 |  | UPSS CONSULTA EXTERNA | [6 empty] | SEGUROS | M-1 | ARCHIVADOR METALICO DE 4 GAVETAS | 2 | MA | EQ
| NORMA 119 |  | UPSS CONSULTA EXTERNA | [6 empty] | SEGUROS | M-17 | BANDEJA ACRILICA DOBLE PARA ESCRITORIO | 2 | MA | EQ
| NORMA 119 |  | UPSS CONSULTA EXTERNA | [6 empty] | SEGUROS | T-50 | COMPUTADORA PERSONAL | 2 | INF | OC
| NORMA 119 |  | UPSS CONSULTA EXTERNA | [6 empty] | SEGUROS | M-22 | ESCRITORIO ESTANDAR | 2 | MA | EQ
| NORMA 119 |  | UPSS CONSULTA EXTERNA | [6 empty] | SEGUROS | T-57 | IMPRESORA LASER BAJA DEMANDA | 1 | INF | OC
| NORMA 119 |  | UPSS CONSULTA EXTERNA | [6 empty] | SEGUROS | M-15 | PAPELERA METALICA DE PISO | 2 | MA | EQ
| NORMA 119 |  | UPSS CONSULTA EXTERNA | [6 empty] | SEGUROS | M-9 | PERCHA METALICA DE PARED CON 4 GANCHOS | 1 | MA | EQ
| NORMA 119 |  | UPSS CONSULTA EXTERNA | [6 empty] | SEGUROS | T-79 | RELOJ DE UNA ESFERA DE PARED | 1 | INF | OC
| NORMA 119 |  | UPSS CONSULTA EXTERNA | [6 empty] | SEGUROS | M-36 | SILLA METALICA APILABLE | 4 | MA | EQ
| NORMA 119 |  | UPSS CONSULTA EXTERNA | [6 empty] | SEGUROS | M-39 | SILLA METALICA GIRATORIA RODABLE | 2 | MA | EQ
| NORMA 119 |  | UPSS CONSULTA EXTERNA | [6 empty] | SEGUROS | T-20 | TELEFONO IP DE MESA USO GENERAL | 2 | INF | OC
| NORMA 119 |  | UPSS CONSULTA EXTERNA | [5 empty] | X | REFERENCIAS Y CONTRA REFERENCIAS
| NORMA 119 |  | UPSS CONSULTA EXTERNA | [6 empty] | REFERENCIAS Y CONTRA REFERENCIAS | M-1 | ARCHIVADOR METALICO DE 4 GAVETAS | 1 | MA | EQ
| NORMA 119 |  | UPSS CONSULTA EXTERNA | [6 empty] | REFERENCIAS Y CONTRA REFERENCIAS | M-17 | BANDEJA ACRILICA DOBLE PARA ESCRITORIO | 1 | MA | EQ
| NORMA 119 |  | UPSS CONSULTA EXTERNA | [6 empty] | REFERENCIAS Y CONTRA REFERENCIAS | T-50 | COMPUTADORA PERSONAL | 1 | INF | OC
| NORMA 119 |  | UPSS CONSULTA EXTERNA | [6 empty] | REFERENCIAS Y CONTRA REFERENCIAS | M-22 | ESCRITORIO ESTANDAR | 1 | MA | EQ
| NORMA 119 |  | UPSS CONSULTA EXTERNA | [6 empty] | REFERENCIAS Y CONTRA REFERENCIAS | T-57 | IMPRESORA LASER BAJA DEMANDA | 1 | INF | OC
| NORMA 119 |  | UPSS CONSULTA EXTERNA | [6 empty] | REFERENCIAS Y CONTRA REFERENCIAS | M-15 | PAPELERA METALICA DE PISO | 1 | MA | EQ
| NORMA 119 |  | UPSS CONSULTA EXTERNA | [6 empty] | REFERENCIAS Y CONTRA REFERENCIAS | M-9 | PERCHA METALICA DE PARED CON 4 GANCHOS | 1 | MA | EQ
| NORMA 119 |  | UPSS CONSULTA EXTERNA | [6 empty] | REFERENCIAS Y CONTRA REFERENCIAS | T-79 | RELOJ DE UNA ESFERA DE PARED | 1 | INF | OC
| NORMA 119 |  | UPSS CONSULTA EXTERNA | [6 empty] | REFERENCIAS Y CONTRA REFERENCIAS | M-36 | SILLA METALICA APILABLE | 2 | MA | EQ
| NORMA 119 |  | UPSS CONSULTA EXTERNA | [6 empty] | REFERENCIAS Y CONTRA REFERENCIAS | M-39 | SILLA METALICA GIRATORIA RODABLE | 1 | MA | EQ
| NORMA 119 |  | UPSS CONSULTA EXTERNA | [6 empty] | REFERENCIAS Y CONTRA REFERENCIAS | T-20 | TELEFONO IP DE MESA USO GENERAL | 1 | INF | OC
| NORMA 119 |  | UPSS CONSULTA EXTERNA | [5 empty] | X | RENIEC
| NORMA 119 |  | UPSS CONSULTA EXTERNA | [6 empty] | RENIEC | M-1 | ARCHIVADOR METALICO DE 4 GAVETAS | 1 | MA | EQ
| NORMA 119 |  | UPSS CONSULTA EXTERNA | [6 empty] | RENIEC | M-17 | BANDEJA ACRILICA DOBLE PARA ESCRITORIO | 1 | MA | EQ
| NORMA 119 |  | UPSS CONSULTA EXTERNA | [6 empty] | RENIEC | T-50 | COMPUTADORA PERSONAL | 1 | INF | OC
| NORMA 119 |  | UPSS CONSULTA EXTERNA | [6 empty] | RENIEC | M-22 | ESCRITORIO ESTANDAR | 1 | MA | EQ
| NORMA 119 |  | UPSS CONSULTA EXTERNA | [6 empty] | RENIEC | T-57 | IMPRESORA LASER BAJA DEMANDA | 1 | INF | OC
| NORMA 119 |  | UPSS CONSULTA EXTERNA | [6 empty] | RENIEC | M-97 | MESA METALICA PARA EXAMENES Y CAMBIAR PAÑALES | 1 | MC | EQ
| NORMA 119 |  | UPSS CONSULTA EXTERNA | [6 empty] | RENIEC | M-15 | PAPELERA METALICA DE PISO | 1 | MA | EQ
| NORMA 119 |  | UPSS CONSULTA EXTERNA | [6 empty] | RENIEC | M-9 | PERCHA METALICA DE PARED CON 4 GANCHOS | 1 | MA | EQ
| NORMA 119 |  | UPSS CONSULTA EXTERNA | [6 empty] | RENIEC | T-79 | RELOJ DE UNA ESFERA DE PARED | 1 | INF | OC
| NORMA 119 |  | UPSS CONSULTA EXTERNA | [6 empty] | RENIEC | M-36 | SILLA METALICA APILABLE | 2 | MA | EQ
| NORMA 119 |  | UPSS CONSULTA EXTERNA | [6 empty] | RENIEC | M-39 | SILLA METALICA GIRATORIA RODABLE | 1 | MA | EQ
| NORMA 119 |  | UPSS CONSULTA EXTERNA | [6 empty] | RENIEC | T-20 | TELEFONO IP DE MESA USO GENERAL | 1 | INF | OC
| NORMA 119 |  | UPSS CONSULTA EXTERNA | [5 empty] | X | SERVICIOS HIGIENICOS PERSONAL MUJERES
| NORMA 119 |  | UPSS CONSULTA EXTERNA | [6 empty] | SERVICIOS HIGIENICOS PERSONAL MUJERES | O-3 | DISPENSADOR DE JABON LIQUIDO | 1 | OC | OC
| NORMA 119 |  | UPSS CONSULTA EXTERNA | [6 empty] | SERVICIOS HIGIENICOS PERSONAL MUJERES | E-7 | DISPENSADOR DE PAPEL HIGIENICO CON LLAVE | 1 | OC | OC
| NORMA 119 |  | UPSS CONSULTA EXTERNA | [6 empty] | SERVICIOS HIGIENICOS PERSONAL MUJERES | M-14 | PAPELERA DE PLASTICO CON TAPA Y VENTANA BATIBLE | 1 | MC | EQ
| NORMA 119 |  | UPSS CONSULTA EXTERNA | [6 empty] | SERVICIOS HIGIENICOS PERSONAL MUJERES | O-3 | DISPENSADOR DE JABON LIQUIDO | 1 | OC | OC
| NORMA 119 |  | UPSS CONSULTA EXTERNA | [6 empty] | SERVICIOS HIGIENICOS PERSONAL MUJERES | E-7 | DISPENSADOR DE PAPEL HIGIENICO CON LLAVE | 1 | OC | OC
| NORMA 119 |  | UPSS CONSULTA EXTERNA | [6 empty] | SERVICIOS HIGIENICOS PERSONAL MUJERES | M-14 | PAPELERA DE PLASTICO CON TAPA Y VENTANA BATIBLE | 1 | MC | EQ
| NORMA 119 |  | UPSS CONSULTA EXTERNA | [5 empty] | X | JEFATURA
| NORMA 119 |  | UPSS CONSULTA EXTERNA | [6 empty] | JEFATURA | M-1 | ARCHIVADOR METALICO DE 4 GAVETAS | 1 | MA | EQ
| NORMA 119 |  | UPSS CONSULTA EXTERNA | [6 empty] | JEFATURA | M-17 | BANDEJA ACRILICA DOBLE PARA ESCRITORIO | 1 | MA | EQ
| NORMA 119 |  | UPSS CONSULTA EXTERNA | [6 empty] | JEFATURA | T-50 | COMPUTADORA PERSONAL | 1 | INF | OC
| NORMA 119 |  | UPSS CONSULTA EXTERNA | [6 empty] | JEFATURA | M-21 | ESCRITORIO EJECUTIVO | 1 | MA | EQ
| NORMA 119 |  | UPSS CONSULTA EXTERNA | [6 empty] | JEFATURA | T-57 | IMPRESORA LASER BAJA DEMANDA | 1 | INF | OC
| NORMA 119 |  | UPSS CONSULTA EXTERNA | [6 empty] | JEFATURA | M-31 | MESA METALICA ESQUINERA | 1 | MA | EQ
| NORMA 119 |  | UPSS CONSULTA EXTERNA | [6 empty] | JEFATURA | M-32 | MODULO PARA COMPUTO | 1 | MA | EQ
| NORMA 119 |  | UPSS CONSULTA EXTERNA | [6 empty] | JEFATURA | M-15 | PAPELERA METALICA DE PISO | 1 | MA | EQ
| NORMA 119 |  | UPSS CONSULTA EXTERNA | [6 empty] | JEFATURA | M-9 | PERCHA METALICA DE PARED CON 4 GANCHOS | 1 | MA | EQ
| NORMA 119 |  | UPSS CONSULTA EXTERNA | [6 empty] | JEFATURA | M-145 | PIZARRA ACRILICA DE 2.00 X 1.00 PARA ADOSAR EN LA PARED | 1 | MA | EQ
| NORMA 119 |  | UPSS CONSULTA EXTERNA | [6 empty] | JEFATURA | T-79 | RELOJ DE UNA ESFERA DE PARED | 1 | INF | OC
| NORMA 119 |  | UPSS CONSULTA EXTERNA | [6 empty] | JEFATURA | M-39 | SILLA METALICA GIRATORIA RODABLE | 2 | MA | EQ
| NORMA 119 |  | UPSS CONSULTA EXTERNA | [6 empty] | JEFATURA | M-38 | SILLA METALICA GIRATORIA RODABLE CON BRAZOS | 1 | MA | EQ
| NORMA 119 |  | UPSS CONSULTA EXTERNA | [6 empty] | JEFATURA | T-20 | TELEFONO IP DE MESA USO GENERAL | 1 | INF | OC
| NORMA 119 |  | UPSS CONSULTA EXTERNA | [6 empty] | JEFATURA | T-16 | TELEVISOR LED SMART TV DE 42" APROX. INC. RACK | 1 | INF | OC
| NORMA 119 |  | UPSS CONSULTA EXTERNA | [6 empty] | JEFATURA | M-11 | VITRINA METALICA PARA LIBROS | 1 | MA | EQ
| NORMA 119 |  | UPSS CONSULTA EXTERNA | [5 empty] | X | SECRETARIA
| NORMA 119 |  | UPSS CONSULTA EXTERNA | [6 empty] | SECRETARIA | M-1 | ARCHIVADOR METALICO DE 4 GAVETAS | 1 | MA | EQ
| NORMA 119 |  | UPSS CONSULTA EXTERNA | [6 empty] | SECRETARIA | M-17 | BANDEJA ACRILICA DOBLE PARA ESCRITORIO | 1 | MA | EQ
| NORMA 119 |  | UPSS CONSULTA EXTERNA | [6 empty] | SECRETARIA | T-50 | COMPUTADORA PERSONAL | 1 | INF | OC
| NORMA 119 |  | UPSS CONSULTA EXTERNA | [6 empty] | SECRETARIA | M-22 | ESCRITORIO ESTANDAR | 1 | MA | EQ
| NORMA 119 |  | UPSS CONSULTA EXTERNA | [6 empty] | SECRETARIA | T-110 | IMPRESORA LASER MULTIFUNCIONAL | 1 | INF | OC
| NORMA 119 |  | UPSS CONSULTA EXTERNA | [6 empty] | SECRETARIA | M-32 | MODULO PARA COMPUTO | 1 | MA | EQ
| NORMA 119 |  | UPSS CONSULTA EXTERNA | [6 empty] | SECRETARIA | M-14 | PAPELERA DE PLASTICO CON TAPA Y VENTANA BATIBLE | 1 | MC | EQ
| NORMA 119 |  | UPSS CONSULTA EXTERNA | [6 empty] | SECRETARIA | T-110 | IMPRESORA LASER MULTIFUNCIONAL | 1 | INF | OC
| NORMA 119 |  | UPSS CONSULTA EXTERNA | [6 empty] | SECRETARIA | M-9 | PERCHA METALICA DE PARED CON 4 GANCHOS | 1 | MA | EQ
| NORMA 119 |  | UPSS CONSULTA EXTERNA | [6 empty] | SECRETARIA | M-36 | SILLA METALICA APILABLE | 2 | MA | EQ
| NORMA 119 |  | UPSS CONSULTA EXTERNA | [6 empty] | SECRETARIA | M-39 | SILLA METALICA GIRATORIA RODABLE | 1 | MA | EQ
| NORMA 119 |  | UPSS CONSULTA EXTERNA | [6 empty] | SECRETARIA | T-20 | TELEFONO IP DE MESA USO GENERAL | 1 | INF | OC
| NORMA 119 |  | UPSS CONSULTA EXTERNA | [5 empty] | X | COORDINACION DE ENFERMERIA
| NORMA 119 |  | UPSS CONSULTA EXTERNA | [6 empty] | COORDINACION DE ENFERMERIA | M-1 | ARCHIVADOR METALICO DE 4 GAVETAS | 1 | MA | EQ
| NORMA 119 |  | UPSS CONSULTA EXTERNA | [6 empty] | COORDINACION DE ENFERMERIA | M-17 | BANDEJA ACRILICA DOBLE PARA ESCRITORIO | 1 | MA | EQ
| NORMA 119 |  | UPSS CONSULTA EXTERNA | [6 empty] | COORDINACION DE ENFERMERIA | T-50 | COMPUTADORA PERSONAL | 1 | INF | OC
| NORMA 119 |  | UPSS CONSULTA EXTERNA | [6 empty] | COORDINACION DE ENFERMERIA | M-22 | ESCRITORIO ESTANDAR | 1 | MA | EQ
| NORMA 119 |  | UPSS CONSULTA EXTERNA | [6 empty] | COORDINACION DE ENFERMERIA | T-57 | IMPRESORA LASER BAJA DEMANDA | 1 | INF | OC
| NORMA 119 |  | UPSS CONSULTA EXTERNA | [6 empty] | COORDINACION DE ENFERMERIA | M-14 | PAPELERA DE PLASTICO CON TAPA Y VENTANA BATIBLE | 1 | MC | EQ
| NORMA 119 |  | UPSS CONSULTA EXTERNA | [6 empty] | COORDINACION DE ENFERMERIA | M-9 | PERCHA METALICA DE PARED CON 4 GANCHOS | 1 | MA | EQ
| NORMA 119 |  | UPSS CONSULTA EXTERNA | [6 empty] | COORDINACION DE ENFERMERIA | M-36 | SILLA METALICA APILABLE | 2 | MA | EQ
| NORMA 119 |  | UPSS CONSULTA EXTERNA | [6 empty] | COORDINACION DE ENFERMERIA | M-39 | SILLA METALICA GIRATORIA RODABLE | 1 | MA | EQ
| NORMA 119 |  | UPSS CONSULTA EXTERNA | [6 empty] | COORDINACION DE ENFERMERIA | T-20 | TELEFONO IP DE MESA USO GENERAL | 1 | INF | OC
| NORMA 119 |  | UPSS CONSULTA EXTERNA | [5 empty] | X | COORDINACION DE OBSTETRICIA
| NORMA 119 |  | UPSS CONSULTA EXTERNA | [6 empty] | COORDINACION DE OBSTETRICIA | M-1 | ARCHIVADOR METALICO DE 4 GAVETAS | 1 | MA | EQ
| NORMA 119 |  | UPSS CONSULTA EXTERNA | [6 empty] | COORDINACION DE OBSTETRICIA | M-17 | BANDEJA ACRILICA DOBLE PARA ESCRITORIO | 1 | MA | EQ
| NORMA 119 |  | UPSS CONSULTA EXTERNA | [6 empty] | COORDINACION DE OBSTETRICIA | T-50 | COMPUTADORA PERSONAL | 1 | INF | OC
| NORMA 119 |  | UPSS CONSULTA EXTERNA | [6 empty] | COORDINACION DE OBSTETRICIA | M-22 | ESCRITORIO ESTANDAR | 1 | MA | EQ
| NORMA 119 |  | UPSS CONSULTA EXTERNA | [6 empty] | COORDINACION DE OBSTETRICIA | T-57 | IMPRESORA LASER BAJA DEMANDA | 1 | INF | OC
| NORMA 119 |  | UPSS CONSULTA EXTERNA | [6 empty] | COORDINACION DE OBSTETRICIA | M-14 | PAPELERA DE PLASTICO CON TAPA Y VENTANA BATIBLE | 1 | MC | EQ
| NORMA 119 |  | UPSS CONSULTA EXTERNA | [6 empty] | COORDINACION DE OBSTETRICIA | M-9 | PERCHA METALICA DE PARED CON 4 GANCHOS | 1 | MA | EQ
| NORMA 119 |  | UPSS CONSULTA EXTERNA | [6 empty] | COORDINACION DE OBSTETRICIA | M-36 | SILLA METALICA APILABLE | 2 | MA | EQ
| NORMA 119 |  | UPSS CONSULTA EXTERNA | [6 empty] | COORDINACION DE OBSTETRICIA | M-39 | SILLA METALICA GIRATORIA RODABLE | 1 | MA | EQ
| NORMA 119 |  | UPSS CONSULTA EXTERNA | [6 empty] | COORDINACION DE OBSTETRICIA | T-20 | TELEFONO IP DE MESA USO GENERAL | 1 | INF | OC
| NORMA 119 |  | UPSS CONSULTA EXTERNA | [5 empty] | X | TRIAJE
| NORMA 119 |  | UPSS CONSULTA EXTERNA | [6 empty] | TRIAJE | D-325 | BALANZA DIGITAL CON TALLIMETRO ADULTO | 1 | C | EQ
| NORMA 119 |  | UPSS CONSULTA EXTERNA | [6 empty] | TRIAJE | D-188 | BALANZA DIGITAL CON TALLIMETRO PEDIATRICA | 1 | C | EQ
| NORMA 119 |  | UPSS CONSULTA EXTERNA | [6 empty] | TRIAJE | D-326 | BALANZA DIGITAL CON TALLIMETRO NEONATAL | 1 | C | EQ
| NORMA 119 |  | UPSS CONSULTA EXTERNA | [6 empty] | TRIAJE | M-114 | CUBO DE ACERO INOXIDABLE PARA DESPERDICIOS CON TAPA ACCIONADA A PEDAL | 1 | MC | EQ
| NORMA 119 |  | UPSS CONSULTA EXTERNA | [6 empty] | TRIAJE | M-86 | ESCALINATA METALICA 2 PELDAÑOS | 1 | MC | EQ
| NORMA 119 |  | UPSS CONSULTA EXTERNA | [6 empty] | TRIAJE | D-125 | ESTETOSCOPIO ADULTO PEDIATRICO | 1 | C | EQ
| NORMA 119 |  | UPSS CONSULTA EXTERNA | [6 empty] | TRIAJE | M-88 | MESA (DIVAN) PARA EXAMENES Y CURACIONES | 1 | MC | EQ
| NORMA 119 |  | UPSS CONSULTA EXTERNA | [6 empty] | TRIAJE | M-97 | MESA METALICA PARA EXAMENES Y CAMBIAR PAÑALES | 1 | MC | EQ
| NORMA 119 |  | UPSS CONSULTA EXTERNA | [6 empty] | TRIAJE | M-91 | MESA DE ACERO INOXIDABLE RODABLE PARA MULTIPLES USOS | 1 | MC | EQ
| NORMA 119 |  | UPSS CONSULTA EXTERNA | [6 empty] | TRIAJE | M-9 | PERCHA METALICA DE PARED CON 4 GANCHOS | 1 | MA | EQ
| NORMA 119 |  | UPSS CONSULTA EXTERNA | [6 empty] | TRIAJE | D-334 | PULSIOXIMETRO PORTATIL | 1 | B | EQ
| NORMA 119 |  | UPSS CONSULTA EXTERNA | [6 empty] | TRIAJE | M-36 | SILLA METALICA APILABLE | 2 | MA | EQ
| NORMA 119 |  | UPSS CONSULTA EXTERNA | [6 empty] | TRIAJE | D-135 | TENSIOMETRO ANEROIDE RODABLE ADULTO | 1 | C | EQ
| NORMA 119 |  | UPSS CONSULTA EXTERNA | [6 empty] | TRIAJE | D-136 | TENSIOMETRO ANEROIDE RODABLE PEDIATRICO NEONATAL | 1 | C | EQ
| NORMA 119 |  | UPSS CONSULTA EXTERNA | [6 empty] | TRIAJE | D-136 | TENSIOMETRO ANEROIDE RODABLE PEDIATRICO NEONATAL | 1 | C | EQ
| NORMA 119 |  | UPSS CONSULTA EXTERNA | [5 empty] | X | ALMACEN DE INSUMOS Y MATERIALES
| NORMA 119 |  | UPSS CONSULTA EXTERNA | [6 empty] | ALMACEN DE INSUMOS Y MATERIALES | M-114 | CUBO DE ACERO INOXIDABLE PARA DESPERDICIOS CON TAPA ACCIONADA A PEDAL | 1 | MC | EQ
| NORMA 119 |  | UPSS CONSULTA EXTERNA | [6 empty] | ALMACEN DE INSUMOS Y MATERIALES | M-6 | ESCALERA DE ALUMINIO DE 3 PASOS | 1 | MC | EQ
| NORMA 119 |  | UPSS CONSULTA EXTERNA | [6 empty] | ALMACEN DE INSUMOS Y MATERIALES | M-60 | ESTANTERIA DE ACERO INOXIDABLE DE 01 CUERPO 05 DIVISIONES | 2 | MC | EQ
| NORMA 119 |  | UPSS CONSULTA EXTERNA | [5 empty] | X | SALA DE ESPERA
| NORMA 119 |  | UPSS CONSULTA EXTERNA | [6 empty] | SALA DE ESPERA | M-18 | BUTACA METALICA DE 3 CUERPOS | 14 | MA | EQ
| NORMA 119 |  | UPSS CONSULTA EXTERNA | [6 empty] | SALA DE ESPERA | T-2 | CAMARA DE VIDEO IP FIJA INTERIOR TIPO DOMO | 1 | INF | OC
| NORMA 119 |  | UPSS CONSULTA EXTERNA | [6 empty] | SALA DE ESPERA | M-101 | PAPELERA DE ACERO INOXIDABLE DE FORMA CILINDRICA | 4 | MA | EQ
| NORMA 119 |  | UPSS CONSULTA EXTERNA | [6 empty] | SALA DE ESPERA | T-79 | RELOJ DE UNA ESFERA DE PARED | 1 | INF | OC
| NORMA 119 |  | UPSS CONSULTA EXTERNA | [6 empty] | SALA DE ESPERA | T-16 | TELEVISOR LED SMART TV DE 42" APROX. INC. RACK | 1 | INF | OC
| NORMA 119 |  | UPSS CONSULTA EXTERNA | [6 empty] | SALA DE ESPERA | M-10 | VITRINA METALICA PARA ANUNCIOS CON PUERTAS CORREDIZAS DE VIDRIO | 1 | MA | EQ
| NORMA 119 |  | UPSS CONSULTA EXTERNA | [5 empty] | X | SALA DE PREPARACION DE PACIENTES AMBULATORIOS
| NORMA 119 |  | UPSS CONSULTA EXTERNA | [6 empty] | SALA DE PREPARACION DE PACIENTES AMBULATORIOS | D-109 | COCHE DE PARO EQUIPADO | 1 | B | EQ
| NORMA 119 |  | UPSS CONSULTA EXTERNA | [6 empty] | SALA DE PREPARACION DE PACIENTES AMBULATORIOS | M-114 | CUBO DE ACERO INOXIDABLE PARA DESPERDICIOS CON TAPA ACCIONADA A PEDAL | 1 | MC | EQ
| NORMA 119 |  | UPSS CONSULTA EXTERNA | [6 empty] | SALA DE PREPARACION DE PACIENTES AMBULATORIOS | D-140 | EQUIPO DE OXIGENOTERAPIA RODABLE | 1 | E | EQ
| NORMA 119 |  | UPSS CONSULTA EXTERNA | [6 empty] | SALA DE PREPARACION DE PACIENTES AMBULATORIOS | M-88 | MESA (DIVAN) PARA EXAMENES Y CURACIONES | 1 | MC | EQ
| NORMA 119 |  | UPSS CONSULTA EXTERNA | [6 empty] | SALA DE PREPARACION DE PACIENTES AMBULATORIOS | M-90 | MESA DE ACERO INOXIDABLE TIPO MAYO | 1 | MC | EQ
| NORMA 119 |  | UPSS CONSULTA EXTERNA | [6 empty] | SALA DE PREPARACION DE PACIENTES AMBULATORIOS | M-99 | MESA RODABLE DE ACERO INOXIDABLE PARA CURACIONES CON TABLERO | 1 | MC | EQ
| NORMA 119 |  | UPSS CONSULTA EXTERNA | [6 empty] | SALA DE PREPARACION DE PACIENTES AMBULATORIOS | M-9 | PERCHA METALICA DE PARED CON 4 GANCHOS | 1 | MA | EQ
| NORMA 119 |  | UPSS CONSULTA EXTERNA | [6 empty] | SALA DE PREPARACION DE PACIENTES AMBULATORIOS | M-105 | PORTASUERO METALICO RODABLE | 1 | MC | EQ
| NORMA 119 |  | UPSS CONSULTA EXTERNA | [6 empty] | SALA DE PREPARACION DE PACIENTES AMBULATORIOS | D-145 | SET DE RIÑONERAS DE ACERO QUIRURGICO | 1 | INST | EQ
| NORMA 119 |  | UPSS CONSULTA EXTERNA | [6 empty] | SALA DE PREPARACION DE PACIENTES AMBULATORIOS | D-146 | SET DE TAMBORES DE ACERO QUIRURGICO | 1 | INST | EQ
| NORMA 119 |  | UPSS CONSULTA EXTERNA | [6 empty] | SALA DE PREPARACION DE PACIENTES AMBULATORIOS | M-36 | SILLA METALICA APILABLE | 2 | MA | EQ
| NORMA 119 |  | UPSS CONSULTA EXTERNA | [6 empty] | SALA DE PREPARACION DE PACIENTES AMBULATORIOS | M-55 | VITRINA DE ACERO INOXIDABLE PARA INSTRUMENTOS O MATERIAL ESTERIL DE UN CUERPO | 1 | MC | EQ
| NORMA 119 |  | UPSS CONSULTA EXTERNA | [5 empty] | X | SERVICIOS HIGIENICOS PUBLICOS HOMBRES
| NORMA 119 |  | UPSS CONSULTA EXTERNA | [6 empty] | SERVICIOS HIGIENICOS PUBLICOS HOMBRES | O-3 | DISPENSADOR DE JABON LIQUIDO | 1 | OC | OC
| NORMA 119 |  | UPSS CONSULTA EXTERNA | [6 empty] | SERVICIOS HIGIENICOS PUBLICOS HOMBRES | E-7 | DISPENSADOR DE PAPEL HIGIENICO CON LLAVE | 1 | OC | OC
| NORMA 119 |  | UPSS CONSULTA EXTERNA | [6 empty] | SERVICIOS HIGIENICOS PUBLICOS HOMBRES | M-14 | PAPELERA DE PLASTICO CON TAPA Y VENTANA BATIBLE | 2 | MC | EQ
| NORMA 119 |  | UPSS CONSULTA EXTERNA | [5 empty] | X | SERVICIOS HIGIENICOS PUBLICOS MUJERES
| NORMA 119 |  | UPSS CONSULTA EXTERNA | [6 empty] | SERVICIOS HIGIENICOS PUBLICOS MUJERES | O-3 | DISPENSADOR DE JABON LIQUIDO | 1 | OC | OC
| NORMA 119 |  | UPSS CONSULTA EXTERNA | [6 empty] | SERVICIOS HIGIENICOS PUBLICOS MUJERES | E-7 | DISPENSADOR DE PAPEL HIGIENICO CON LLAVE | 1 | OC | OC
| NORMA 119 |  | UPSS CONSULTA EXTERNA | [6 empty] | SERVICIOS HIGIENICOS PUBLICOS MUJERES | M-14 | PAPELERA DE PLASTICO CON TAPA Y VENTANA BATIBLE | 2 | MC | EQ
| NORMA 119 |  | UPSS CONSULTA EXTERNA | [5 empty] | X | SERVICIOS HIGIENICOS PUBLICOS PRE ESCOLAR
| NORMA 119 |  | UPSS CONSULTA EXTERNA | [6 empty] | SERVICIOS HIGIENICOS PUBLICOS PRE ESCOLAR | O-3 | DISPENSADOR DE JABON LIQUIDO | 1 | OC | OC
| NORMA 119 |  | UPSS CONSULTA EXTERNA | [6 empty] | SERVICIOS HIGIENICOS PUBLICOS PRE ESCOLAR | E-7 | DISPENSADOR DE PAPEL HIGIENICO CON LLAVE | 1 | OC | OC
| NORMA 119 |  | UPSS CONSULTA EXTERNA | [6 empty] | SERVICIOS HIGIENICOS PUBLICOS PRE ESCOLAR | M-14 | PAPELERA DE PLASTICO CON TAPA Y VENTANA BATIBLE | 2 | MC | EQ
| NORMA 119 |  | UPSS CONSULTA EXTERNA | [5 empty] | X | SERVICIOS HIGIENICOS PUBLICOS DISCAPACITADOS
| NORMA 119 |  | UPSS CONSULTA EXTERNA | [6 empty] | SERVICIOS HIGIENICOS PUBLICOS DISCAPACITADOS | O-3 | DISPENSADOR DE JABON LIQUIDO | 1 | OC | OC
| NORMA 119 |  | UPSS CONSULTA EXTERNA | [6 empty] | SERVICIOS HIGIENICOS PUBLICOS DISCAPACITADOS | E-7 | DISPENSADOR DE PAPEL HIGIENICO CON LLAVE | 1 | OC | OC
| NORMA 119 |  | UPSS CONSULTA EXTERNA | [6 empty] | SERVICIOS HIGIENICOS PUBLICOS DISCAPACITADOS | M-14 | PAPELERA DE PLASTICO CON TAPA Y VENTANA BATIBLE | 2 | MC | EQ
| NORMA 119 |  | UPSS CONSULTA EXTERNA | [5 empty] | X | SERVICIOS HIGIENICOS PUBLICOS GESTANTES Y/O ADULTO MAYOR
| NORMA 119 |  | UPSS CONSULTA EXTERNA | [6 empty] | SERVICIOS HIGIENICOS PUBLICOS GESTANTES Y/O ADULTO MAYOR | O-3 | DISPENSADOR DE JABON LIQUIDO | 1 | OC | OC
| NORMA 119 |  | UPSS CONSULTA EXTERNA | [6 empty] | SERVICIOS HIGIENICOS PUBLICOS GESTANTES Y/O ADULTO MAYOR | E-7 | DISPENSADOR DE PAPEL HIGIENICO CON LLAVE | 1 | OC | OC
| NORMA 119 |  | UPSS CONSULTA EXTERNA | [6 empty] | SERVICIOS HIGIENICOS PUBLICOS GESTANTES Y/O ADULTO MAYOR | M-14 | PAPELERA DE PLASTICO CON TAPA Y VENTANA BATIBLE | 1 | MC | EQ
| NORMA 119 |  | UPSS CONSULTA EXTERNA | [5 empty] | X | CUARTO DE LIMPIEZA
| NORMA 119 |  | UPSS CONSULTA EXTERNA | [6 empty] | CUARTO DE LIMPIEZA | M-113 | CARRO PARA UTILES DE LIMPIEZA | 1 | MC | EQ
| NORMA 119 |  | UPSS CONSULTA EXTERNA | [6 empty] | CUARTO DE LIMPIEZA | E-58 | MAQUINA LUSTRADORA TIPO INDUSTRIAL CON ESCOBILLA | 1 | E | EQ
| NORMA 119 |  | UPSS CONSULTA EXTERNA | [5 empty] | X | ALMACEN DE MATERIAL ODONTOLOGICO
| NORMA 119 |  | UPSS CONSULTA EXTERNA | [6 empty] | ALMACEN DE MATERIAL ODONTOLOGICO | M-114 | CUBO DE ACERO INOXIDABLE PARA DESPERDICIOS CON TAPA ACCIONADA A PEDAL | 1 | MC | EQ
| NORMA 119 |  | UPSS CONSULTA EXTERNA | [6 empty] | ALMACEN DE MATERIAL ODONTOLOGICO | M-6 | ESCALERA DE ALUMINIO DE 3 PASOS | 1 | MC | EQ
| NORMA 119 |  | UPSS CONSULTA EXTERNA | [6 empty] | ALMACEN DE MATERIAL ODONTOLOGICO | M-60 | ESTANTERIA DE ACERO INOXIDABLE DE 01 CUERPO 05 DIVISIONES | 2 | MC | EQ
| NORMA 119 |  | UPSS CONSULTA EXTERNA | [6 empty] | ALMACEN DE MATERIAL ODONTOLOGICO | E-129 | REFRIGERADORA DE 14 PIES CUBICOS | 1 | E | EQ
| NORMA 119 |  | UPSS CONSULTA EXTERNA | [6 empty] | ALMACEN DE MATERIAL ODONTOLOGICO | M-55 | VITRINA DE ACERO INOXIDABLE PARA INSTRUMENTOS O MATERIAL ESTERIL DE UN CUERPO | 1 | MC | EQ
| NORMA 119 |  | UPSS CONSULTA EXTERNA | [5 empty] | X | CUARTO DE PRE LAVADO DE INSTRUMENTAL
| NORMA 119 |  | UPSS CONSULTA EXTERNA | [6 empty] | CUARTO DE PRE LAVADO DE INSTRUMENTAL | M-114 | CUBO DE ACERO INOXIDABLE PARA DESPERDICIOS CON TAPA ACCIONADA A PEDAL | 1 | MC | EQ
| NORMA 119 |  | UPSS CONSULTA EXTERNA | [6 empty] | CUARTO DE PRE LAVADO DE INSTRUMENTAL | M-60 | ESTANTERIA DE ACERO INOXIDABLE DE 01 CUERPO 05 DIVISIONES | 1 | MC | EQ
| NORMA 119 |  | UPSS CONSULTA EXTERNA | [6 empty] | CUARTO DE PRE LAVADO DE INSTRUMENTAL | D-219 | LAVADOR ULTRASONICO DE INSTRUMENTAL QUIRURGICO | 1 | B | EQ
| NORMA 119 |  | UPSS CONSULTA EXTERNA |  |  |  |  | RESIDUOS SOLIDOS | X | ALMACEN INTERMEDIO DE RESIDUOS SOLIDOS
| NORMA 119 |  | UPSS CONSULTA EXTERNA |  |  |  |  | RESIDUOS SOLIDOS |  | ALMACEN INTERMEDIO DE RESIDUOS SOLIDOS | M-13 | CILINDRO DE PLASTICO CON TAPA VAIVEN | 2 | MC | EQ
| NORMA 119 |  | UPSS CONSULTA EXTERNA |  |  |  |  | NEUMOLOGIA TUBERCULOSIS | X | SALA DE ESPERA (PCT)
| NORMA 119 |  | UPSS CONSULTA EXTERNA |  |  |  |  | NEUMOLOGIA TUBERCULOSIS |  | SALA DE ESPERA (PCT) | M-18 | BUTACA METALICA DE 3 CUERPOS | 3 | MA | EQ
| NORMA 119 |  | UPSS CONSULTA EXTERNA |  |  |  |  | NEUMOLOGIA TUBERCULOSIS |  | SALA DE ESPERA (PCT) | M-101 | PAPELERA DE ACERO INOXIDABLE DE FORMA CILINDRICA | 1 | MA | EQ
| NORMA 119 |  | UPSS CONSULTA EXTERNA |  |  |  |  | NEUMOLOGIA TUBERCULOSIS |  | SALA DE ESPERA (PCT) | T-79 | RELOJ DE UNA ESFERA DE PARED | 1 | INF | OC
| NORMA 119 |  | UPSS CONSULTA EXTERNA |  |  |  |  | NEUMOLOGIA TUBERCULOSIS |  | SALA DE ESPERA (PCT) | T-14 | REPRODUCTOR BLU RAY | 1 | INF | OC
| NORMA 119 |  | UPSS CONSULTA EXTERNA |  |  |  |  | NEUMOLOGIA TUBERCULOSIS |  | SALA DE ESPERA (PCT) | T-16 | TELEVISOR LED SMART TV DE 42" APROX. INC. RACK | 1 | INF | OC
| NORMA 119 |  | UPSS CONSULTA EXTERNA |  |  |  |  | NEUMOLOGIA TUBERCULOSIS |  | SALA DE ESPERA (PCT) | M-10 | VITRINA METALICA PARA ANUNCIOS CON PUERTAS CORREDIZAS DE VIDRIO | 1 | MA | EQ
| NORMA 119 |  | UPSS CONSULTA EXTERNA |  |  |  |  | NEUMOLOGIA TUBERCULOSIS | X | TOMA DE MEDICAMENTOS PCT
| NORMA 119 |  | UPSS CONSULTA EXTERNA |  |  |  |  | NEUMOLOGIA TUBERCULOSIS |  | TOMA DE MEDICAMENTOS PCT | M-22 | ESCRITORIO ESTANDAR | 1 | MA | EQ
| NORMA 119 |  | UPSS CONSULTA EXTERNA |  |  |  |  | NEUMOLOGIA TUBERCULOSIS |  | TOMA DE MEDICAMENTOS PCT | M-91 | MESA DE ACERO INOXIDABLE RODABLE PARA MULTIPLES USOS | 1 | MC | EQ
| NORMA 119 |  | UPSS CONSULTA EXTERNA |  |  |  |  | NEUMOLOGIA TUBERCULOSIS |  | TOMA DE MEDICAMENTOS PCT | E-129 | REFRIGERADORA DE 14 PIES CUBICOS | 1 | E | EQ
| NORMA 119 |  | UPSS CONSULTA EXTERNA |  |  |  |  | NEUMOLOGIA TUBERCULOSIS |  | TOMA DE MEDICAMENTOS PCT | M-36 | SILLA METALICA APILABLE | 2 | MA | EQ
| NORMA 119 |  | UPSS CONSULTA EXTERNA |  |  |  |  | NEUMOLOGIA TUBERCULOSIS |  | TOMA DE MEDICAMENTOS PCT | M-39 | SILLA METALICA GIRATORIA RODABLE | 1 | MA | EQ
| NORMA 119 |  | UPSS CONSULTA EXTERNA |  |  |  |  | NEUMOLOGIA TUBERCULOSIS |  | TOMA DE MEDICAMENTOS PCT | M-64 | VITRINA DE ACERO INOXIDABLE PARA INSTRUMENTAL Y MATERIAL ESTERIL DE DOS CUERPOS | 1 | MC | EQ
| NORMA 119 |  | UPSS CONSULTA EXTERNA |  |  |  |  | FARMACIA | X | DISPENSACION Y SEGUIMIENTO FARMACOTERAPEUTICO ESPECIALIZADO
| NORMA 119 |  | UPSS CONSULTA EXTERNA |  |  |  |  | FARMACIA |  | DISPENSACION Y SEGUIMIENTO FARMACOTERAPEUTICO ESPECIALIZADO | M-114 | CUBO DE ACERO INOXIDABLE PARA DESPERDICIOS CON TAPA ACCIONADA A PEDAL | 1 | MC | EQ
| NORMA 119 |  | UPSS CONSULTA EXTERNA |  |  |  |  | FARMACIA |  | DISPENSACION Y SEGUIMIENTO FARMACOTERAPEUTICO ESPECIALIZADO | M-6 | ESCALERA DE ALUMINIO DE 3 PASOS | 1 | MC | EQ
| NORMA 119 |  | UPSS CONSULTA EXTERNA |  |  |  |  | FARMACIA |  | DISPENSACION Y SEGUIMIENTO FARMACOTERAPEUTICO ESPECIALIZADO | M-60 | ESTANTERIA DE ACERO INOXIDABLE DE 01 CUERPO 05 DIVISIONES | 1 | MC | EQ
| NORMA 119 |  | UPSS CONSULTA EXTERNA |  |  |  |  | FARMACIA |  | DISPENSACION Y SEGUIMIENTO FARMACOTERAPEUTICO ESPECIALIZADO | M-40 | SILLA METALICA GIRATORIA RODABLE CON ASIENTO ALTO | 1 | MA | EQ
| NORMA 119 |  | UPSS CONSULTA EXTERNA | [5 empty] | X | SALA DE PROCEDIMIENTO
| NORMA 119 |  | UPSS CONSULTA EXTERNA | [6 empty] | SALA DE PROCEDIMIENTO | M-72 | BIOMBO DE ACERO INOXIDABLE DE 2 CUERPOS | 1 | MC | EQ
| NORMA 119 |  | UPSS CONSULTA EXTERNA | [6 empty] | SALA DE PROCEDIMIENTO | T-50 | COMPUTADORA PERSONAL | 1 | INF | OC
| NORMA 119 |  | UPSS CONSULTA EXTERNA | [6 empty] | SALA DE PROCEDIMIENTO | M-114 | CUBO DE ACERO INOXIDABLE PARA DESPERDICIOS CON TAPA ACCIONADA A PEDAL | 1 | MC | EQ
| NORMA 119 |  | UPSS CONSULTA EXTERNA | [6 empty] | SALA DE PROCEDIMIENTO | D-92 | DESTRUCTOR DE AGUJAS HIPODERMICAS | 1 | B | EQ
| NORMA 119 |  | UPSS CONSULTA EXTERNA | [6 empty] | SALA DE PROCEDIMIENTO | O-2 | DISPENSADOR DE PAPEL TOALLA | 1 | OC | OC
| NORMA 119 |  | UPSS CONSULTA EXTERNA | [6 empty] | SALA DE PROCEDIMIENTO | O-3 | DISPENSADOR DE JABON LIQUIDO | 1 | OC | OC
| NORMA 119 |  | UPSS CONSULTA EXTERNA | [6 empty] | SALA DE PROCEDIMIENTO | M-86 | ESCALINATA METALICA 2 PELDAÑOS | 1 | MC | EQ
| NORMA 119 |  | UPSS CONSULTA EXTERNA | [6 empty] | SALA DE PROCEDIMIENTO | M-22 | ESCRITORIO ESTANDAR | 1 | MA | EQ
| NORMA 119 |  | UPSS CONSULTA EXTERNA | [6 empty] | SALA DE PROCEDIMIENTO | D-124 | ESTETOSCOPIO ADULTO | 1 | C | EQ
| NORMA 119 |  | UPSS CONSULTA EXTERNA | [6 empty] | SALA DE PROCEDIMIENTO | D-126 | FRONTOLUZ | 1 | C | EQ
| NORMA 119 |  | UPSS CONSULTA EXTERNA | [6 empty] | SALA DE PROCEDIMIENTO | D-28 | LAMPARA DE EXAMEN CLINICO | 1 | C | EQ
| NORMA 119 |  | UPSS CONSULTA EXTERNA | [6 empty] | SALA DE PROCEDIMIENTO | D-128 | LINTERNA PARA EXAMEN CLINICO | 1 | C | EQ
| NORMA 119 |  | UPSS CONSULTA EXTERNA | [6 empty] | SALA DE PROCEDIMIENTO | M-91 | MESA DE ACERO INOXIDABLE RODABLE PARA MULTIPLES USOS | 1 | MC | EQ
| NORMA 119 |  | UPSS CONSULTA EXTERNA | [6 empty] | SALA DE PROCEDIMIENTO | M-95 | MESA ESPECIAL EN ACERO INOXIDABLE PARA TOPICO | 1 | MC | EQ
| NORMA 119 |  | UPSS CONSULTA EXTERNA | [6 empty] | SALA DE PROCEDIMIENTO | M-99 | MESA RODABLE DE ACERO INOXIDABLE PARA CURACIONES CON TABLERO | 1 | MC | EQ
| NORMA 119 |  | UPSS CONSULTA EXTERNA | [6 empty] | SALA DE PROCEDIMIENTO | M-9 | PERCHA METALICA DE PARED CON 4 GANCHOS | 1 | MA | EQ
| NORMA 119 |  | UPSS CONSULTA EXTERNA | [6 empty] | SALA DE PROCEDIMIENTO | M-115 | PORTA BALDE DE ACERO INOXIDABLE RODABLE CON BALDE DE ACERO INOXIDABLE | 1 | MC | EQ
| NORMA 119 |  | UPSS CONSULTA EXTERNA | [6 empty] | SALA DE PROCEDIMIENTO | M-105 | PORTASUERO METALICO RODABLE | 1 | MC | EQ
| NORMA 119 |  | UPSS CONSULTA EXTERNA | [6 empty] | SALA DE PROCEDIMIENTO | T-79 | RELOJ DE UNA ESFERA DE PARED | 1 | INF | OC
| NORMA 119 |  | UPSS CONSULTA EXTERNA | [6 empty] | SALA DE PROCEDIMIENTO | E-162 | SECADOR ELECTRICO DE MANOS | 1 | OC | OC
| NORMA 119 |  | UPSS CONSULTA EXTERNA | [6 empty] | SALA DE PROCEDIMIENTO | I-1 | SET DE INSTRUMENTAL PARA RETIRAR PUNTOS | 3 | INST | EQ
| NORMA 119 |  | UPSS CONSULTA EXTERNA | [6 empty] | SALA DE PROCEDIMIENTO | D-145 | SET DE RIÑONERAS DE ACERO QUIRURGICO | 1 | INST | EQ
| NORMA 119 |  | UPSS CONSULTA EXTERNA | [6 empty] | SALA DE PROCEDIMIENTO | D-146 | SET DE TAMBORES DE ACERO QUIRURGICO | 1 | INST | EQ
| NORMA 119 |  | UPSS CONSULTA EXTERNA | [6 empty] | SALA DE PROCEDIMIENTO | I-5 | SET INSTRUMENTAL DE CIRUGIA MENOR | 1 | INST | EQ
| NORMA 119 |  | UPSS CONSULTA EXTERNA | [6 empty] | SALA DE PROCEDIMIENTO | I-9 | SET INSTRUMENTAL DE PEQUEÑAS INTERVENCIONES QUIRURGICAS | 2 | INST | EQ
| NORMA 119 |  | UPSS CONSULTA EXTERNA | [6 empty] | SALA DE PROCEDIMIENTO | I-11 | SET INSTRUMENTAL PARA CURACIONES | 2 | INST | EQ
| NORMA 119 |  | UPSS CONSULTA EXTERNA | [6 empty] | SALA DE PROCEDIMIENTO | M-36 | SILLA METALICA APILABLE | 2 | MA | EQ
| NORMA 119 |  | UPSS CONSULTA EXTERNA | [6 empty] | SALA DE PROCEDIMIENTO | M-39 | SILLA METALICA GIRATORIA RODABLE | 1 | MA | EQ
| NORMA 119 |  | UPSS CONSULTA EXTERNA | [6 empty] | SALA DE PROCEDIMIENTO | D-135 | TENSIOMETRO ANEROIDE RODABLE ADULTO | 1 | C | EQ
| NORMA 119 |  | UPSS CONSULTA EXTERNA | [6 empty] | SALA DE PROCEDIMIENTO | M-64 | VITRINA DE ACERO INOXIDABLE PARA INSTRUMENTAL Y MATERIAL ESTERIL DE DOS CUERPOS | 1 | MC | EQ
| NORMA 119 |  | UPSS CONSULTA EXTERNA | [5 empty] | X | ALMACEN DE VIVERES PCT
| NORMA 119 |  | UPSS CONSULTA EXTERNA | [6 empty] | ALMACEN DE VIVERES PCT | D-186 | BALANZA DE MESA DE 20 KILOS | 1 | E | EQ
| NORMA 119 |  | UPSS CONSULTA EXTERNA | [6 empty] | ALMACEN DE VIVERES PCT | M-6 | ESCALERA DE ALUMINIO DE 3 PASOS | 1 | MC | EQ
| NORMA 119 |  | UPSS CONSULTA EXTERNA | [6 empty] | ALMACEN DE VIVERES PCT | M-60 | ESTANTERIA DE ACERO INOXIDABLE DE 01 CUERPO 05 DIVISIONES | 1 | MC | EQ
| NORMA 119 |  | UPSS CONSULTA EXTERNA | [5 empty] | X | SH PACIENTES HOMBRES (PCT)
| NORMA 119 |  | UPSS CONSULTA EXTERNA | [6 empty] | SH PACIENTES HOMBRES (PCT) | O-3 | DISPENSADOR DE JABON LIQUIDO | 1 | OC | OC
| NORMA 119 |  | UPSS CONSULTA EXTERNA | [6 empty] | SH PACIENTES HOMBRES (PCT) | E-7 | DISPENSADOR DE PAPEL HIGIENICO CON LLAVE | 1 | OC | OC
| NORMA 119 |  | UPSS CONSULTA EXTERNA | [6 empty] | SH PACIENTES HOMBRES (PCT) | M-14 | PAPELERA DE PLASTICO CON TAPA Y VENTANA BATIBLE | 1 | MC | EQ
| NORMA 119 |  | UPSS CONSULTA EXTERNA | [6 empty] | SH PACIENTES MUJERES (PCT) | O-3 | DISPENSADOR DE JABON LIQUIDO | 1 | OC | OC
| NORMA 119 |  | UPSS CONSULTA EXTERNA | [6 empty] | SH PACIENTES MUJERES (PCT) | E-7 | DISPENSADOR DE PAPEL HIGIENICO CON LLAVE | 1 | OC | OC
| NORMA 119 |  | UPSS CONSULTA EXTERNA | [6 empty] | SH PACIENTES MUJERES (PCT) | M-14 | PAPELERA DE PLASTICO CON TAPA Y VENTANA BATIBLE | 1 | MC | EQ
| NORMA 119 |  | UPSS CONSULTA EXTERNA | [5 empty] | X | SH PERSONAL (PCT)
| NORMA 119 |  | UPSS CONSULTA EXTERNA | [6 empty] | SH PERSONAL (PCT) | O-3 | DISPENSADOR DE JABON LIQUIDO | 1 | OC | OC
| NORMA 119 |  | UPSS CONSULTA EXTERNA | [6 empty] | SH PERSONAL (PCT) | E-7 | DISPENSADOR DE PAPEL HIGIENICO CON LLAVE | 1 | OC | OC
| NORMA 119 |  | UPSS CONSULTA EXTERNA | [6 empty] | SH PERSONAL (PCT) | M-14 | PAPELERA DE PLASTICO CON TAPA Y VENTANA BATIBLE | 1 | MC | EQ
| NORMA 119 |  | UPSS CONSULTA EXTERNA | [5 empty] | X | CUARTO DE LIMPIEZA (PCT)
| NORMA 119 |  | UPSS CONSULTA EXTERNA | [6 empty] | CUARTO DE LIMPIEZA (PCT) | M-113 | CARRO PARA UTILES DE LIMPIEZA | 1 | MC | EQ
| NORMA 119 |  | UPSS CONSULTA EXTERNA | [6 empty] | CUARTO DE LIMPIEZA (PCT) | E-58 | MAQUINA LUSTRADORA TIPO INDUSTRIAL CON ESCOBILLA | 1 | E | EQ
| NORMA 119 |  | UPSS CONSULTA EXTERNA | [5 empty] | X | TOMA DE MUESTRA (ESPUTO) PCT
| NORMA 119 |  | UPSS CONSULTA EXTERNA | [6 empty] | TOMA DE MUESTRA (ESPUTO) PCT | M-114 | CUBO DE ACERO INOXIDABLE PARA DESPERDICIOS CON TAPA ACCIONADA A PEDAL | 1 | MC | EQ
| NORMA 119 |  | UPSS CONSULTA EXTERNA | [6 empty] | TOMA DE MUESTRA (ESPUTO) PCT | M-91 | MESA DE ACERO INOXIDABLE RODABLE PARA MULTIPLES USOS | 1 | MC | EQ
| NORMA 119 |  | UPSS CONSULTA EXTERNA | [5 empty] | X | SALA DE ESPERA ITS, VIH Y SIDA
| NORMA 119 |  | UPSS CONSULTA EXTERNA | [6 empty] | SALA DE ESPERA ITS, VIH Y SIDA | M-18 | BUTACA METALICA DE 3 CUERPOS | 3 | MA | EQ
| NORMA 119 |  | UPSS CONSULTA EXTERNA | [6 empty] | SALA DE ESPERA ITS, VIH Y SIDA | M-101 | PAPELERA DE ACERO INOXIDABLE DE FORMA CILINDRICA | 2 | MA | EQ
| NORMA 119 |  | UPSS CONSULTA EXTERNA | [6 empty] | SALA DE ESPERA ITS, VIH Y SIDA | T-79 | RELOJ DE UNA ESFERA DE PARED | 1 | INF | OC
| NORMA 119 |  | UPSS CONSULTA EXTERNA | [6 empty] | SALA DE ESPERA ITS, VIH Y SIDA | T-14 | REPRODUCTOR BLU RAY | 1 | INF | OC
| NORMA 119 |  | UPSS CONSULTA EXTERNA | [6 empty] | SALA DE ESPERA ITS, VIH Y SIDA | T-16 | TELEVISOR LED SMART TV DE 42" APROX. INC. RACK | 1 | INF | OC
| NORMA 119 |  | UPSS CONSULTA EXTERNA | [6 empty] | SALA DE ESPERA ITS, VIH Y SIDA | M-10 | VITRINA METALICA PARA ANUNCIOS CON PUERTAS CORREDIZAS DE VIDRIO | 1 | MA | EQ
| NORMA 119 |  | UPSS CONSULTA EXTERNA |  |  |  |  | FARMACIA | X | DISPENSACION Y SEGUIMIENTO FARMACOTERAPEUTICO ESPECIALIZADO
| NORMA 119 |  | UPSS CONSULTA EXTERNA |  |  |  |  | FARMACIA |  | DISPENSACION Y SEGUIMIENTO FARMACOTERAPEUTICO ESPECIALIZADO | M-114 | CUBO DE ACERO INOXIDABLE PARA DESPERDICIOS CON TAPA ACCIONADA A PEDAL | 1 | MC | EQ
| NORMA 119 |  | UPSS CONSULTA EXTERNA |  |  |  |  | FARMACIA |  | DISPENSACION Y SEGUIMIENTO FARMACOTERAPEUTICO ESPECIALIZADO | M-6 | ESCALERA DE ALUMINIO DE 3 PASOS | 1 | MC | EQ
| NORMA 119 |  | UPSS CONSULTA EXTERNA |  |  |  |  | FARMACIA |  | DISPENSACION Y SEGUIMIENTO FARMACOTERAPEUTICO ESPECIALIZADO | M-60 | ESTANTERIA DE ACERO INOXIDABLE DE 01 CUERPO 05 DIVISIONES | 1 | MC | EQ
| NORMA 119 |  | UPSS CONSULTA EXTERNA |  |  |  |  | FARMACIA |  | DISPENSACION Y SEGUIMIENTO FARMACOTERAPEUTICO ESPECIALIZADO | M-40 | SILLA METALICA GIRATORIA RODABLE CON ASIENTO ALTO | 1 | MA | EQ
| NORMA 119 |  | UPSS CONSULTA EXTERNA | [5 empty] | X | SALA DE TARGE ITS, VIH Y SIDA
| NORMA 119 |  | UPSS CONSULTA EXTERNA | [6 empty] | SALA DE TARGE ITS, VIH Y SIDA | M-22 | ESCRITORIO ESTANDAR | 1 | MA | EQ
| NORMA 119 |  | UPSS CONSULTA EXTERNA | [6 empty] | SALA DE TARGE ITS, VIH Y SIDA | M-91 | MESA DE ACERO INOXIDABLE RODABLE PARA MULTIPLES USOS | 1 | MC | EQ
| NORMA 119 |  | UPSS CONSULTA EXTERNA | [6 empty] | SALA DE TARGE ITS, VIH Y SIDA | M-94 | MESA DE TRABAJO DE ACERO INOXIDABLE DE 140 X 70 CM | 1 | MC | EQ
| NORMA 119 |  | UPSS CONSULTA EXTERNA | [6 empty] | SALA DE TARGE ITS, VIH Y SIDA | E-129 | REFRIGERADORA DE 14 PIES CUBICOS | 1 | E | EQ
| NORMA 119 |  | UPSS CONSULTA EXTERNA | [6 empty] | SALA DE TARGE ITS, VIH Y SIDA | T-79 | RELOJ DE UNA ESFERA DE PARED | 1 | INF | OC
| NORMA 119 |  | UPSS CONSULTA EXTERNA | [6 empty] | SALA DE TARGE ITS, VIH Y SIDA | M-36 | SILLA METALICA APILABLE | 2 | MA | EQ
| NORMA 119 |  | UPSS CONSULTA EXTERNA | [6 empty] | SALA DE TARGE ITS, VIH Y SIDA | M-39 | SILLA METALICA GIRATORIA RODABLE | 1 | MA | EQ
| NORMA 119 |  | UPSS CONSULTA EXTERNA | [6 empty] | SALA DE TARGE ITS, VIH Y SIDA | M-55 | VITRINA DE ACERO INOXIDABLE PARA INSTRUMENTOS O MATERIAL ESTERIL DE UN CUERPO | 1 | MC | EQ
| NORMA 119 |  | UPSS CONSULTA EXTERNA | [5 empty] | X | SH PACIENTES HOMBRES ITS, VIH Y SIDA
| NORMA 119 |  | UPSS CONSULTA EXTERNA | [6 empty] | SH PACIENTES HOMBRES ITS, VIH Y SIDA | O-2 | DISPENSADOR DE PAPEL TOALLA | 1 | OC | OC
| NORMA 119 |  | UPSS CONSULTA EXTERNA | [6 empty] | SH PACIENTES HOMBRES ITS, VIH Y SIDA | O-3 | DISPENSADOR DE JABON LIQUIDO | 1 | OC | OC
| NORMA 119 |  | UPSS CONSULTA EXTERNA | [6 empty] | SH PACIENTES HOMBRES ITS, VIH Y SIDA | E-7 | DISPENSADOR DE PAPEL HIGIENICO CON LLAVE | 1 | OC | OC
| NORMA 119 |  | UPSS CONSULTA EXTERNA | [6 empty] | SH PACIENTES HOMBRES ITS, VIH Y SIDA | M-14 | PAPELERA DE PLASTICO CON TAPA Y VENTANA BATIBLE | 1 | MC | EQ
| NORMA 119 |  | UPSS CONSULTA EXTERNA | [5 empty] | X | SH PACIENTES MUJERES ITS, VIH Y SIDA
| NORMA 119 |  | UPSS CONSULTA EXTERNA | [6 empty] | SH PACIENTES MUJERES ITS, VIH Y SIDA | O-2 | DISPENSADOR DE PAPEL TOALLA | 1 | OC | OC
| NORMA 119 |  | UPSS CONSULTA EXTERNA | [6 empty] | SH PACIENTES MUJERES ITS, VIH Y SIDA | O-3 | DISPENSADOR DE JABON LIQUIDO | 1 | OC | OC
| NORMA 119 |  | UPSS CONSULTA EXTERNA | [6 empty] | SH PACIENTES MUJERES ITS, VIH Y SIDA | E-7 | DISPENSADOR DE PAPEL HIGIENICO CON LLAVE | 1 | OC | OC
| NORMA 119 |  | UPSS CONSULTA EXTERNA | [6 empty] | SH PACIENTES MUJERES ITS, VIH Y SIDA | M-14 | PAPELERA DE PLASTICO CON TAPA Y VENTANA BATIBLE | 1 | MC | EQ
| NORMA 119 |  | UPSS CONSULTA EXTERNA | [6 empty] | SH PACIENTES PERSONAL ITS, VIH Y SIDA | O-2 | DISPENSADOR DE PAPEL TOALLA | 1 | OC | OC
| NORMA 119 |  | UPSS CONSULTA EXTERNA | [6 empty] | SH PACIENTES PERSONAL ITS, VIH Y SIDA | O-3 | DISPENSADOR DE JABON LIQUIDO | 1 | OC | OC
| NORMA 119 |  | UPSS CONSULTA EXTERNA | [6 empty] | SH PACIENTES PERSONAL ITS, VIH Y SIDA | E-7 | DISPENSADOR DE PAPEL HIGIENICO CON LLAVE | 1 | OC | OC
| NORMA 119 |  | UPSS CONSULTA EXTERNA | [6 empty] | SH PACIENTES PERSONAL ITS, VIH Y SIDA | M-14 | PAPELERA DE PLASTICO CON TAPA Y VENTANA BATIBLE | 1 | MC | EQ
| NORMA 119 | 2 | UPSS EMERGENCIA | [5 empty] | UPSS EMERGENCIA | UPSS EMERGENCIA
| NORMA 119 |  | UPSS EMERGENCIA | [5 empty] | AMBIENTES PRESTACIONALES
| NORMA 119 |  | UPSS EMERGENCIA | [5 empty] | X | TOPICOS DE INYECTABLES Y NEBULIZACIONES
| NORMA 119 |  | UPSS EMERGENCIA | [6 empty] | TOPICOS DE INYECTABLES Y NEBULIZACIONES | D-87 | ASPIRADOR DE SECRECIONES DE SOBREMESA | 1 | B | EQ
| NORMA 119 |  | UPSS EMERGENCIA | [6 empty] | TOPICOS DE INYECTABLES Y NEBULIZACIONES | M-114 | CUBO DE ACERO INOXIDABLE PARA DESPERDICIOS CON TAPA ACCIONADA A PEDAL | 1 | MC | EQ
| NORMA 119 |  | UPSS EMERGENCIA | [6 empty] | TOPICOS DE INYECTABLES Y NEBULIZACIONES | D-92 | DESTRUCTOR DE AGUJAS HIPODERMICAS | 1 | B | EQ
| NORMA 119 |  | UPSS EMERGENCIA | [6 empty] | TOPICOS DE INYECTABLES Y NEBULIZACIONES | D-199 | FLUJOMETRO CON HUMIFICADOR PARA LA RED DE OXIGENO | 2 | C | EQ
| NORMA 119 |  | UPSS EMERGENCIA | [6 empty] | TOPICOS DE INYECTABLES Y NEBULIZACIONES | M-88 | MESA (DIVAN) PARA EXAMENES Y CURACIONES | 1 | MC | EQ
| NORMA 119 |  | UPSS EMERGENCIA | [6 empty] | TOPICOS DE INYECTABLES Y NEBULIZACIONES | M-91 | MESA DE ACERO INOXIDABLE RODABLE PARA MULTIPLES USOS | 1 | MC | EQ
| NORMA 119 |  | UPSS EMERGENCIA | [6 empty] | TOPICOS DE INYECTABLES Y NEBULIZACIONES | D-201 | NEBULIZADOR | 2 | B | EQ
| NORMA 119 |  | UPSS EMERGENCIA | [6 empty] | TOPICOS DE INYECTABLES Y NEBULIZACIONES | M-15 | PAPELERA METALICA DE PISO | 1 | MA | EQ
| NORMA 119 |  | UPSS EMERGENCIA | [6 empty] | TOPICOS DE INYECTABLES Y NEBULIZACIONES | M-105 | PORTASUERO METALICO RODABLE | 2 | MC | EQ
| NORMA 119 |  | UPSS EMERGENCIA | [6 empty] | TOPICOS DE INYECTABLES Y NEBULIZACIONES | D-334 | PULSIOXIMETRO PORTATIL | 1 | B | EQ
| NORMA 119 |  | UPSS EMERGENCIA | [6 empty] | TOPICOS DE INYECTABLES Y NEBULIZACIONES | T-79 | RELOJ DE UNA ESFERA DE PARED | 1 | INF | OC
| NORMA 119 |  | UPSS EMERGENCIA | [6 empty] | TOPICOS DE INYECTABLES Y NEBULIZACIONES | M-46 | SILLON METALICO SEMICONFORTABLE SIN PORTABRAZOS UNIPERSONAL | 1 | MA | EQ
| NORMA 119 |  | UPSS EMERGENCIA | [6 empty] | TOPICOS DE INYECTABLES Y NEBULIZACIONES | D-227 | TOMA MURAL (20, V, 2 TOMACORRIENTES DOBLES) | 2 | E | EQ
| NORMA 119 |  | UPSS EMERGENCIA | [6 empty] | TOPICOS DE INYECTABLES Y NEBULIZACIONES | D-202 | UNIDAD DE ASPIRACION PARA RED DE VACIO | 1 | C | EQ
| NORMA 119 |  | UPSS EMERGENCIA | [5 empty] | X | TOPICO DE MEDICINA INTERNA
| NORMA 119 |  | UPSS EMERGENCIA | [6 empty] | TOPICO DE MEDICINA INTERNA | D-87 | ASPIRADOR DE SECRECIONES DE SOBREMESA | 1 | B | EQ
| NORMA 119 |  | UPSS EMERGENCIA | [6 empty] | TOPICO DE MEDICINA INTERNA | D-325 | BALANZA DIGITAL CON TALLIMETRO ADULTO | 1 | C | EQ
| NORMA 119 |  | UPSS EMERGENCIA | [6 empty] | TOPICO DE MEDICINA INTERNA | M-72 | BIOMBO DE ACERO INOXIDABLE DE 2 CUERPOS | 1 | MC | EQ
| NORMA 119 |  | UPSS EMERGENCIA | [6 empty] | TOPICO DE MEDICINA INTERNA | D-109 | COCHE DE PARO EQUIPADO | 1 | B | EQ
| NORMA 119 |  | UPSS EMERGENCIA | [6 empty] | TOPICO DE MEDICINA INTERNA | T-50 | COMPUTADORA PERSONAL | 1 | INF | OC
| NORMA 119 |  | UPSS EMERGENCIA | [6 empty] | TOPICO DE MEDICINA INTERNA | M-114 | CUBO DE ACERO INOXIDABLE PARA DESPERDICIOS CON TAPA ACCIONADA A PEDAL | 1 | MC | EQ
| NORMA 119 |  | UPSS EMERGENCIA | [6 empty] | TOPICO DE MEDICINA INTERNA | D-92 | DESTRUCTOR DE AGUJAS HIPODERMICAS | 1 | B | EQ
| NORMA 119 |  | UPSS EMERGENCIA | [6 empty] | TOPICO DE MEDICINA INTERNA | D-1 | ELECTROCARDIOGRAFO | 1 | B | EQ
| NORMA 119 |  | UPSS EMERGENCIA | [6 empty] | TOPICO DE MEDICINA INTERNA | D-140 | EQUIPO DE OXIGENOTERAPIA RODABLE | 1 | E | EQ
| NORMA 119 |  | UPSS EMERGENCIA | [6 empty] | TOPICO DE MEDICINA INTERNA | M-86 | ESCALINATA METALICA 2 PELDAÑOS | 1 | MC | EQ
| NORMA 119 |  | UPSS EMERGENCIA | [6 empty] | TOPICO DE MEDICINA INTERNA | M-22 | ESCRITORIO ESTANDAR | 1 | MA | EQ
| NORMA 119 |  | UPSS EMERGENCIA | [6 empty] | TOPICO DE MEDICINA INTERNA | D-125 | ESTETOSCOPIO ADULTO PEDIATRICO | 1 | C | EQ
| NORMA 119 |  | UPSS EMERGENCIA | [6 empty] | TOPICO DE MEDICINA INTERNA | D-199 | FLUJOMETRO CON HUMIFICADOR PARA LA RED DE OXIGENO | 1 | C | EQ
| NORMA 119 |  | UPSS EMERGENCIA | [6 empty] | TOPICO DE MEDICINA INTERNA | D-259 | GLUCOMETRO PORTATIL | 1 | B | EQ
| NORMA 119 |  | UPSS EMERGENCIA | [6 empty] | TOPICO DE MEDICINA INTERNA | D-28 | LAMPARA DE EXAMEN CLINICO | 1 | C | EQ
| NORMA 119 |  | UPSS EMERGENCIA | [6 empty] | TOPICO DE MEDICINA INTERNA | D-128 | LINTERNA PARA EXAMEN CLINICO | 1 | C | EQ
| NORMA 119 |  | UPSS EMERGENCIA | [6 empty] | TOPICO DE MEDICINA INTERNA | D-204 | MALETIN DE REANIMACION ADULTO PEDIATRICO | 1 | C | EQ
| NORMA 119 |  | UPSS EMERGENCIA | [6 empty] | TOPICO DE MEDICINA INTERNA | D-129 | MARTILLO DE REFLEJOS | 1 | C | EQ
| NORMA 119 |  | UPSS EMERGENCIA | [6 empty] | TOPICO DE MEDICINA INTERNA | M-91 | MESA DE ACERO INOXIDABLE RODABLE PARA MULTIPLES USOS | 1 | MC | EQ
| NORMA 119 |  | UPSS EMERGENCIA | [6 empty] | TOPICO DE MEDICINA INTERNA | M-90 | MESA DE ACERO INOXIDABLE TIPO MAYO | 1 | MC | EQ
| NORMA 119 |  | UPSS EMERGENCIA | [6 empty] | TOPICO DE MEDICINA INTERNA | M-95 | MESA ESPECIAL EN ACERO INOXIDABLE PARA TOPICO | 1 | MC | EQ
| NORMA 119 |  | UPSS EMERGENCIA | [6 empty] | TOPICO DE MEDICINA INTERNA | M-99 | MESA RODABLE DE ACERO INOXIDABLE PARA CURACIONES CON TABLERO | 1 | MC | EQ
| NORMA 119 |  | UPSS EMERGENCIA | [6 empty] | TOPICO DE MEDICINA INTERNA | D-148 | NEGATOSCOPIO DE 2 CAMPOS | 1 | MC | EQ
| NORMA 119 |  | UPSS EMERGENCIA | [6 empty] | TOPICO DE MEDICINA INTERNA | D-131 | PANTOSCOPIO | 1 | C | EQ
| NORMA 119 |  | UPSS EMERGENCIA | [6 empty] | TOPICO DE MEDICINA INTERNA | M-15 | PAPELERA METALICA DE PISO | 1 | MA | EQ
| NORMA 119 |  | UPSS EMERGENCIA | [6 empty] | TOPICO DE MEDICINA INTERNA | M-9 | PERCHA METALICA DE PARED CON 4 GANCHOS | 1 | MA | EQ
| NORMA 119 |  | UPSS EMERGENCIA | [6 empty] | TOPICO DE MEDICINA INTERNA | M-115 | PORTA BALDE DE ACERO INOXIDABLE RODABLE CON BALDE DE ACERO INOXIDABLE | 2 | MC | EQ
| NORMA 119 |  | UPSS EMERGENCIA | [6 empty] | TOPICO DE MEDICINA INTERNA | M-104 | PORTALAVATORIO SIMPLE METALICO RODABLE, INCLUYE LAVATORIO DE ACERO INOXIDABLE | 1 | MC | EQ
| NORMA 119 |  | UPSS EMERGENCIA | [6 empty] | TOPICO DE MEDICINA INTERNA | M-105 | PORTASUERO METALICO RODABLE | 2 | MC | EQ
| NORMA 119 |  | UPSS EMERGENCIA | [6 empty] | TOPICO DE MEDICINA INTERNA | D-17 | PULSIOXIMETRO | 1 | B | EQ
| NORMA 119 |  | UPSS EMERGENCIA | [6 empty] | TOPICO DE MEDICINA INTERNA | T-79 | RELOJ DE UNA ESFERA DE PARED | 1 | INF | OC
| NORMA 119 |  | UPSS EMERGENCIA | [6 empty] | TOPICO DE MEDICINA INTERNA | D-205 | RESUCITADOR MANUAL ADULTO | 1 | C | EQ
| NORMA 119 |  | UPSS EMERGENCIA | [6 empty] | TOPICO DE MEDICINA INTERNA | D-145 | SET DE RIÑONERAS DE ACERO QUIRURGICO | 1 | INST | EQ
| NORMA 119 |  | UPSS EMERGENCIA | [6 empty] | TOPICO DE MEDICINA INTERNA | D-146 | SET DE TAMBORES DE ACERO QUIRURGICO | 1 | INST | EQ
| NORMA 119 |  | UPSS EMERGENCIA | [6 empty] | TOPICO DE MEDICINA INTERNA | I-56 | SET INSTRUMENTAL PARA PUNCION LUMBAR | 2 | INST | EQ
| NORMA 119 |  | UPSS EMERGENCIA | [6 empty] | TOPICO DE MEDICINA INTERNA | M-36 | SILLA METALICA APILABLE | 2 | MA | EQ
| NORMA 119 |  | UPSS EMERGENCIA | [6 empty] | TOPICO DE MEDICINA INTERNA | M-39 | SILLA METALICA GIRATORIA RODABLE | 1 | MA | EQ
| NORMA 119 |  | UPSS EMERGENCIA | [6 empty] | TOPICO DE MEDICINA INTERNA | M-47 | TABURETE DE ACERO INOXIDABLE CON ASIENTO GIRATORIO RODABLE | 1 | MC | EQ
| NORMA 119 |  | UPSS EMERGENCIA | [6 empty] | TOPICO DE MEDICINA INTERNA | M-48 | TABURETE METALICO FIJO CON ASIENTO GIRATORIO | 1 | MC | EQ
| NORMA 119 |  | UPSS EMERGENCIA | [6 empty] | TOPICO DE MEDICINA INTERNA | T-20 | TELEFONO IP DE MESA USO GENERAL | 1 | INF | OC
| NORMA 119 |  | UPSS EMERGENCIA | [6 empty] | TOPICO DE MEDICINA INTERNA | D-135 | TENSIOMETRO ANEROIDE RODABLE ADULTO | 1 | C | EQ
| NORMA 119 |  | UPSS EMERGENCIA | [6 empty] | TOPICO DE MEDICINA INTERNA | D-224 | TOMA MURAL (O, V, 2 TOMACORRIENTES DOBLES, 01 DATA) | 1 | E | EQ
| NORMA 119 |  | UPSS EMERGENCIA | [6 empty] | TOPICO DE MEDICINA INTERNA | D-202 | UNIDAD DE ASPIRACION PARA RED DE VACIO | 1 | C | EQ
| NORMA 119 |  | UPSS EMERGENCIA | [6 empty] | TOPICO DE MEDICINA INTERNA | M-64 | VITRINA DE ACERO INOXIDABLE PARA INSTRUMENTAL Y MATERIAL ESTERIL DE DOS CUERPOS | 1 | MC | EQ
| NORMA 119 |  | UPSS EMERGENCIA |  |  |  |  | PEDIATRIA | X | TOPICO DE PEDIATRIA
| NORMA 119 |  | UPSS EMERGENCIA |  |  |  |  | PEDIATRIA |  | TOPICO DE PEDIATRIA | D-88 | ASPIRADOR DE SECRECIONES RODABLE | 1 | B | EQ
| NORMA 119 |  | UPSS EMERGENCIA |  |  |  |  | PEDIATRIA |  | TOPICO DE PEDIATRIA | D-325 | BALANZA DIGITAL CON TALLIMETRO ADULTO | 1 | C | EQ
| NORMA 119 |  | UPSS EMERGENCIA |  |  |  |  | PEDIATRIA |  | TOPICO DE PEDIATRIA | D-188 | BALANZA DIGITAL CON TALLIMETRO PEDIATRICA | 1 | C | EQ
| NORMA 119 |  | UPSS EMERGENCIA |  |  |  |  | PEDIATRIA |  | TOPICO DE PEDIATRIA | M-72 | BIOMBO DE ACERO INOXIDABLE DE 2 CUERPOS | 1 | MC | EQ
| NORMA 119 |  | UPSS EMERGENCIA |  |  |  |  | PEDIATRIA |  | TOPICO DE PEDIATRIA | D-109 | COCHE DE PARO EQUIPADO | 1 | B | EQ
| NORMA 119 |  | UPSS EMERGENCIA |  |  |  |  | PEDIATRIA |  | TOPICO DE PEDIATRIA | T-50 | COMPUTADORA PERSONAL | 1 | INF | OC
| NORMA 119 |  | UPSS EMERGENCIA |  |  |  |  | PEDIATRIA |  | TOPICO DE PEDIATRIA | M-114 | CUBO DE ACERO INOXIDABLE PARA DESPERDICIOS CON TAPA ACCIONADA A PEDAL | 1 | MC | EQ
| NORMA 119 |  | UPSS EMERGENCIA |  |  |  |  | PEDIATRIA |  | TOPICO DE PEDIATRIA | D-92 | DESTRUCTOR DE AGUJAS HIPODERMICAS | 1 | B | EQ
| NORMA 119 |  | UPSS EMERGENCIA |  |  |  |  | PEDIATRIA |  | TOPICO DE PEDIATRIA | D-140 | EQUIPO DE OXIGENOTERAPIA RODABLE | 1 | E | EQ
| NORMA 119 |  | UPSS EMERGENCIA |  |  |  |  | PEDIATRIA |  | TOPICO DE PEDIATRIA | M-86 | ESCALINATA METALICA 2 PELDAÑOS | 1 | MC | EQ
| NORMA 119 |  | UPSS EMERGENCIA |  |  |  |  | PEDIATRIA |  | TOPICO DE PEDIATRIA | M-22 | ESCRITORIO ESTANDAR | 1 | MA | EQ
| NORMA 119 |  | UPSS EMERGENCIA |  |  |  |  | PEDIATRIA |  | TOPICO DE PEDIATRIA | D-125 | ESTETOSCOPIO ADULTO PEDIATRICO | 1 | C | EQ
| NORMA 119 |  | UPSS EMERGENCIA |  |  |  |  | PEDIATRIA |  | TOPICO DE PEDIATRIA | D-199 | FLUJOMETRO CON HUMIFICADOR PARA LA RED DE OXIGENO | 1 | C | EQ
| NORMA 119 |  | UPSS EMERGENCIA |  |  |  |  | PEDIATRIA |  | TOPICO DE PEDIATRIA | D-259 | GLUCOMETRO PORTATIL | 1 | B | EQ
| NORMA 119 |  | UPSS EMERGENCIA |  |  |  |  | PEDIATRIA |  | TOPICO DE PEDIATRIA | D-28 | LAMPARA DE EXAMEN CLINICO | 1 | C | EQ
| NORMA 119 |  | UPSS EMERGENCIA |  |  |  |  | PEDIATRIA |  | TOPICO DE PEDIATRIA | D-128 | LINTERNA PARA EXAMEN CLINICO | 1 | C | EQ
| NORMA 119 |  | UPSS EMERGENCIA |  |  |  |  | PEDIATRIA |  | TOPICO DE PEDIATRIA | D-204 | MALETIN DE REANIMACION ADULTO PEDIATRICO | 1 | C | EQ
| NORMA 119 |  | UPSS EMERGENCIA |  |  |  |  | PEDIATRIA |  | TOPICO DE PEDIATRIA | D-129 | MARTILLO DE REFLEJOS | 1 | C | EQ
| NORMA 119 |  | UPSS EMERGENCIA |  |  |  |  | PEDIATRIA |  | TOPICO DE PEDIATRIA | M-91 | MESA DE ACERO INOXIDABLE RODABLE PARA MULTIPLES USOS | 1 | MC | EQ
| NORMA 119 |  | UPSS EMERGENCIA |  |  |  |  | PEDIATRIA |  | TOPICO DE PEDIATRIA | M-95 | MESA ESPECIAL EN ACERO INOXIDABLE PARA TOPICO | 1 | MC | EQ
| NORMA 119 |  | UPSS EMERGENCIA |  |  |  |  | PEDIATRIA |  | TOPICO DE PEDIATRIA | M-99 | MESA RODABLE DE ACERO INOXIDABLE PARA CURACIONES CON TABLERO | 1 | MC | EQ
| NORMA 119 |  | UPSS EMERGENCIA |  |  |  |  | PEDIATRIA |  | TOPICO DE PEDIATRIA | M-90 | MESA DE ACERO INOXIDABLE TIPO MAYO | 1 | MC | EQ
| NORMA 119 |  | UPSS EMERGENCIA |  |  |  |  | PEDIATRIA |  | TOPICO DE PEDIATRIA | D-148 | NEGATOSCOPIO DE 2 CAMPOS | 1 | MC | EQ
| NORMA 119 |  | UPSS EMERGENCIA |  |  |  |  | PEDIATRIA |  | TOPICO DE PEDIATRIA | D-132 | PANTOSCOPIO PEDIATRICO | 1 | C | EQ
| NORMA 119 |  | UPSS EMERGENCIA |  |  |  |  | PEDIATRIA |  | TOPICO DE PEDIATRIA | M-15 | PAPELERA METALICA DE PISO | 1 | MA | EQ
| NORMA 119 |  | UPSS EMERGENCIA |  |  |  |  | PEDIATRIA |  | TOPICO DE PEDIATRIA | M-9 | PERCHA METALICA DE PARED CON 4 GANCHOS | 1 | MA | EQ
| NORMA 119 |  | UPSS EMERGENCIA |  |  |  |  | PEDIATRIA |  | TOPICO DE PEDIATRIA | M-104 | PORTALAVATORIO SIMPLE METALICO RODABLE, INCLUYE LAVATORIO DE ACERO INOXIDABLE | 1 | MC | EQ
| NORMA 119 |  | UPSS EMERGENCIA |  |  |  |  | PEDIATRIA |  | TOPICO DE PEDIATRIA | M-105 | PORTASUERO METALICO RODABLE | 2 | MC | EQ
| NORMA 119 |  | UPSS EMERGENCIA |  |  |  |  | PEDIATRIA |  | TOPICO DE PEDIATRIA | D-17 | PULSIOXIMETRO | 1 | B | EQ
| NORMA 119 |  | UPSS EMERGENCIA |  |  |  |  | PEDIATRIA |  | TOPICO DE PEDIATRIA | T-79 | RELOJ DE UNA ESFERA DE PARED | 1 | INF | OC
| NORMA 119 |  | UPSS EMERGENCIA |  |  |  |  | PEDIATRIA |  | TOPICO DE PEDIATRIA | D-145 | SET DE RIÑONERAS DE ACERO QUIRURGICO | 1 | INST | EQ
| NORMA 119 |  | UPSS EMERGENCIA |  |  |  |  | PEDIATRIA |  | TOPICO DE PEDIATRIA | D-146 | SET DE TAMBORES DE ACERO QUIRURGICO | 1 | INST | EQ
| NORMA 119 |  | UPSS EMERGENCIA |  |  |  |  | PEDIATRIA |  | TOPICO DE PEDIATRIA | I-56 | SET INSTRUMENTAL PARA PUNCION LUMBAR | 1 | INST | EQ
| NORMA 119 |  | UPSS EMERGENCIA |  |  |  |  | PEDIATRIA |  | TOPICO DE PEDIATRIA | M-36 | SILLA METALICA APILABLE | 2 | MA | EQ
| NORMA 119 |  | UPSS EMERGENCIA |  |  |  |  | PEDIATRIA |  | TOPICO DE PEDIATRIA | M-39 | SILLA METALICA GIRATORIA RODABLE | 1 | MA | EQ
| NORMA 119 |  | UPSS EMERGENCIA |  |  |  |  | PEDIATRIA |  | TOPICO DE PEDIATRIA | M-48 | TABURETE METALICO FIJO CON ASIENTO GIRATORIO | 1 | MC | EQ
| NORMA 119 |  | UPSS EMERGENCIA |  |  |  |  | PEDIATRIA |  | TOPICO DE PEDIATRIA | T-20 | TELEFONO IP DE MESA USO GENERAL | 1 | INF | OC
| NORMA 119 |  | UPSS EMERGENCIA |  |  |  |  | PEDIATRIA |  | TOPICO DE PEDIATRIA | D-136 | TENSIOMETRO ANEROIDE RODABLE PEDIATRICO NEONATAL | 1 | C | EQ
| NORMA 119 |  | UPSS EMERGENCIA |  |  |  |  | PEDIATRIA |  | TOPICO DE PEDIATRIA | D-224 | TOMA MURAL (O, V, 2 TOMACORRIENTES DOBLES, 01 DATA) | 1 | E | EQ
| NORMA 119 |  | UPSS EMERGENCIA |  |  |  |  | PEDIATRIA |  | TOPICO DE PEDIATRIA | D-202 | UNIDAD DE ASPIRACION PARA RED DE VACIO | 1 | C | EQ
| NORMA 119 |  | UPSS EMERGENCIA |  |  |  |  | PEDIATRIA |  | TOPICO DE PEDIATRIA | M-64 | VITRINA DE ACERO INOXIDABLE PARA INSTRUMENTAL Y MATERIAL ESTERIL DE DOS CUERPOS | 1 | MC | EQ
| NORMA 119 |  | UPSS EMERGENCIA |  |  |  |  | NEONATOLOGIA | X | TOPICO DE NEONATOLOGIA
| NORMA 119 |  | UPSS EMERGENCIA |  |  |  |  | NEONATOLOGIA |  | TOPICO DE NEONATOLOGIA | D-88 | ASPIRADOR DE SECRECIONES RODABLE | 1 | B | EQ
| NORMA 119 |  | UPSS EMERGENCIA |  |  |  |  | NEONATOLOGIA |  | TOPICO DE NEONATOLOGIA | D-326 | BALANZA DIGITAL CON TALLIMETRO NEONATAL | 1 | C | EQ
| NORMA 119 |  | UPSS EMERGENCIA |  |  |  |  | NEONATOLOGIA |  | TOPICO DE NEONATOLOGIA | D-109 | COCHE DE PARO EQUIPADO | 1 | B | EQ
| NORMA 119 |  | UPSS EMERGENCIA |  |  |  |  | NEONATOLOGIA |  | TOPICO DE NEONATOLOGIA | T-50 | COMPUTADORA PERSONAL | 1 | INF | OC
| NORMA 119 |  | UPSS EMERGENCIA |  |  |  |  | NEONATOLOGIA |  | TOPICO DE NEONATOLOGIA | M-114 | CUBO DE ACERO INOXIDABLE PARA DESPERDICIOS CON TAPA ACCIONADA A PEDAL | 1 | MC | EQ
| NORMA 119 |  | UPSS EMERGENCIA |  |  |  |  | NEONATOLOGIA |  | TOPICO DE NEONATOLOGIA | D-140 | EQUIPO DE OXIGENOTERAPIA RODABLE | 1 | E | EQ
| NORMA 119 |  | UPSS EMERGENCIA |  |  |  |  | NEONATOLOGIA |  | TOPICO DE NEONATOLOGIA | M-22 | ESCRITORIO ESTANDAR | 1 | MA | EQ
| NORMA 119 |  | UPSS EMERGENCIA |  |  |  |  | NEONATOLOGIA |  | TOPICO DE NEONATOLOGIA | D-123 | ESTETOSCOPIO NEONATAL | 1 | C | EQ
| NORMA 119 |  | UPSS EMERGENCIA |  |  |  |  | NEONATOLOGIA |  | TOPICO DE NEONATOLOGIA | D-199 | FLUJOMETRO CON HUMIFICADOR PARA LA RED DE OXIGENO | 1 | C | EQ
| NORMA 119 |  | UPSS EMERGENCIA |  |  |  |  | NEONATOLOGIA |  | TOPICO DE NEONATOLOGIA | D-259 | GLUCOMETRO PORTATIL | 1 | B | EQ
| NORMA 119 |  | UPSS EMERGENCIA |  |  |  |  | NEONATOLOGIA |  | TOPICO DE NEONATOLOGIA | D-28 | LAMPARA DE EXAMEN CLINICO | 1 | C | EQ
| NORMA 119 |  | UPSS EMERGENCIA |  |  |  |  | NEONATOLOGIA |  | TOPICO DE NEONATOLOGIA | D-396 | LARINGOSCOPIO NEONATAL | 1 | C | EQ
| NORMA 119 |  | UPSS EMERGENCIA |  |  |  |  | NEONATOLOGIA |  | TOPICO DE NEONATOLOGIA | D-128 | LINTERNA PARA EXAMEN CLINICO | 1 | C | EQ
| NORMA 119 |  | UPSS EMERGENCIA |  |  |  |  | NEONATOLOGIA |  | TOPICO DE NEONATOLOGIA | D-375 | MALETIN DE REANIMACION PEDIATRICO NEONATAL | 1 | C | EQ
| NORMA 119 |  | UPSS EMERGENCIA |  |  |  |  | NEONATOLOGIA |  | TOPICO DE NEONATOLOGIA | M-90 | MESA DE ACERO INOXIDABLE TIPO MAYO | 1 | MC | EQ
| NORMA 119 |  | UPSS EMERGENCIA |  |  |  |  | NEONATOLOGIA |  | TOPICO DE NEONATOLOGIA | M-99 | MESA RODABLE DE ACERO INOXIDABLE PARA CURACIONES CON TABLERO | 1 | MC | EQ
| NORMA 119 |  | UPSS EMERGENCIA |  |  |  |  | NEONATOLOGIA |  | TOPICO DE NEONATOLOGIA | M-97 | MESA METALICA PARA EXAMENES Y CAMBIAR PAÑALES | 1 | MC | EQ
| NORMA 119 |  | UPSS EMERGENCIA |  |  |  |  | NEONATOLOGIA |  | TOPICO DE NEONATOLOGIA | D-148 | NEGATOSCOPIO DE 2 CAMPOS | 1 | MC | EQ
| NORMA 119 |  | UPSS EMERGENCIA |  |  |  |  | NEONATOLOGIA |  | TOPICO DE NEONATOLOGIA | D-132 | PANTOSCOPIO PEDIATRICO | 1 | C | EQ
| NORMA 119 |  | UPSS EMERGENCIA |  |  |  |  | NEONATOLOGIA |  | TOPICO DE NEONATOLOGIA | M-15 | PAPELERA METALICA DE PISO | 1 | MA | EQ
| NORMA 119 |  | UPSS EMERGENCIA |  |  |  |  | NEONATOLOGIA |  | TOPICO DE NEONATOLOGIA | M-9 | PERCHA METALICA DE PARED CON 4 GANCHOS | 1 | MA | EQ
| NORMA 119 |  | UPSS EMERGENCIA |  |  |  |  | NEONATOLOGIA |  | TOPICO DE NEONATOLOGIA | M-104 | PORTALAVATORIO SIMPLE METALICO RODABLE, INCLUYE LAVATORIO DE ACERO INOXIDABLE | 1 | MC | EQ
| NORMA 119 |  | UPSS EMERGENCIA |  |  |  |  | NEONATOLOGIA |  | TOPICO DE NEONATOLOGIA | M-105 | PORTASUERO METALICO RODABLE | 2 | MC | EQ
| NORMA 119 |  | UPSS EMERGENCIA |  |  |  |  | NEONATOLOGIA |  | TOPICO DE NEONATOLOGIA | D-17 | PULSIOXIMETRO | 1 | B | EQ
| NORMA 119 |  | UPSS EMERGENCIA |  |  |  |  | NEONATOLOGIA |  | TOPICO DE NEONATOLOGIA | T-79 | RELOJ DE UNA ESFERA DE PARED | 1 | INF | OC
| NORMA 119 |  | UPSS EMERGENCIA |  |  |  |  | NEONATOLOGIA |  | TOPICO DE NEONATOLOGIA | D-145 | SET DE RIÑONERAS DE ACERO QUIRURGICO | 1 | INST | EQ
| NORMA 119 |  | UPSS EMERGENCIA |  |  |  |  | NEONATOLOGIA |  | TOPICO DE NEONATOLOGIA | D-146 | SET DE TAMBORES DE ACERO QUIRURGICO | 1 | INST | EQ
| NORMA 119 |  | UPSS EMERGENCIA |  |  |  |  | NEONATOLOGIA |  | TOPICO DE NEONATOLOGIA | M-36 | SILLA METALICA APILABLE | 2 | MA | EQ
| NORMA 119 |  | UPSS EMERGENCIA |  |  |  |  | NEONATOLOGIA |  | TOPICO DE NEONATOLOGIA | M-39 | SILLA METALICA GIRATORIA RODABLE | 1 | MA | EQ
| NORMA 119 |  | UPSS EMERGENCIA |  |  |  |  | NEONATOLOGIA |  | TOPICO DE NEONATOLOGIA | M-48 | TABURETE METALICO FIJO CON ASIENTO GIRATORIO | 1 | MC | EQ
| NORMA 119 |  | UPSS EMERGENCIA |  |  |  |  | NEONATOLOGIA |  | TOPICO DE NEONATOLOGIA | T-20 | TELEFONO IP DE MESA USO GENERAL | 1 | INF | OC
| NORMA 119 |  | UPSS EMERGENCIA |  |  |  |  | NEONATOLOGIA |  | TOPICO DE NEONATOLOGIA | D-134 | TENSIOMETRO ANEROIDE NEONATAL | 1 | C | EQ
| NORMA 119 |  | UPSS EMERGENCIA |  |  |  |  | NEONATOLOGIA |  | TOPICO DE NEONATOLOGIA | D-224 | TOMA MURAL (O, V, 2 TOMACORRIENTES DOBLES, 01 DATA) | 1 | E | EQ
| NORMA 119 |  | UPSS EMERGENCIA |  |  |  |  | NEONATOLOGIA |  | TOPICO DE NEONATOLOGIA | D-202 | UNIDAD DE ASPIRACION PARA RED DE VACIO | 1 | C | EQ
| NORMA 119 |  | UPSS EMERGENCIA |  |  |  |  | NEONATOLOGIA |  | TOPICO DE NEONATOLOGIA | M-64 | VITRINA DE ACERO INOXIDABLE PARA INSTRUMENTAL Y MATERIAL ESTERIL DE DOS CUERPOS | 1 | MC | EQ
| NORMA 119 |  | UPSS EMERGENCIA | [5 empty] | X | SALA DE REHIDRATACION
| NORMA 119 |  | UPSS EMERGENCIA | [6 empty] | SALA DE REHIDRATACION | M-76 | CAMA CLINICA RODABLE PARA NIÑOS ESCOLARES | 2 | MC | EQ
| NORMA 119 |  | UPSS EMERGENCIA | [6 empty] | SALA DE REHIDRATACION | M-114 | CUBO DE ACERO INOXIDABLE PARA DESPERDICIOS CON TAPA ACCIONADA A PEDAL | 1 | MC | EQ
| NORMA 119 |  | UPSS EMERGENCIA | [6 empty] | SALA DE REHIDRATACION | M-85 | CUNA ACRILICA CON BASE METALICA RODABLE | 1 | MC | EQ
| NORMA 119 |  | UPSS EMERGENCIA | [6 empty] | SALA DE REHIDRATACION | D-199 | FLUJOMETRO CON HUMIFICADOR PARA LA RED DE OXIGENO | 2 | C | EQ
| NORMA 119 |  | UPSS EMERGENCIA | [6 empty] | SALA DE REHIDRATACION | M-91 | MESA DE ACERO INOXIDABLE RODABLE PARA MULTIPLES USOS | 1 | MC | EQ
| NORMA 119 |  | UPSS EMERGENCIA | [6 empty] | SALA DE REHIDRATACION | M-97 | MESA METALICA PARA EXAMENES Y CAMBIAR PAÑALES | 1 | MC | EQ
| NORMA 119 |  | UPSS EMERGENCIA | [6 empty] | SALA DE REHIDRATACION | M-105 | PORTASUERO METALICO RODABLE | 3 | MC | EQ
| NORMA 119 |  | UPSS EMERGENCIA | [6 empty] | SALA DE REHIDRATACION | T-79 | RELOJ DE UNA ESFERA DE PARED | 1 | INF | OC
| NORMA 119 |  | UPSS EMERGENCIA | [6 empty] | SALA DE REHIDRATACION | M-39 | SILLA METALICA GIRATORIA RODABLE | 1 | MA | EQ
| NORMA 119 |  | UPSS EMERGENCIA | [6 empty] | SALA DE REHIDRATACION | D-135 | TENSIOMETRO ANEROIDE RODABLE ADULTO | 1 | C | EQ
| NORMA 119 |  | UPSS EMERGENCIA | [6 empty] | SALA DE REHIDRATACION | D-136 | TENSIOMETRO ANEROIDE RODABLE PEDIATRICO NEONATAL | 1 | C | EQ
| NORMA 119 |  | UPSS EMERGENCIA | [6 empty] | SALA DE REHIDRATACION | D-224 | TOMA MURAL (O, V, 2 TOMACORRIENTES DOBLES, 01 DATA) | 2 | E | EQ
| NORMA 119 |  | UPSS EMERGENCIA | [6 empty] | SALA DE REHIDRATACION | D-202 | UNIDAD DE ASPIRACION PARA RED DE VACIO | 2 | C | EQ
| NORMA 119 |  | UPSS EMERGENCIA |  |  |  |  | GINECO OBST | X | TOPICO DE GINECOOBSTETRICIA
| NORMA 119 |  | UPSS EMERGENCIA |  |  |  |  | GINECO OBST |  | TOPICO DE GINECOOBSTETRICIA | D-88 | ASPIRADOR DE SECRECIONES RODABLE | 1 | B | EQ
| NORMA 119 |  | UPSS EMERGENCIA |  |  |  |  | GINECO OBST |  | TOPICO DE GINECOOBSTETRICIA | D-325 | BALANZA DIGITAL CON TALLIMETRO ADULTO | 1 | C | EQ
| NORMA 119 |  | UPSS EMERGENCIA |  |  |  |  | GINECO OBST |  | TOPICO DE GINECOOBSTETRICIA | M-72 | BIOMBO DE ACERO INOXIDABLE DE 2 CUERPOS | 1 | MC | EQ
| NORMA 119 |  | UPSS EMERGENCIA |  |  |  |  | GINECO OBST |  | TOPICO DE GINECOOBSTETRICIA | T-50 | COMPUTADORA PERSONAL | 1 | INF | OC
| NORMA 119 |  | UPSS EMERGENCIA |  |  |  |  | GINECO OBST |  | TOPICO DE GINECOOBSTETRICIA | M-114 | CUBO DE ACERO INOXIDABLE PARA DESPERDICIOS CON TAPA ACCIONADA A PEDAL | 1 | MC | EQ
| NORMA 119 |  | UPSS EMERGENCIA |  |  |  |  | GINECO OBST |  | TOPICO DE GINECOOBSTETRICIA | D-92 | DESTRUCTOR DE AGUJAS HIPODERMICAS | 1 | B | EQ
| NORMA 119 |  | UPSS EMERGENCIA |  |  |  |  | GINECO OBST |  | TOPICO DE GINECOOBSTETRICIA | D-97 | DETECTOR DE LATIDOS FETALES PORTATIL | 1 | B | EQ
| NORMA 119 |  | UPSS EMERGENCIA |  |  |  |  | GINECO OBST |  | TOPICO DE GINECOOBSTETRICIA | D-99 | ECOGRAFO DOPPLER COLOR 3D | 1 | B | EQ
| NORMA 119 |  | UPSS EMERGENCIA |  |  |  |  | GINECO OBST |  | TOPICO DE GINECOOBSTETRICIA | D-80 | ELECTROCAUTERIO MONOPOLAR Y BIPOLAR | 1 | B | EQ
| NORMA 119 |  | UPSS EMERGENCIA |  |  |  |  | GINECO OBST |  | TOPICO DE GINECOOBSTETRICIA | M-86 | ESCALINATA METALICA 2 PELDAÑOS | 1 | MC | EQ
| NORMA 119 |  | UPSS EMERGENCIA |  |  |  |  | GINECO OBST |  | TOPICO DE GINECOOBSTETRICIA | M-22 | ESCRITORIO ESTANDAR | 1 | MA | EQ
| NORMA 119 |  | UPSS EMERGENCIA |  |  |  |  | GINECO OBST |  | TOPICO DE GINECOOBSTETRICIA | D-125 | ESTETOSCOPIO ADULTO PEDIATRICO | 1 | C | EQ
| NORMA 119 |  | UPSS EMERGENCIA |  |  |  |  | GINECO OBST |  | TOPICO DE GINECOOBSTETRICIA | D-199 | FLUJOMETRO CON HUMIFICADOR PARA LA RED DE OXIGENO | 1 | C | EQ
| NORMA 119 |  | UPSS EMERGENCIA |  |  |  |  | GINECO OBST |  | TOPICO DE GINECOOBSTETRICIA | D-259 | GLUCOMETRO PORTATIL | 1 | B | EQ
| NORMA 119 |  | UPSS EMERGENCIA |  |  |  |  | GINECO OBST |  | TOPICO DE GINECOOBSTETRICIA | D-28 | LAMPARA DE EXAMEN CLINICO | 1 | C | EQ
| NORMA 119 |  | UPSS EMERGENCIA |  |  |  |  | GINECO OBST |  | TOPICO DE GINECOOBSTETRICIA | M-69 | MESA ESPECIAL EN ACERO INOXIDABLE PARA TOPICO GINECO-OBSTETRICO | 1 | MC | EQ
| NORMA 119 |  | UPSS EMERGENCIA |  |  |  |  | GINECO OBST |  | TOPICO DE GINECOOBSTETRICIA | M-99 | MESA RODABLE DE ACERO INOXIDABLE PARA CURACIONES CON TABLERO | 1 | MC | EQ
| NORMA 119 |  | UPSS EMERGENCIA |  |  |  |  | GINECO OBST |  | TOPICO DE GINECOOBSTETRICIA | M-91 | MESA DE ACERO INOXIDABLE RODABLE PARA MULTIPLES USOS | 1 | MC | EQ
| NORMA 119 |  | UPSS EMERGENCIA |  |  |  |  | GINECO OBST |  | TOPICO DE GINECOOBSTETRICIA | M-90 | MESA DE ACERO INOXIDABLE TIPO MAYO | 1 | MC | EQ
| NORMA 119 |  | UPSS EMERGENCIA |  |  |  |  | GINECO OBST |  | TOPICO DE GINECOOBSTETRICIA | D-148 | NEGATOSCOPIO DE 2 CAMPOS | 1 | MC | EQ
| NORMA 119 |  | UPSS EMERGENCIA |  |  |  |  | GINECO OBST |  | TOPICO DE GINECOOBSTETRICIA | D-131 | PANTOSCOPIO | 1 | C | EQ
| NORMA 119 |  | UPSS EMERGENCIA |  |  |  |  | GINECO OBST |  | TOPICO DE GINECOOBSTETRICIA | M-14 | PAPELERA DE PLASTICO CON TAPA Y VENTANA BATIBLE | 1 | MC | EQ
| NORMA 119 |  | UPSS EMERGENCIA |  |  |  |  | GINECO OBST |  | TOPICO DE GINECOOBSTETRICIA | M-9 | PERCHA METALICA DE PARED CON 4 GANCHOS | 1 | MA | EQ
| NORMA 119 |  | UPSS EMERGENCIA |  |  |  |  | GINECO OBST |  | TOPICO DE GINECOOBSTETRICIA | M-115 | PORTA BALDE DE ACERO INOXIDABLE RODABLE CON BALDE DE ACERO INOXIDABLE | 1 | MC | EQ
| NORMA 119 |  | UPSS EMERGENCIA |  |  |  |  | GINECO OBST |  | TOPICO DE GINECOOBSTETRICIA | M-103 | PORTALAVATORIO DOBLE DE ACERO INOXIDABLE RODABLE CON GABINETES | 1 | C | EQ
| NORMA 119 |  | UPSS EMERGENCIA |  |  |  |  | GINECO OBST |  | TOPICO DE GINECOOBSTETRICIA | M-105 | PORTASUERO METALICO RODABLE | 1 | MC | EQ
| NORMA 119 |  | UPSS EMERGENCIA |  |  |  |  | GINECO OBST |  | TOPICO DE GINECOOBSTETRICIA | D-334 | PULSIOXIMETRO PORTATIL | 1 | B | EQ
| NORMA 119 |  | UPSS EMERGENCIA |  |  |  |  | GINECO OBST |  | TOPICO DE GINECOOBSTETRICIA | T-79 | RELOJ DE UNA ESFERA DE PARED | 1 | INF | OC
| NORMA 119 |  | UPSS EMERGENCIA |  |  |  |  | GINECO OBST |  | TOPICO DE GINECOOBSTETRICIA | D-145 | SET DE RIÑONERAS DE ACERO QUIRURGICO | 1 | INST | EQ
| NORMA 119 |  | UPSS EMERGENCIA |  |  |  |  | GINECO OBST |  | TOPICO DE GINECOOBSTETRICIA | D-146 | SET DE TAMBORES DE ACERO QUIRURGICO | 1 | INST | EQ
| NORMA 119 |  | UPSS EMERGENCIA |  |  |  |  | GINECO OBST |  | TOPICO DE GINECOOBSTETRICIA | I-15 | SET DE TOMA DE MUESTRAS GINECO OBSTETRICOS | 1 | INST | EQ
| NORMA 119 |  | UPSS EMERGENCIA |  |  |  |  | GINECO OBST |  | TOPICO DE GINECOOBSTETRICIA | I-5 | SET INSTRUMENTAL DE CIRUGIA MENOR | 1 | INST | EQ
| NORMA 119 |  | UPSS EMERGENCIA |  |  |  |  | GINECO OBST |  | TOPICO DE GINECOOBSTETRICIA | I-21 | SET INSTRUMENTAL DE PARTO | 2 | INST | EQ
| NORMA 119 |  | UPSS EMERGENCIA |  |  |  |  | GINECO OBST |  | TOPICO DE GINECOOBSTETRICIA | I-22 | SET INSTRUMENTAL PARA EXAMEN GINECOLOGICO I | 2 | INST | EQ
| NORMA 119 |  | UPSS EMERGENCIA |  |  |  |  | GINECO OBST |  | TOPICO DE GINECOOBSTETRICIA | I-52 | SET INSTRUMENTAL PARA EXAMEN GINECOLOGICO II | 2 | INST | EQ
| NORMA 119 |  | UPSS EMERGENCIA |  |  |  |  | GINECO OBST |  | TOPICO DE GINECOOBSTETRICIA | M-36 | SILLA METALICA APILABLE | 2 | MA | EQ
| NORMA 119 |  | UPSS EMERGENCIA |  |  |  |  | GINECO OBST |  | TOPICO DE GINECOOBSTETRICIA | M-39 | SILLA METALICA GIRATORIA RODABLE | 1 | MA | EQ
| NORMA 119 |  | UPSS EMERGENCIA |  |  |  |  | GINECO OBST |  | TOPICO DE GINECOOBSTETRICIA | M-48 | TABURETE METALICO FIJO CON ASIENTO GIRATORIO | 1 | MC | EQ
| NORMA 119 |  | UPSS EMERGENCIA |  |  |  |  | GINECO OBST |  | TOPICO DE GINECOOBSTETRICIA | T-20 | TELEFONO IP DE MESA USO GENERAL | 1 | INF | OC
| NORMA 119 |  | UPSS EMERGENCIA |  |  |  |  | GINECO OBST |  | TOPICO DE GINECOOBSTETRICIA | D-135 | TENSIOMETRO ANEROIDE RODABLE ADULTO | 1 | C | EQ
| NORMA 119 |  | UPSS EMERGENCIA |  |  |  |  | GINECO OBST |  | TOPICO DE GINECOOBSTETRICIA | D-224 | TOMA MURAL (O, V, 2 TOMACORRIENTES DOBLES, 01 DATA) | 1 | E | EQ
| NORMA 119 |  | UPSS EMERGENCIA |  |  |  |  | GINECO OBST |  | TOPICO DE GINECOOBSTETRICIA | D-202 | UNIDAD DE ASPIRACION PARA RED DE VACIO | 1 | C | EQ
| NORMA 119 |  | UPSS EMERGENCIA |  |  |  |  | GINECO OBST |  | TOPICO DE GINECOOBSTETRICIA | M-64 | VITRINA DE ACERO INOXIDABLE PARA INSTRUMENTAL Y MATERIAL ESTERIL DE DOS CUERPOS | 1 | MC | EQ
| NORMA 119 |  | UPSS EMERGENCIA | [5 empty] | X | TOPICO DE CIRUGIA GENERAL
| NORMA 119 |  | UPSS EMERGENCIA | [6 empty] | TOPICO DE CIRUGIA GENERAL | D-88 | ASPIRADOR DE SECRECIONES RODABLE | 1 | B | EQ
| NORMA 119 |  | UPSS EMERGENCIA | [6 empty] | TOPICO DE CIRUGIA GENERAL | D-325 | BALANZA DIGITAL CON TALLIMETRO ADULTO | 1 | C | EQ
| NORMA 119 |  | UPSS EMERGENCIA | [6 empty] | TOPICO DE CIRUGIA GENERAL | M-72 | BIOMBO DE ACERO INOXIDABLE DE 2 CUERPOS | 1 | MC | EQ
| NORMA 119 |  | UPSS EMERGENCIA | [6 empty] | TOPICO DE CIRUGIA GENERAL | T-50 | COMPUTADORA PERSONAL | 1 | INF | OC
| NORMA 119 |  | UPSS EMERGENCIA | [6 empty] | TOPICO DE CIRUGIA GENERAL | M-114 | CUBO DE ACERO INOXIDABLE PARA DESPERDICIOS CON TAPA ACCIONADA A PEDAL | 1 | MC | EQ
| NORMA 119 |  | UPSS EMERGENCIA | [6 empty] | TOPICO DE CIRUGIA GENERAL | D-92 | DESTRUCTOR DE AGUJAS HIPODERMICAS | 1 | B | EQ
| NORMA 119 |  | UPSS EMERGENCIA | [6 empty] | TOPICO DE CIRUGIA GENERAL | D-80 | ELECTROCAUTERIO MONOPOLAR Y BIPOLAR | 1 | B | EQ
| NORMA 119 |  | UPSS EMERGENCIA | [6 empty] | TOPICO DE CIRUGIA GENERAL | D-140 | EQUIPO DE OXIGENOTERAPIA RODABLE | 1 | E | EQ
| NORMA 119 |  | UPSS EMERGENCIA | [6 empty] | TOPICO DE CIRUGIA GENERAL | M-86 | ESCALINATA METALICA 2 PELDAÑOS | 1 | MC | EQ
| NORMA 119 |  | UPSS EMERGENCIA | [6 empty] | TOPICO DE CIRUGIA GENERAL | M-22 | ESCRITORIO ESTANDAR | 1 | MA | EQ
| NORMA 119 |  | UPSS EMERGENCIA | [6 empty] | TOPICO DE CIRUGIA GENERAL | D-125 | ESTETOSCOPIO ADULTO PEDIATRICO | 1 | C | EQ
| NORMA 119 |  | UPSS EMERGENCIA | [6 empty] | TOPICO DE CIRUGIA GENERAL | D-199 | FLUJOMETRO CON HUMIFICADOR PARA LA RED DE OXIGENO | 1 | C | EQ
| NORMA 119 |  | UPSS EMERGENCIA | [6 empty] | TOPICO DE CIRUGIA GENERAL | D-126 | FRONTOLUZ | 1 | C | EQ
| NORMA 119 |  | UPSS EMERGENCIA | [6 empty] | TOPICO DE CIRUGIA GENERAL | D-259 | GLUCOMETRO PORTATIL | 1 | B | EQ
| NORMA 119 |  | UPSS EMERGENCIA | [6 empty] | TOPICO DE CIRUGIA GENERAL | D-28 | LAMPARA DE EXAMEN CLINICO | 1 | C | EQ
| NORMA 119 |  | UPSS EMERGENCIA | [6 empty] | TOPICO DE CIRUGIA GENERAL | D-313 | LARINGOSCOPIO ADULTO | 1 | C | EQ
| NORMA 119 |  | UPSS EMERGENCIA | [6 empty] | TOPICO DE CIRUGIA GENERAL | D-128 | LINTERNA PARA EXAMEN CLINICO | 1 | C | EQ
| NORMA 119 |  | UPSS EMERGENCIA | [6 empty] | TOPICO DE CIRUGIA GENERAL | D-129 | MARTILLO DE REFLEJOS | 1 | C | EQ
| NORMA 119 |  | UPSS EMERGENCIA | [6 empty] | TOPICO DE CIRUGIA GENERAL | M-91 | MESA DE ACERO INOXIDABLE RODABLE PARA MULTIPLES USOS | 1 | MC | EQ
| NORMA 119 |  | UPSS EMERGENCIA | [6 empty] | TOPICO DE CIRUGIA GENERAL | M-90 | MESA DE ACERO INOXIDABLE TIPO MAYO | 1 | MC | EQ
| NORMA 119 |  | UPSS EMERGENCIA | [6 empty] | TOPICO DE CIRUGIA GENERAL | M-95 | MESA ESPECIAL EN ACERO INOXIDABLE PARA TOPICO | 1 | MC | EQ
| NORMA 119 |  | UPSS EMERGENCIA | [6 empty] | TOPICO DE CIRUGIA GENERAL | M-99 | MESA RODABLE DE ACERO INOXIDABLE PARA CURACIONES CON TABLERO | 1 | MC | EQ
| NORMA 119 |  | UPSS EMERGENCIA | [6 empty] | TOPICO DE CIRUGIA GENERAL | D-148 | NEGATOSCOPIO DE 2 CAMPOS | 1 | MC | EQ
| NORMA 119 |  | UPSS EMERGENCIA | [6 empty] | TOPICO DE CIRUGIA GENERAL | D-131 | PANTOSCOPIO | 1 | C | EQ
| NORMA 119 |  | UPSS EMERGENCIA | [6 empty] | TOPICO DE CIRUGIA GENERAL | M-15 | PAPELERA METALICA DE PISO | 1 | MA | EQ
| NORMA 119 |  | UPSS EMERGENCIA | [6 empty] | TOPICO DE CIRUGIA GENERAL | M-9 | PERCHA METALICA DE PARED CON 4 GANCHOS | 1 | MA | EQ
| NORMA 119 |  | UPSS EMERGENCIA | [6 empty] | TOPICO DE CIRUGIA GENERAL | M-115 | PORTA BALDE DE ACERO INOXIDABLE RODABLE CON BALDE DE ACERO INOXIDABLE | 1 | MC | EQ
| NORMA 119 |  | UPSS EMERGENCIA | [6 empty] | TOPICO DE CIRUGIA GENERAL | M-105 | PORTASUERO METALICO RODABLE | 1 | MC | EQ
| NORMA 119 |  | UPSS EMERGENCIA | [6 empty] | TOPICO DE CIRUGIA GENERAL | D-17 | PULSIOXIMETRO | 1 | B | EQ
| NORMA 119 |  | UPSS EMERGENCIA | [6 empty] | TOPICO DE CIRUGIA GENERAL | T-79 | RELOJ DE UNA ESFERA DE PARED | 1 | INF | OC
| NORMA 119 |  | UPSS EMERGENCIA | [6 empty] | TOPICO DE CIRUGIA GENERAL | D-145 | SET DE RIÑONERAS DE ACERO QUIRURGICO | 1 | INST | EQ
| NORMA 119 |  | UPSS EMERGENCIA | [6 empty] | TOPICO DE CIRUGIA GENERAL | D-146 | SET DE TAMBORES DE ACERO QUIRURGICO | 1 | INST | EQ
| NORMA 119 |  | UPSS EMERGENCIA | [6 empty] | TOPICO DE CIRUGIA GENERAL | I-1 | SET DE INSTRUMENTAL PARA RETIRAR PUNTOS | 2 | INST | EQ
| NORMA 119 |  | UPSS EMERGENCIA | [6 empty] | TOPICO DE CIRUGIA GENERAL | I-5 | SET INSTRUMENTAL DE CIRUGIA MENOR | 2 | INST | EQ
| NORMA 119 |  | UPSS EMERGENCIA | [6 empty] | TOPICO DE CIRUGIA GENERAL | I-9 | SET INSTRUMENTAL DE PEQUEÑAS INTERVENCIONES QUIRURGICAS | 2 | INST | EQ
| NORMA 119 |  | UPSS EMERGENCIA | [6 empty] | TOPICO DE CIRUGIA GENERAL | I-2 | SET INSTRUMENTAL PARA SUTURA | 2 | INST | EQ
| NORMA 119 |  | UPSS EMERGENCIA | [6 empty] | TOPICO DE CIRUGIA GENERAL | I-11 | SET INSTRUMENTAL PARA CURACIONES | 2 | INST | EQ
| NORMA 119 |  | UPSS EMERGENCIA | [6 empty] | TOPICO DE CIRUGIA GENERAL | I-12 | SET INSTRUMENTAL PARA EXTRACCION DE CUERPO EXTRAÑO | 2 | INST | EQ
| NORMA 119 |  | UPSS EMERGENCIA | [6 empty] | TOPICO DE CIRUGIA GENERAL | I-56 | SET INSTRUMENTAL PARA PUNCION LUMBAR | 1 | INST | EQ
| NORMA 119 |  | UPSS EMERGENCIA | [6 empty] | TOPICO DE CIRUGIA GENERAL | M-36 | SILLA METALICA APILABLE | 2 | MA | EQ
| NORMA 119 |  | UPSS EMERGENCIA | [6 empty] | TOPICO DE CIRUGIA GENERAL | M-39 | SILLA METALICA GIRATORIA RODABLE | 1 | MA | EQ
| NORMA 119 |  | UPSS EMERGENCIA | [6 empty] | TOPICO DE CIRUGIA GENERAL | M-48 | TABURETE METALICO FIJO CON ASIENTO GIRATORIO | 1 | MC | EQ
| NORMA 119 |  | UPSS EMERGENCIA | [6 empty] | TOPICO DE CIRUGIA GENERAL | T-20 | TELEFONO IP DE MESA USO GENERAL | 1 | INF | OC
| NORMA 119 |  | UPSS EMERGENCIA | [6 empty] | TOPICO DE CIRUGIA GENERAL | D-135 | TENSIOMETRO ANEROIDE RODABLE ADULTO | 1 | C | EQ
| NORMA 119 |  | UPSS EMERGENCIA | [6 empty] | TOPICO DE CIRUGIA GENERAL | D-224 | TOMA MURAL (O, V, 2 TOMACORRIENTES DOBLES, 01 DATA) | 1 | E | EQ
| NORMA 119 |  | UPSS EMERGENCIA | [6 empty] | TOPICO DE CIRUGIA GENERAL | D-202 | UNIDAD DE ASPIRACION PARA RED DE VACIO | 1 | C | EQ
| NORMA 119 |  | UPSS EMERGENCIA | [6 empty] | TOPICO DE CIRUGIA GENERAL | M-64 | VITRINA DE ACERO INOXIDABLE PARA INSTRUMENTAL Y MATERIAL ESTERIL DE DOS CUERPOS | 1 | MC | EQ
| NORMA 119 |  | UPSS EMERGENCIA |  |  |  |  | TRAUMATOLOGIA | X | TOPICO DE TRAUMATOLOGIA
| NORMA 119 |  | UPSS EMERGENCIA |  |  |  |  | TRAUMATOLOGIA |  | TOPICO DE TRAUMATOLOGIA | D-88 | ASPIRADOR DE SECRECIONES RODABLE | 1 | B | EQ
| NORMA 119 |  | UPSS EMERGENCIA |  |  |  |  | TRAUMATOLOGIA |  | TOPICO DE TRAUMATOLOGIA | M-72 | BIOMBO DE ACERO INOXIDABLE DE 2 CUERPOS | 1 | MC | EQ
| NORMA 119 |  | UPSS EMERGENCIA |  |  |  |  | TRAUMATOLOGIA |  | TOPICO DE TRAUMATOLOGIA | D-197 | CIZALLA PARA CORTAR YESO | 1 | C | EQ
| NORMA 119 |  | UPSS EMERGENCIA |  |  |  |  | TRAUMATOLOGIA |  | TOPICO DE TRAUMATOLOGIA | D-109 | COCHE DE PARO EQUIPADO | 1 | B | EQ
| NORMA 119 |  | UPSS EMERGENCIA |  |  |  |  | TRAUMATOLOGIA |  | TOPICO DE TRAUMATOLOGIA | T-50 | COMPUTADORA PERSONAL | 1 | INF | OC
| NORMA 119 |  | UPSS EMERGENCIA |  |  |  |  | TRAUMATOLOGIA |  | TOPICO DE TRAUMATOLOGIA | M-114 | CUBO DE ACERO INOXIDABLE PARA DESPERDICIOS CON TAPA ACCIONADA A PEDAL | 1 | MC | EQ
| NORMA 119 |  | UPSS EMERGENCIA |  |  |  |  | TRAUMATOLOGIA |  | TOPICO DE TRAUMATOLOGIA | M-86 | ESCALINATA METALICA 2 PELDAÑOS | 1 | MC | EQ
| NORMA 119 |  | UPSS EMERGENCIA |  |  |  |  | TRAUMATOLOGIA |  | TOPICO DE TRAUMATOLOGIA | M-22 | ESCRITORIO ESTANDAR | 1 | MA | EQ
| NORMA 119 |  | UPSS EMERGENCIA |  |  |  |  | TRAUMATOLOGIA |  | TOPICO DE TRAUMATOLOGIA | D-125 | ESTETOSCOPIO ADULTO PEDIATRICO | 1 | C | EQ
| NORMA 119 |  | UPSS EMERGENCIA |  |  |  |  | TRAUMATOLOGIA |  | TOPICO DE TRAUMATOLOGIA | D-199 | FLUJOMETRO CON HUMIFICADOR PARA LA RED DE OXIGENO | 1 | C | EQ
| NORMA 119 |  | UPSS EMERGENCIA |  |  |  |  | TRAUMATOLOGIA |  | TOPICO DE TRAUMATOLOGIA | D-28 | LAMPARA DE EXAMEN CLINICO | 1 | C | EQ
| NORMA 119 |  | UPSS EMERGENCIA |  |  |  |  | TRAUMATOLOGIA |  | TOPICO DE TRAUMATOLOGIA | M-90 | MESA DE ACERO INOXIDABLE TIPO MAYO | 1 | MC | EQ
| NORMA 119 |  | UPSS EMERGENCIA |  |  |  |  | TRAUMATOLOGIA |  | TOPICO DE TRAUMATOLOGIA | M-95 | MESA ESPECIAL EN ACERO INOXIDABLE PARA TOPICO | 1 | MC | EQ
| NORMA 119 |  | UPSS EMERGENCIA |  |  |  |  | TRAUMATOLOGIA |  | TOPICO DE TRAUMATOLOGIA | M-99 | MESA RODABLE DE ACERO INOXIDABLE PARA CURACIONES CON TABLERO | 1 | MC | EQ
| NORMA 119 |  | UPSS EMERGENCIA |  |  |  |  | TRAUMATOLOGIA |  | TOPICO DE TRAUMATOLOGIA | D-150 | NEGATOSCOPIO DE 4 CAMPOS | 1 | MC | EQ
| NORMA 119 |  | UPSS EMERGENCIA |  |  |  |  | TRAUMATOLOGIA |  | TOPICO DE TRAUMATOLOGIA | M-15 | PAPELERA METALICA DE PISO | 1 | MA | EQ
| NORMA 119 |  | UPSS EMERGENCIA |  |  |  |  | TRAUMATOLOGIA |  | TOPICO DE TRAUMATOLOGIA | M-9 | PERCHA METALICA DE PARED CON 4 GANCHOS | 1 | MA | EQ
| NORMA 119 |  | UPSS EMERGENCIA |  |  |  |  | TRAUMATOLOGIA |  | TOPICO DE TRAUMATOLOGIA | I-51 | PINZA PARA APERTURAR YESO | 1 | C | EQ
| NORMA 119 |  | UPSS EMERGENCIA |  |  |  |  | TRAUMATOLOGIA |  | TOPICO DE TRAUMATOLOGIA | M-115 | PORTA BALDE DE ACERO INOXIDABLE RODABLE CON BALDE DE ACERO INOXIDABLE | 1 | MC | EQ
| NORMA 119 |  | UPSS EMERGENCIA |  |  |  |  | TRAUMATOLOGIA |  | TOPICO DE TRAUMATOLOGIA | M-103 | PORTALAVATORIO DOBLE DE ACERO INOXIDABLE RODABLE CON GABINETES | 1 | C | EQ
| NORMA 119 |  | UPSS EMERGENCIA |  |  |  |  | TRAUMATOLOGIA |  | TOPICO DE TRAUMATOLOGIA | T-79 | RELOJ DE UNA ESFERA DE PARED | 1 | INF | OC
| NORMA 119 |  | UPSS EMERGENCIA |  |  |  |  | TRAUMATOLOGIA |  | TOPICO DE TRAUMATOLOGIA | D-145 | SET DE RIÑONERAS DE ACERO QUIRURGICO | 1 | INST | EQ
| NORMA 119 |  | UPSS EMERGENCIA |  |  |  |  | TRAUMATOLOGIA |  | TOPICO DE TRAUMATOLOGIA | D-146 | SET DE TAMBORES DE ACERO QUIRURGICO | 1 | INST | EQ
| NORMA 119 |  | UPSS EMERGENCIA |  |  |  |  | TRAUMATOLOGIA |  | TOPICO DE TRAUMATOLOGIA | I-2 | SET INSTRUMENTAL PARA SUTURA | 2 | INST | EQ
| NORMA 119 |  | UPSS EMERGENCIA |  |  |  |  | TRAUMATOLOGIA |  | TOPICO DE TRAUMATOLOGIA | I-5 | SET INSTRUMENTAL DE CIRUGIA MENOR | 1 | INST | EQ
| NORMA 119 |  | UPSS EMERGENCIA |  |  |  |  | TRAUMATOLOGIA |  | TOPICO DE TRAUMATOLOGIA | I-11 | SET INSTRUMENTAL PARA CURACIONES | 1 | INST | EQ
| NORMA 119 |  | UPSS EMERGENCIA |  |  |  |  | TRAUMATOLOGIA |  | TOPICO DE TRAUMATOLOGIA | I-36 | SIERRA ELECTRICA PARA CORTAR YESO | 1 | C | EQ
| NORMA 119 |  | UPSS EMERGENCIA |  |  |  |  | TRAUMATOLOGIA |  | TOPICO DE TRAUMATOLOGIA | M-106 | SILLA DE RUEDAS ESTANDAR | 1 | MC | EQ
| NORMA 119 |  | UPSS EMERGENCIA |  |  |  |  | TRAUMATOLOGIA |  | TOPICO DE TRAUMATOLOGIA | M-36 | SILLA METALICA APILABLE | 2 | MA | EQ
| NORMA 119 |  | UPSS EMERGENCIA |  |  |  |  | TRAUMATOLOGIA |  | TOPICO DE TRAUMATOLOGIA | M-39 | SILLA METALICA GIRATORIA RODABLE | 1 | MA | EQ
| NORMA 119 |  | UPSS EMERGENCIA |  |  |  |  | TRAUMATOLOGIA |  | TOPICO DE TRAUMATOLOGIA | M-49 | TABURETE METALICO RODABLE CON ASIENTO GIRATORIO | 1 | MC | EQ
| NORMA 119 |  | UPSS EMERGENCIA |  |  |  |  | TRAUMATOLOGIA |  | TOPICO DE TRAUMATOLOGIA | T-20 | TELEFONO IP DE MESA USO GENERAL | 1 | INF | OC
| NORMA 119 |  | UPSS EMERGENCIA |  |  |  |  | TRAUMATOLOGIA |  | TOPICO DE TRAUMATOLOGIA | D-135 | TENSIOMETRO ANEROIDE RODABLE ADULTO | 1 | C | EQ
| NORMA 119 |  | UPSS EMERGENCIA |  |  |  |  | TRAUMATOLOGIA |  | TOPICO DE TRAUMATOLOGIA | D-224 | TOMA MURAL (O, V, 2 TOMACORRIENTES DOBLES, 01 DATA) | 1 | E | EQ
| NORMA 119 |  | UPSS EMERGENCIA |  |  |  |  | TRAUMATOLOGIA |  | TOPICO DE TRAUMATOLOGIA | D-202 | UNIDAD DE ASPIRACION PARA RED DE VACIO | 1 | C | EQ
| NORMA 119 |  | UPSS EMERGENCIA |  |  |  |  | TRAUMATOLOGIA |  | TOPICO DE TRAUMATOLOGIA | M-64 | VITRINA DE ACERO INOXIDABLE PARA INSTRUMENTAL Y MATERIAL ESTERIL DE DOS CUERPOS | 1 | MC | EQ
| NORMA 119 |  | UPSS EMERGENCIA | [5 empty] | X | SALA DE TELEMERGENCIAS
| NORMA 119 |  | UPSS EMERGENCIA | [6 empty] | SALA DE TELEMERGENCIAS | T-50 | COMPUTADORA PERSONAL | 2 | INF | OC
| NORMA 119 |  | UPSS EMERGENCIA | [6 empty] | SALA DE TELEMERGENCIAS | T-55 | ESTACION DE DIAGNOSTICO Y MONITOR GRADO MEDICO | 2 | INF | OC
| NORMA 119 |  | UPSS EMERGENCIA | [6 empty] | SALA DE TELEMERGENCIAS | T-57 | IMPRESORA LASER BAJA DEMANDA | 1 | INF | OC
| NORMA 119 |  | UPSS EMERGENCIA | [6 empty] | SALA DE TELEMERGENCIAS | M-29 | MESA DE REUNIONES DE 90 X 180 CM | 1 | MA | EQ
| NORMA 119 |  | UPSS EMERGENCIA | [6 empty] | SALA DE TELEMERGENCIAS | M-15 | PAPELERA METALICA DE PISO | 2 | MA | EQ
| NORMA 119 |  | UPSS EMERGENCIA | [6 empty] | SALA DE TELEMERGENCIAS | M-9 | PERCHA METALICA DE PARED CON 4 GANCHOS | 2 | MA | EQ
| NORMA 119 |  | UPSS EMERGENCIA | [6 empty] | SALA DE TELEMERGENCIAS | T-79 | RELOJ DE UNA ESFERA DE PARED | 1 | INF | OC
| NORMA 119 |  | UPSS EMERGENCIA | [6 empty] | SALA DE TELEMERGENCIAS | M-39 | SILLA METALICA GIRATORIA RODABLE | 2 | MA | EQ
| NORMA 119 |  | UPSS EMERGENCIA | [6 empty] | SALA DE TELEMERGENCIAS | T-73 | SISTEMA DE TELECONFERENCIA | 1 | INF | OC
| NORMA 119 |  | UPSS EMERGENCIA | [6 empty] | SALA DE TELEMERGENCIAS | T-20 | TELEFONO IP DE MESA USO GENERAL | 1 | INF | OC
| NORMA 119 |  | UPSS EMERGENCIA | [6 empty] | SALA DE TELEMERGENCIAS | T-16 | TELEVISOR LED SMART TV DE 42" APROX. INC. RACK | 1 | INF | OC
| NORMA 119 |  | UPSS EMERGENCIA | [6 empty] | SALA DE TELEMERGENCIAS | E-140 | UPS 5 KVA ON LINE | 1 | OC | OC
| NORMA 119 |  | UPSS EMERGENCIA | [5 empty] | X | SALA DE OBSERVACION ADULTOS VARONES
| NORMA 119 |  | UPSS EMERGENCIA | [6 empty] | SALA DE OBSERVACION ADULTOS VARONES | D-88 | ASPIRADOR DE SECRECIONES RODABLE | 1 | B | EQ
| NORMA 119 |  | UPSS EMERGENCIA | [6 empty] | SALA DE OBSERVACION ADULTOS VARONES | M-72 | BIOMBO DE ACERO INOXIDABLE DE 2 CUERPOS | 1 | MC | EQ
| NORMA 119 |  | UPSS EMERGENCIA | [6 empty] | SALA DE OBSERVACION ADULTOS VARONES | D-105 | BOMBA DE INFUSION DE 2 CANALES | 2 | B | EQ
| NORMA 119 |  | UPSS EMERGENCIA | [6 empty] | SALA DE OBSERVACION ADULTOS VARONES | D-90 | CALENTADOR CORPORAL | 1 | C | EQ
| NORMA 119 |  | UPSS EMERGENCIA | [6 empty] | SALA DE OBSERVACION ADULTOS VARONES | M-191 | CAMA CAMILLA PARA RECUPERACION | 2 | MC | EQ
| NORMA 119 |  | UPSS EMERGENCIA | [6 empty] | SALA DE OBSERVACION ADULTOS VARONES | T-3 | CAMARA DE VIDEO IP MOVIL INTERIOR TIPO DOMO | 1 | INF | OC
| NORMA 119 |  | UPSS EMERGENCIA | [6 empty] | SALA DE OBSERVACION ADULTOS VARONES | M-114 | CUBO DE ACERO INOXIDABLE PARA DESPERDICIOS CON TAPA ACCIONADA A PEDAL | 1 | MC | EQ
| NORMA 119 |  | UPSS EMERGENCIA | [6 empty] | SALA DE OBSERVACION ADULTOS VARONES | D-93 | EQUIPO CALENTADOR DE FLUIDOS | 1 | B | EQ
| NORMA 119 |  | UPSS EMERGENCIA | [6 empty] | SALA DE OBSERVACION ADULTOS VARONES | M-86 | ESCALINATA METALICA 2 PELDAÑOS | 2 | MC | EQ
| NORMA 119 |  | UPSS EMERGENCIA | [6 empty] | SALA DE OBSERVACION ADULTOS VARONES | D-125 | ESTETOSCOPIO ADULTO PEDIATRICO | 1 | C | EQ
| NORMA 119 |  | UPSS EMERGENCIA | [6 empty] | SALA DE OBSERVACION ADULTOS VARONES | D-199 | FLUJOMETRO CON HUMIFICADOR PARA LA RED DE OXIGENO | 2 | C | EQ
| NORMA 119 |  | UPSS EMERGENCIA | [6 empty] | SALA DE OBSERVACION ADULTOS VARONES | D-28 | LAMPARA DE EXAMEN CLINICO | 1 | C | EQ
| NORMA 119 |  | UPSS EMERGENCIA | [6 empty] | SALA DE OBSERVACION ADULTOS VARONES | D-204 | MALETIN DE REANIMACION ADULTO PEDIATRICO | 1 | C | EQ
| NORMA 119 |  | UPSS EMERGENCIA | [6 empty] | SALA DE OBSERVACION ADULTOS VARONES | M-91 | MESA DE ACERO INOXIDABLE RODABLE PARA MULTIPLES USOS | 2 | MC | EQ
| NORMA 119 |  | UPSS EMERGENCIA | [6 empty] | SALA DE OBSERVACION ADULTOS VARONES | M-96 | MESA METALICA DE NOCHE | 1 | MC | EQ
| NORMA 119 |  | UPSS EMERGENCIA | [6 empty] | SALA DE OBSERVACION ADULTOS VARONES | M-124 | MESA RODABLE PARA ALIMENTOS | 2 | MC | EQ
| NORMA 119 |  | UPSS EMERGENCIA | [6 empty] | SALA DE OBSERVACION ADULTOS VARONES | D-18 | MONITOR DE FUNCIONES VITALES DE 5 PARAMETROS | 2 | B | EQ
| NORMA 119 |  | UPSS EMERGENCIA | [6 empty] | SALA DE OBSERVACION ADULTOS VARONES | D-143 | PAPAGAYO DE ACERO INOXIDABLE | 2 | MC | EQ
| NORMA 119 |  | UPSS EMERGENCIA | [6 empty] | SALA DE OBSERVACION ADULTOS VARONES | M-115 | PORTA BALDE DE ACERO INOXIDABLE RODABLE CON BALDE DE ACERO INOXIDABLE | 1 | MC | EQ
| NORMA 119 |  | UPSS EMERGENCIA | [6 empty] | SALA DE OBSERVACION ADULTOS VARONES | M-105 | PORTASUERO METALICO RODABLE | 2 | MC | EQ
| NORMA 119 |  | UPSS EMERGENCIA | [6 empty] | SALA DE OBSERVACION ADULTOS VARONES | T-79 | RELOJ DE UNA ESFERA DE PARED | 1 | INF | OC
| NORMA 119 |  | UPSS EMERGENCIA | [6 empty] | SALA DE OBSERVACION ADULTOS VARONES | I-2 | SET INSTRUMENTAL PARA SUTURA | 2 | INST | EQ
| NORMA 119 |  | UPSS EMERGENCIA | [6 empty] | SALA DE OBSERVACION ADULTOS VARONES | D-145 | SET DE RIÑONERAS DE ACERO QUIRURGICO | 1 | INST | EQ
| NORMA 119 |  | UPSS EMERGENCIA | [6 empty] | SALA DE OBSERVACION ADULTOS VARONES | D-146 | SET DE TAMBORES DE ACERO QUIRURGICO | 1 | INST | EQ
| NORMA 119 |  | UPSS EMERGENCIA | [6 empty] | SALA DE OBSERVACION ADULTOS VARONES | I-11 | SET INSTRUMENTAL PARA CURACIONES | 2 | INST | EQ
| NORMA 119 |  | UPSS EMERGENCIA | [6 empty] | SALA DE OBSERVACION ADULTOS VARONES | M-36 | SILLA METALICA APILABLE | 2 | MA | EQ
| NORMA 119 |  | UPSS EMERGENCIA | [6 empty] | SALA DE OBSERVACION ADULTOS VARONES | D-135 | TENSIOMETRO ANEROIDE RODABLE ADULTO | 1 | C | EQ
| NORMA 119 |  | UPSS EMERGENCIA | [6 empty] | SALA DE OBSERVACION ADULTOS VARONES | D-226 | TOMA MURAL (O, V, 3 TOMACORRIENTES DOBLES, RACK Y BRAZO PARA MONITOR MULTIPARAMETRO Y 02 DATA) | 2 | E | EQ
| NORMA 119 |  | UPSS EMERGENCIA | [6 empty] | SALA DE OBSERVACION ADULTOS VARONES | D-202 | UNIDAD DE ASPIRACION PARA RED DE VACIO | 2 | C | EQ
| NORMA 119 |  | UPSS EMERGENCIA | [5 empty] | X | SALA DE OBSERVACION ADULTOS MUJERES
| NORMA 119 |  | UPSS EMERGENCIA | [6 empty] | SALA DE OBSERVACION ADULTOS MUJERES | D-88 | ASPIRADOR DE SECRECIONES RODABLE | 1 | B | EQ
| NORMA 119 |  | UPSS EMERGENCIA | [6 empty] | SALA DE OBSERVACION ADULTOS MUJERES | M-72 | BIOMBO DE ACERO INOXIDABLE DE 2 CUERPOS | 1 | MC | EQ
| NORMA 119 |  | UPSS EMERGENCIA | [6 empty] | SALA DE OBSERVACION ADULTOS MUJERES | D-105 | BOMBA DE INFUSION DE 2 CANALES | 2 | B | EQ
| NORMA 119 |  | UPSS EMERGENCIA | [6 empty] | SALA DE OBSERVACION ADULTOS MUJERES | D-90 | CALENTADOR CORPORAL | 1 | C | EQ
| NORMA 119 |  | UPSS EMERGENCIA | [6 empty] | SALA DE OBSERVACION ADULTOS MUJERES | M-191 | CAMA CAMILLA PARA RECUPERACION | 2 | MC | EQ
| NORMA 119 |  | UPSS EMERGENCIA | [6 empty] | SALA DE OBSERVACION ADULTOS MUJERES | T-3 | CAMARA DE VIDEO IP MOVIL INTERIOR TIPO DOMO | 1 | INF | OC
| NORMA 119 |  | UPSS EMERGENCIA | [6 empty] | SALA DE OBSERVACION ADULTOS MUJERES | D-141 | CHATA DE ACERO INOXIDABLE | 2 | MC | EQ
| NORMA 119 |  | UPSS EMERGENCIA | [6 empty] | SALA DE OBSERVACION ADULTOS MUJERES | M-114 | CUBO DE ACERO INOXIDABLE PARA DESPERDICIOS CON TAPA ACCIONADA A PEDAL | 2 | MC | EQ
| NORMA 119 |  | UPSS EMERGENCIA | [6 empty] | SALA DE OBSERVACION ADULTOS MUJERES | D-93 | EQUIPO CALENTADOR DE FLUIDOS | 1 | B | EQ
| NORMA 119 |  | UPSS EMERGENCIA | [6 empty] | SALA DE OBSERVACION ADULTOS MUJERES | M-86 | ESCALINATA METALICA 2 PELDAÑOS | 2 | MC | EQ
| NORMA 119 |  | UPSS EMERGENCIA | [6 empty] | SALA DE OBSERVACION ADULTOS MUJERES | D-125 | ESTETOSCOPIO ADULTO PEDIATRICO | 1 | C | EQ
| NORMA 119 |  | UPSS EMERGENCIA | [6 empty] | SALA DE OBSERVACION ADULTOS MUJERES | D-199 | FLUJOMETRO CON HUMIFICADOR PARA LA RED DE OXIGENO | 2 | C | EQ
| NORMA 119 |  | UPSS EMERGENCIA | [6 empty] | SALA DE OBSERVACION ADULTOS MUJERES | D-28 | LAMPARA DE EXAMEN CLINICO | 1 | C | EQ
| NORMA 119 |  | UPSS EMERGENCIA | [6 empty] | SALA DE OBSERVACION ADULTOS MUJERES | D-204 | MALETIN DE REANIMACION ADULTO PEDIATRICO | 1 | C | EQ
| NORMA 119 |  | UPSS EMERGENCIA | [6 empty] | SALA DE OBSERVACION ADULTOS MUJERES | M-91 | MESA DE ACERO INOXIDABLE RODABLE PARA MULTIPLES USOS | 2 | MC | EQ
| NORMA 119 |  | UPSS EMERGENCIA | [6 empty] | SALA DE OBSERVACION ADULTOS MUJERES | M-96 | MESA METALICA DE NOCHE | 2 | MC | EQ
| NORMA 119 |  | UPSS EMERGENCIA | [6 empty] | SALA DE OBSERVACION ADULTOS MUJERES | M-124 | MESA RODABLE PARA ALIMENTOS | 2 | MC | EQ
| NORMA 119 |  | UPSS EMERGENCIA | [6 empty] | SALA DE OBSERVACION ADULTOS MUJERES | D-18 | MONITOR DE FUNCIONES VITALES DE 5 PARAMETROS | 2 | B | EQ
| NORMA 119 |  | UPSS EMERGENCIA | [6 empty] | SALA DE OBSERVACION ADULTOS MUJERES | M-115 | PORTA BALDE DE ACERO INOXIDABLE RODABLE CON BALDE DE ACERO INOXIDABLE | 2 | MC | EQ
| NORMA 119 |  | UPSS EMERGENCIA | [6 empty] | SALA DE OBSERVACION ADULTOS MUJERES | M-105 | PORTASUERO METALICO RODABLE | 2 | MC | EQ
| NORMA 119 |  | UPSS EMERGENCIA | [6 empty] | SALA DE OBSERVACION ADULTOS MUJERES | T-79 | RELOJ DE UNA ESFERA DE PARED | 1 | INF | OC
| NORMA 119 |  | UPSS EMERGENCIA | [6 empty] | SALA DE OBSERVACION ADULTOS MUJERES | I-2 | SET INSTRUMENTAL PARA SUTURA | 2 | INST | EQ
| NORMA 119 |  | UPSS EMERGENCIA | [6 empty] | SALA DE OBSERVACION ADULTOS MUJERES | D-145 | SET DE RIÑONERAS DE ACERO QUIRURGICO | 1 | INST | EQ
| NORMA 119 |  | UPSS EMERGENCIA | [6 empty] | SALA DE OBSERVACION ADULTOS MUJERES | D-146 | SET DE TAMBORES DE ACERO QUIRURGICO | 1 | INST | EQ
| NORMA 119 |  | UPSS EMERGENCIA | [6 empty] | SALA DE OBSERVACION ADULTOS MUJERES | I-11 | SET INSTRUMENTAL PARA CURACIONES | 2 | INST | EQ
| NORMA 119 |  | UPSS EMERGENCIA | [6 empty] | SALA DE OBSERVACION ADULTOS MUJERES | M-36 | SILLA METALICA APILABLE | 2 | MA | EQ
| NORMA 119 |  | UPSS EMERGENCIA | [6 empty] | SALA DE OBSERVACION ADULTOS MUJERES | D-135 | TENSIOMETRO ANEROIDE RODABLE ADULTO | 1 | C | EQ
| NORMA 119 |  | UPSS EMERGENCIA | [6 empty] | SALA DE OBSERVACION ADULTOS MUJERES | D-226 | TOMA MURAL (O, V, 3 TOMACORRIENTES DOBLES, RACK Y BRAZO PARA MONITOR MULTIPARAMETRO Y 02 DATA) | 2 | E | EQ
| NORMA 119 |  | UPSS EMERGENCIA | [6 empty] | SALA DE OBSERVACION ADULTOS MUJERES | D-202 | UNIDAD DE ASPIRACION PARA RED DE VACIO | 2 | C | EQ
| NORMA 119 |  | UPSS EMERGENCIA |  |  |  |  | PEDIATRIA | X | SALA DE OBSERVACION NIÑOS
| NORMA 119 |  | UPSS EMERGENCIA |  |  |  |  | PEDIATRIA |  | SALA DE OBSERVACION NIÑOS | D-88 | ASPIRADOR DE SECRECIONES RODABLE | 1 | B | EQ
| NORMA 119 |  | UPSS EMERGENCIA |  |  |  |  | PEDIATRIA |  | SALA DE OBSERVACION NIÑOS | D-105 | BOMBA DE INFUSION DE 2 CANALES | 2 | B | EQ
| NORMA 119 |  | UPSS EMERGENCIA |  |  |  |  | PEDIATRIA |  | SALA DE OBSERVACION NIÑOS | D-90 | CALENTADOR CORPORAL | 1 | C | EQ
| NORMA 119 |  | UPSS EMERGENCIA |  |  |  |  | PEDIATRIA |  | SALA DE OBSERVACION NIÑOS | M-76 | CAMA CLINICA RODABLE PARA NIÑOS ESCOLARES | 2 | MC | EQ
| NORMA 119 |  | UPSS EMERGENCIA |  |  |  |  | PEDIATRIA |  | SALA DE OBSERVACION NIÑOS | T-3 | CAMARA DE VIDEO IP MOVIL INTERIOR TIPO DOMO | 1 | INF | OC
| NORMA 119 |  | UPSS EMERGENCIA |  |  |  |  | PEDIATRIA |  | SALA DE OBSERVACION NIÑOS | D-141 | CHATA DE ACERO INOXIDABLE | 2 | MC | EQ
| NORMA 119 |  | UPSS EMERGENCIA |  |  |  |  | PEDIATRIA |  | SALA DE OBSERVACION NIÑOS | M-114 | CUBO DE ACERO INOXIDABLE PARA DESPERDICIOS CON TAPA ACCIONADA A PEDAL | 2 | MC | EQ
| NORMA 119 |  | UPSS EMERGENCIA |  |  |  |  | PEDIATRIA |  | SALA DE OBSERVACION NIÑOS | D-93 | EQUIPO CALENTADOR DE FLUIDOS | 2 | B | EQ
| NORMA 119 |  | UPSS EMERGENCIA |  |  |  |  | PEDIATRIA |  | SALA DE OBSERVACION NIÑOS | D-140 | EQUIPO DE OXIGENOTERAPIA RODABLE | 1 | E | EQ
| NORMA 119 |  | UPSS EMERGENCIA |  |  |  |  | PEDIATRIA |  | SALA DE OBSERVACION NIÑOS | M-86 | ESCALINATA METALICA 2 PELDAÑOS | 2 | MC | EQ
| NORMA 119 |  | UPSS EMERGENCIA |  |  |  |  | PEDIATRIA |  | SALA DE OBSERVACION NIÑOS | D-125 | ESTETOSCOPIO ADULTO PEDIATRICO | 1 | C | EQ
| NORMA 119 |  | UPSS EMERGENCIA |  |  |  |  | PEDIATRIA |  | SALA DE OBSERVACION NIÑOS | D-199 | FLUJOMETRO CON HUMIFICADOR PARA LA RED DE OXIGENO | 2 | C | EQ
| NORMA 119 |  | UPSS EMERGENCIA |  |  |  |  | PEDIATRIA |  | SALA DE OBSERVACION NIÑOS | D-113 | INCUBADORA ESTANDAR | 1 | B | EQ
| NORMA 119 |  | UPSS EMERGENCIA |  |  |  |  | PEDIATRIA |  | SALA DE OBSERVACION NIÑOS | D-28 | LAMPARA DE EXAMEN CLINICO | 1 | C | EQ
| NORMA 119 |  | UPSS EMERGENCIA |  |  |  |  | PEDIATRIA |  | SALA DE OBSERVACION NIÑOS | M-91 | MESA DE ACERO INOXIDABLE RODABLE PARA MULTIPLES USOS | 2 | MC | EQ
| NORMA 119 |  | UPSS EMERGENCIA |  |  |  |  | PEDIATRIA |  | SALA DE OBSERVACION NIÑOS | M-96 | MESA METALICA DE NOCHE | 2 | MC | EQ
| NORMA 119 |  | UPSS EMERGENCIA |  |  |  |  | PEDIATRIA |  | SALA DE OBSERVACION NIÑOS | M-124 | MESA RODABLE PARA ALIMENTOS | 2 | MC | EQ
| NORMA 119 |  | UPSS EMERGENCIA |  |  |  |  | PEDIATRIA |  | SALA DE OBSERVACION NIÑOS | D-18 | MONITOR DE FUNCIONES VITALES DE 5 PARAMETROS | 2 | B | EQ
| NORMA 119 |  | UPSS EMERGENCIA |  |  |  |  | PEDIATRIA |  | SALA DE OBSERVACION NIÑOS | D-143 | PAPAGAYO DE ACERO INOXIDABLE | 2 | MC | EQ
| NORMA 119 |  | UPSS EMERGENCIA |  |  |  |  | PEDIATRIA |  | SALA DE OBSERVACION NIÑOS | M-115 | PORTA BALDE DE ACERO INOXIDABLE RODABLE CON BALDE DE ACERO INOXIDABLE | 2 | MC | EQ
| NORMA 119 |  | UPSS EMERGENCIA |  |  |  |  | PEDIATRIA |  | SALA DE OBSERVACION NIÑOS | M-105 | PORTASUERO METALICO RODABLE | 2 | MC | EQ
| NORMA 119 |  | UPSS EMERGENCIA |  |  |  |  | PEDIATRIA |  | SALA DE OBSERVACION NIÑOS | T-79 | RELOJ DE UNA ESFERA DE PARED | 1 | INF | OC
| NORMA 119 |  | UPSS EMERGENCIA |  |  |  |  | PEDIATRIA |  | SALA DE OBSERVACION NIÑOS | I-2 | SET INSTRUMENTAL PARA SUTURA | 2 | INST | EQ
| NORMA 119 |  | UPSS EMERGENCIA |  |  |  |  | PEDIATRIA |  | SALA DE OBSERVACION NIÑOS | D-145 | SET DE RIÑONERAS DE ACERO QUIRURGICO | 2 | INST | EQ
| NORMA 119 |  | UPSS EMERGENCIA |  |  |  |  | PEDIATRIA |  | SALA DE OBSERVACION NIÑOS | D-146 | SET DE TAMBORES DE ACERO QUIRURGICO | 2 | INST | EQ
| NORMA 119 |  | UPSS EMERGENCIA |  |  |  |  | PEDIATRIA |  | SALA DE OBSERVACION NIÑOS | I-11 | SET INSTRUMENTAL PARA CURACIONES | 2 | INST | EQ
| NORMA 119 |  | UPSS EMERGENCIA |  |  |  |  | PEDIATRIA |  | SALA DE OBSERVACION NIÑOS | M-36 | SILLA METALICA APILABLE | 3 | MA | EQ
| NORMA 119 |  | UPSS EMERGENCIA |  |  |  |  | PEDIATRIA |  | SALA DE OBSERVACION NIÑOS | D-136 | TENSIOMETRO ANEROIDE RODABLE PEDIATRICO NEONATAL | 1 | C | EQ
| NORMA 119 |  | UPSS EMERGENCIA |  |  |  |  | PEDIATRIA |  | SALA DE OBSERVACION NIÑOS | D-226 | TOMA MURAL (O, V, 3 TOMACORRIENTES DOBLES, RACK Y BRAZO PARA MONITOR MULTIPARAMETRO Y 02 DATA) | 2 | E | EQ
| NORMA 119 |  | UPSS EMERGENCIA |  |  |  |  | PEDIATRIA |  | SALA DE OBSERVACION NIÑOS | D-202 | UNIDAD DE ASPIRACION PARA RED DE VACIO | 2 | C | EQ
| NORMA 119 |  | UPSS EMERGENCIA |  |  |  |  | PEDIATRIA |  | SALA DE OBSERVACION NIÑOS | M-55 | VITRINA DE ACERO INOXIDABLE PARA INSTRUMENTOS O MATERIAL ESTERIL DE UN CUERPO | 1 | MC | EQ
| NORMA 119 |  | UPSS EMERGENCIA | [5 empty] | X | SALA DE OBSERVACION AISLADOS
| NORMA 119 |  | UPSS EMERGENCIA | [6 empty] | SALA DE OBSERVACION AISLADOS | D-88 | ASPIRADOR DE SECRECIONES RODABLE | 1 | B | EQ
| NORMA 119 |  | UPSS EMERGENCIA | [6 empty] | SALA DE OBSERVACION AISLADOS | D-105 | BOMBA DE INFUSION DE 2 CANALES | 1 | B | EQ
| NORMA 119 |  | UPSS EMERGENCIA | [6 empty] | SALA DE OBSERVACION AISLADOS | M-191 | CAMA CAMILLA PARA RECUPERACION | 1 | MC | EQ
| NORMA 119 |  | UPSS EMERGENCIA | [6 empty] | SALA DE OBSERVACION AISLADOS | T-2 | CAMARA DE VIDEO IP FIJA INTERIOR TIPO DOMO | 1 | INF | OC
| NORMA 119 |  | UPSS EMERGENCIA | [6 empty] | SALA DE OBSERVACION AISLADOS | D-109 | COCHE DE PARO EQUIPADO | 1 | B | EQ
| NORMA 119 |  | UPSS EMERGENCIA | [6 empty] | SALA DE OBSERVACION AISLADOS | M-114 | CUBO DE ACERO INOXIDABLE PARA DESPERDICIOS CON TAPA ACCIONADA A PEDAL | 2 | MC | EQ
| NORMA 119 |  | UPSS EMERGENCIA | [6 empty] | SALA DE OBSERVACION AISLADOS | M-165 | ESCALINATA DE ACERO INOXIDABLE DE 2 PELDAÑOS | 1 | MC | EQ
| NORMA 119 |  | UPSS EMERGENCIA | [6 empty] | SALA DE OBSERVACION AISLADOS | E-172 | EXTINTOR DE AGUA DESTILADA | 1 | OC | OC
| NORMA 119 |  | UPSS EMERGENCIA | [6 empty] | SALA DE OBSERVACION AISLADOS | D-199 | FLUJOMETRO CON HUMIFICADOR PARA LA RED DE OXIGENO | 1 | C | EQ
| NORMA 119 |  | UPSS EMERGENCIA | [6 empty] | SALA DE OBSERVACION AISLADOS | M-91 | MESA DE ACERO INOXIDABLE RODABLE PARA MULTIPLES USOS | 2 | MC | EQ
| NORMA 119 |  | UPSS EMERGENCIA | [6 empty] | SALA DE OBSERVACION AISLADOS | M-96 | MESA METALICA DE NOCHE | 1 | MC | EQ
| NORMA 119 |  | UPSS EMERGENCIA | [6 empty] | SALA DE OBSERVACION AISLADOS | D-18 | MONITOR DE FUNCIONES VITALES DE 5 PARAMETROS | 1 | B | EQ
| NORMA 119 |  | UPSS EMERGENCIA | [6 empty] | SALA DE OBSERVACION AISLADOS | M-14 | PAPELERA DE PLASTICO CON TAPA Y VENTANA BATIBLE | 2 | MC | EQ
| NORMA 119 |  | UPSS EMERGENCIA | [6 empty] | SALA DE OBSERVACION AISLADOS | D-92 | DESTRUCTOR DE AGUJAS HIPODERMICAS | 1 | B | EQ
| NORMA 119 |  | UPSS EMERGENCIA | [6 empty] | SALA DE OBSERVACION AISLADOS | D-103 | ECOGRAFO PORTATIL | 1 | B | EQ
| NORMA 119 |  | UPSS EMERGENCIA | [6 empty] | SALA DE OBSERVACION AISLADOS | D-1 | ELECTROCARDIOGRAFO | 1 | B | EQ
| NORMA 119 |  | UPSS EMERGENCIA | [6 empty] | SALA DE OBSERVACION AISLADOS | D-80 | ELECTROCAUTERIO MONOPOLAR Y BIPOLAR | 1 | B | EQ
| NORMA 119 |  | UPSS EMERGENCIA | [6 empty] | SALA DE OBSERVACION AISLADOS | D-93 | EQUIPO CALENTADOR DE FLUIDOS | 2 | B | EQ
| NORMA 119 |  | UPSS EMERGENCIA | [6 empty] | SALA DE OBSERVACION AISLADOS | D-140 | EQUIPO DE OXIGENOTERAPIA RODABLE | 1 | E | EQ
| NORMA 119 |  | UPSS EMERGENCIA | [6 empty] | SALA DE OBSERVACION AISLADOS | M-86 | ESCALINATA METALICA 2 PELDAÑOS | 1 | MC | EQ
| NORMA 119 |  | UPSS EMERGENCIA | [6 empty] | SALA DE OBSERVACION AISLADOS | T-55 | ESTACION DE DIAGNOSTICO Y MONITOR GRADO MEDICO | 1 | INF | OC
| NORMA 119 |  | UPSS EMERGENCIA | [6 empty] | SALA DE OBSERVACION AISLADOS | D-125 | ESTETOSCOPIO ADULTO PEDIATRICO | 1 | C | EQ
| NORMA 119 |  | UPSS EMERGENCIA | [6 empty] | SALA DE OBSERVACION AISLADOS | D-199 | FLUJOMETRO CON HUMIFICADOR PARA LA RED DE OXIGENO | 1 | C | EQ
| NORMA 119 |  | UPSS EMERGENCIA | [6 empty] | SALA DE OBSERVACION AISLADOS | D-259 | GLUCOMETRO PORTATIL | 1 | B | EQ
| NORMA 119 |  | UPSS EMERGENCIA | [6 empty] | SALA DE OBSERVACION AISLADOS | D-33 | LAMPARA QUIRURGICA DE TECHO SIMPLE | 1 | B | EQ
| NORMA 119 |  | UPSS EMERGENCIA | [6 empty] | SALA DE OBSERVACION AISLADOS | D-34 | LAMPARA QUIRURGICA RODABLE | 1 | B | EQ
| NORMA 119 |  | UPSS EMERGENCIA | [6 empty] | SALA DE OBSERVACION AISLADOS | D-127 | LARINGOSCOPIO ADULTO-PEDIATRICO | 1 | C | EQ
| NORMA 119 |  | UPSS EMERGENCIA | [6 empty] | SALA DE OBSERVACION AISLADOS | D-396 | LARINGOSCOPIO NEONATAL | 1 | C | EQ
| NORMA 119 |  | UPSS EMERGENCIA | [6 empty] | SALA DE OBSERVACION AISLADOS | D-204 | MALETIN DE REANIMACION ADULTO PEDIATRICO | 1 | C | EQ
| NORMA 119 |  | UPSS EMERGENCIA | [6 empty] | SALA DE OBSERVACION AISLADOS | D-375 | MALETIN DE REANIMACION PEDIATRICO NEONATAL | 1 | C | EQ
| NORMA 119 |  | UPSS EMERGENCIA | [6 empty] | SALA DE OBSERVACION AISLADOS | M-91 | MESA DE ACERO INOXIDABLE RODABLE PARA MULTIPLES USOS | 1 | MC | EQ
| NORMA 119 |  | UPSS EMERGENCIA | [6 empty] | SALA DE OBSERVACION AISLADOS | M-90 | MESA DE ACERO INOXIDABLE TIPO MAYO | 1 | MC | EQ
| NORMA 119 |  | UPSS EMERGENCIA | [6 empty] | SALA DE OBSERVACION AISLADOS | M-99 | MESA RODABLE DE ACERO INOXIDABLE PARA CURACIONES CON TABLERO | 1 | MC | EQ
| NORMA 119 |  | UPSS EMERGENCIA | [6 empty] | SALA DE OBSERVACION AISLADOS | D-9 | MONITOR DE FUNCIONES VITALES DE 8 PARAMETROS | 1 | B | EQ
| NORMA 119 |  | UPSS EMERGENCIA | [6 empty] | SALA DE OBSERVACION AISLADOS | D-12 | MONITOR DE FUNCIONES VITALES DE TRANSPORTE | 1 | B | EQ
| NORMA 119 |  | UPSS EMERGENCIA | [6 empty] | SALA DE OBSERVACION AISLADOS | D-148 | NEGATOSCOPIO DE 2 CAMPOS | 1 | MC | EQ
| NORMA 119 |  | UPSS EMERGENCIA | [6 empty] | SALA DE OBSERVACION AISLADOS | M-9 | PERCHA METALICA DE PARED CON 4 GANCHOS | 1 | MA | EQ
| NORMA 119 |  | UPSS EMERGENCIA | [6 empty] | SALA DE OBSERVACION AISLADOS | M-115 | PORTA BALDE DE ACERO INOXIDABLE RODABLE CON BALDE DE ACERO INOXIDABLE | 1 | MC | EQ
| NORMA 119 |  | UPSS EMERGENCIA | [6 empty] | SALA DE OBSERVACION AISLADOS | M-103 | PORTALAVATORIO DOBLE DE ACERO INOXIDABLE RODABLE CON GABINETES | 1 | C | EQ
| NORMA 119 |  | UPSS EMERGENCIA | [6 empty] | SALA DE OBSERVACION AISLADOS | M-104 | PORTALAVATORIO SIMPLE METALICO RODABLE, INCLUYE LAVATORIO DE ACERO INOXIDABLE | 1 | MC | EQ
| NORMA 119 |  | UPSS EMERGENCIA | [6 empty] | SALA DE OBSERVACION AISLADOS | M-105 | PORTASUERO METALICO RODABLE | 1 | MC | EQ
| NORMA 119 |  | UPSS EMERGENCIA | [6 empty] | SALA DE OBSERVACION AISLADOS | D-17 | PULSIOXIMETRO | 1 | B | EQ
| NORMA 119 |  | UPSS EMERGENCIA | [6 empty] | SALA DE OBSERVACION AISLADOS | T-79 | RELOJ DE UNA ESFERA DE PARED | 1 | INF | OC
| NORMA 119 |  | UPSS EMERGENCIA | [6 empty] | SALA DE OBSERVACION AISLADOS | I-1 | SET DE INSTRUMENTAL PARA RETIRAR PUNTOS | 2 | INST | EQ
| NORMA 119 |  | UPSS EMERGENCIA | [6 empty] | SALA DE OBSERVACION AISLADOS | I-2 | SET INSTRUMENTAL PARA SUTURA | 2 | INST | EQ
| NORMA 119 |  | UPSS EMERGENCIA | [6 empty] | SALA DE OBSERVACION AISLADOS | D-145 | SET DE RIÑONERAS DE ACERO QUIRURGICO | 2 | INST | EQ
| NORMA 119 |  | UPSS EMERGENCIA | [6 empty] | SALA DE OBSERVACION AISLADOS | D-146 | SET DE TAMBORES DE ACERO QUIRURGICO | 2 | INST | EQ
| NORMA 119 |  | UPSS EMERGENCIA | [6 empty] | SALA DE OBSERVACION AISLADOS | I-9 | SET INSTRUMENTAL DE PEQUEÑAS INTERVENCIONES QUIRURGICAS | 2 | INST | EQ
| NORMA 119 |  | UPSS EMERGENCIA | [6 empty] | SALA DE OBSERVACION AISLADOS | I-11 | SET INSTRUMENTAL PARA CURACIONES | 2 | INST | EQ
| NORMA 119 |  | UPSS EMERGENCIA | [6 empty] | SALA DE OBSERVACION AISLADOS | I-12 | SET INSTRUMENTAL PARA EXTRACCION DE CUERPO EXTRAÑO | 2 | INST | EQ
| NORMA 119 |  | UPSS EMERGENCIA | [6 empty] | SALA DE OBSERVACION AISLADOS | I-56 | SET INSTRUMENTAL PARA PUNCION LUMBAR | 2 | INST | EQ
| NORMA 119 |  | UPSS EMERGENCIA | [6 empty] | SALA DE OBSERVACION AISLADOS | M-49 | TABURETE METALICO RODABLE CON ASIENTO GIRATORIO | 1 | MC | EQ
| NORMA 119 |  | UPSS EMERGENCIA | [6 empty] | SALA DE OBSERVACION AISLADOS | T-20 | TELEFONO IP DE MESA USO GENERAL | 1 | INF | OC
| NORMA 119 |  | UPSS EMERGENCIA | [6 empty] | SALA DE OBSERVACION AISLADOS | D-134 | TENSIOMETRO ANEROIDE NEONATAL | 1 | C | EQ
| NORMA 119 |  | UPSS EMERGENCIA | [6 empty] | SALA DE OBSERVACION AISLADOS | D-135 | TENSIOMETRO ANEROIDE RODABLE ADULTO | 1 | C | EQ
| NORMA 119 |  | UPSS EMERGENCIA | [6 empty] | SALA DE OBSERVACION AISLADOS | D-226 | TOMA MURAL (O, V, 3 TOMACORRIENTES DOBLES, RACK Y BRAZO PARA MONITOR MULTIPARAMETRO Y 02 DATA) | 1 | E | EQ
| NORMA 119 |  | UPSS EMERGENCIA | [6 empty] | SALA DE OBSERVACION AISLADOS | M-115 | PORTA BALDE DE ACERO INOXIDABLE RODABLE CON BALDE DE ACERO INOXIDABLE | 1 | MC | EQ
| NORMA 119 |  | UPSS EMERGENCIA | [6 empty] | SALA DE OBSERVACION AISLADOS | M-105 | PORTASUERO METALICO RODABLE | 1 | MC | EQ
| NORMA 119 |  | UPSS EMERGENCIA | [6 empty] | SALA DE OBSERVACION AISLADOS | T-79 | RELOJ DE UNA ESFERA DE PARED | 1 | INF | OC
| NORMA 119 |  | UPSS EMERGENCIA | [6 empty] | SALA DE OBSERVACION AISLADOS | D-136 | TENSIOMETRO ANEROIDE RODABLE PEDIATRICO NEONATAL | 1 | C | EQ
| NORMA 119 |  | UPSS EMERGENCIA | [6 empty] | SALA DE OBSERVACION AISLADOS | D-202 | UNIDAD DE ASPIRACION PARA RED DE VACIO | 1 | C | EQ
| NORMA 119 |  | UPSS EMERGENCIA | [6 empty] | SALA DE OBSERVACION AISLADOS | M-64 | VITRINA DE ACERO INOXIDABLE PARA INSTRUMENTAL Y MATERIAL ESTERIL DE DOS CUERPOS | 1 | MC | EQ
| NORMA 119 |  | UPSS EMERGENCIA | [5 empty] | X | UNIDAD DE VIGILANCIA INTENSIVA
| NORMA 119 |  | UPSS EMERGENCIA | [6 empty] | UNIDAD DE VIGILANCIA INTENSIVA | D-105 | BOMBA DE INFUSION DE 2 CANALES | 4 | B | EQ
| NORMA 119 |  | UPSS EMERGENCIA | [6 empty] | UNIDAD DE VIGILANCIA INTENSIVA | M-155 | CAMA CAMILLA MULTIPROPOSITO ELECTRICA TIPO UCI | 2 | MC | EQ
| NORMA 119 |  | UPSS EMERGENCIA | [6 empty] | UNIDAD DE VIGILANCIA INTENSIVA | T-3 | CAMARA DE VIDEO IP MOVIL INTERIOR TIPO DOMO | 1 | INF | OC
| NORMA 119 |  | UPSS EMERGENCIA | [6 empty] | UNIDAD DE VIGILANCIA INTENSIVA | D-109 | COCHE DE PARO EQUIPADO | 1 | B | EQ
| NORMA 119 |  | UPSS EMERGENCIA | [6 empty] | UNIDAD DE VIGILANCIA INTENSIVA | M-114 | CUBO DE ACERO INOXIDABLE PARA DESPERDICIOS CON TAPA ACCIONADA A PEDAL | 2 | MC | EQ
| NORMA 119 |  | UPSS EMERGENCIA | [6 empty] | UNIDAD DE VIGILANCIA INTENSIVA | D-1 | ELECTROCARDIOGRAFO | 1 | B | EQ
| NORMA 119 |  | UPSS EMERGENCIA | [6 empty] | UNIDAD DE VIGILANCIA INTENSIVA | D-93 | EQUIPO CALENTADOR DE FLUIDOS | 1 | B | EQ
| NORMA 119 |  | UPSS EMERGENCIA | [6 empty] | UNIDAD DE VIGILANCIA INTENSIVA | M-86 | ESCALINATA METALICA 2 PELDAÑOS | 2 | MC | EQ
| NORMA 119 |  | UPSS EMERGENCIA | [6 empty] | UNIDAD DE VIGILANCIA INTENSIVA | D-125 | ESTETOSCOPIO ADULTO PEDIATRICO | 1 | C | EQ
| NORMA 119 |  | UPSS EMERGENCIA | [6 empty] | UNIDAD DE VIGILANCIA INTENSIVA | M-91 | MESA DE ACERO INOXIDABLE RODABLE PARA MULTIPLES USOS | 2 | MC | EQ
| NORMA 119 |  | UPSS EMERGENCIA | [6 empty] | UNIDAD DE VIGILANCIA INTENSIVA | M-96 | MESA METALICA DE NOCHE | 2 | MC | EQ
| NORMA 119 |  | UPSS EMERGENCIA | [6 empty] | UNIDAD DE VIGILANCIA INTENSIVA | M-99 | MESA RODABLE DE ACERO INOXIDABLE PARA CURACIONES CON TABLERO | 1 | MC | EQ
| NORMA 119 |  | UPSS EMERGENCIA | [6 empty] | UNIDAD DE VIGILANCIA INTENSIVA | D-8 | MONITOR DE FUNCIONES VITALES DE 7 PARAMETROS | 2 | B | EQ
| NORMA 119 |  | UPSS EMERGENCIA | [6 empty] | UNIDAD DE VIGILANCIA INTENSIVA | D-148 | NEGATOSCOPIO DE 2 CAMPOS | 1 | MC | EQ
| NORMA 119 |  | UPSS EMERGENCIA | [6 empty] | UNIDAD DE VIGILANCIA INTENSIVA | M-9 | PERCHA METALICA DE PARED CON 4 GANCHOS | 1 | MA | EQ
| NORMA 119 |  | UPSS EMERGENCIA | [6 empty] | UNIDAD DE VIGILANCIA INTENSIVA | D-17 | PULSIOXIMETRO | 1 | B | EQ
| NORMA 119 |  | UPSS EMERGENCIA | [6 empty] | UNIDAD DE VIGILANCIA INTENSIVA | T-79 | RELOJ DE UNA ESFERA DE PARED | 1 | INF | OC
| NORMA 119 |  | UPSS EMERGENCIA | [6 empty] | UNIDAD DE VIGILANCIA INTENSIVA | D-145 | SET DE RIÑONERAS DE ACERO QUIRURGICO | 2 | INST | EQ
| NORMA 119 |  | UPSS EMERGENCIA | [6 empty] | UNIDAD DE VIGILANCIA INTENSIVA | D-146 | SET DE TAMBORES DE ACERO QUIRURGICO | 2 | INST | EQ
| NORMA 119 |  | UPSS EMERGENCIA | [6 empty] | UNIDAD DE VIGILANCIA INTENSIVA | I-11 | SET INSTRUMENTAL PARA CURACIONES | 2 | INST | EQ
| NORMA 119 |  | UPSS EMERGENCIA | [6 empty] | UNIDAD DE VIGILANCIA INTENSIVA | M-48 | TABURETE METALICO FIJO CON ASIENTO GIRATORIO | 2 | MC | EQ
| NORMA 119 |  | UPSS EMERGENCIA | [6 empty] | UNIDAD DE VIGILANCIA INTENSIVA | T-20 | TELEFONO IP DE MESA USO GENERAL | 1 | INF | OC
| NORMA 119 |  | UPSS EMERGENCIA | [6 empty] | UNIDAD DE VIGILANCIA INTENSIVA | D-135 | TENSIOMETRO ANEROIDE RODABLE ADULTO | 1 | C | EQ
| NORMA 119 |  | UPSS EMERGENCIA | [6 empty] | UNIDAD DE VIGILANCIA INTENSIVA | D-228 | TOMA MURAL (O, V, AC, 3 TOMACORRIENTES DOBLES, RACK Y BRAZO PARA MONITOR MULTIPARAMETRO, 04 DATA, LLAMADA ENFERMERAS) | 2 | E | EQ
| NORMA 119 |  | UPSS EMERGENCIA | [6 empty] | UNIDAD DE VIGILANCIA INTENSIVA | D-120 | VENTILADOR MECANICO ADULTO PEDIATRICO | 1 | B | EQ
| NORMA 119 |  | UPSS EMERGENCIA | [5 empty] | X | UNIDAD DE SHOCK TRAUMA Y REANIMACION
| NORMA 119 |  | UPSS EMERGENCIA | [6 empty] | UNIDAD DE SHOCK TRAUMA Y REANIMACION | D-246 | ANALIZADOR DE ELECTROLITICOS Y GASES DE SANGRE PORTATIL | 1 | B | EQ
| NORMA 119 |  | UPSS EMERGENCIA | [6 empty] | UNIDAD DE SHOCK TRAUMA Y REANIMACION | D-88 | ASPIRADOR DE SECRECIONES RODABLE | 1 | B | EQ
| NORMA 119 |  | UPSS EMERGENCIA | [6 empty] | UNIDAD DE SHOCK TRAUMA Y REANIMACION | D-193 | BOLSA PERFUSORA | 1 | C | EQ
| NORMA 119 |  | UPSS EMERGENCIA | [6 empty] | UNIDAD DE SHOCK TRAUMA Y REANIMACION | D-105 | BOMBA DE INFUSION DE 2 CANALES | 2 | B | EQ
| NORMA 119 |  | UPSS EMERGENCIA | [6 empty] | UNIDAD DE SHOCK TRAUMA Y REANIMACION | M-155 | CAMA CAMILLA MULTIPROPOSITO ELECTRICA TIPO UCI | 1 | MC | EQ
| NORMA 119 |  | UPSS EMERGENCIA | [6 empty] | UNIDAD DE SHOCK TRAUMA Y REANIMACION | T-3 | CAMARA DE VIDEO IP MOVIL INTERIOR TIPO DOMO | 1 | INF | OC
| NORMA 119 |  | UPSS EMERGENCIA | [6 empty] | UNIDAD DE SHOCK TRAUMA Y REANIMACION | D-109 | COCHE DE PARO EQUIPADO | 1 | B | EQ
| NORMA 119 |  | UPSS EMERGENCIA | [6 empty] | UNIDAD DE SHOCK TRAUMA Y REANIMACION | D-397 | COLCHON ANTIESCARAS | 1 | C | EQ
| NORMA 119 |  | UPSS EMERGENCIA | [6 empty] | UNIDAD DE SHOCK TRAUMA Y REANIMACION | M-114 | CUBO DE ACERO INOXIDABLE PARA DESPERDICIOS CON TAPA ACCIONADA A PEDAL | 1 | MC | EQ
| NORMA 119 |  | UPSS EMERGENCIA | [6 empty] | UNIDAD DE SHOCK TRAUMA Y REANIMACION | D-202 | UNIDAD DE ASPIRACION PARA RED DE VACIO | 1 | C | EQ
| NORMA 119 |  | UPSS EMERGENCIA | [6 empty] | UNIDAD DE SHOCK TRAUMA Y REANIMACION | D-119 | VENTILADOR DE TRANSPORTE | 1 | B | EQ
| NORMA 119 |  | UPSS EMERGENCIA | [6 empty] | UNIDAD DE SHOCK TRAUMA Y REANIMACION | D-118 | VENTILADOR MECANICO ADULTO - PEDIATRICO - NEONATAL | 1 | B | EQ
| NORMA 119 |  | UPSS EMERGENCIA | [6 empty] | UNIDAD DE SHOCK TRAUMA Y REANIMACION | M-64 | VITRINA DE ACERO INOXIDABLE PARA INSTRUMENTAL Y MATERIAL ESTERIL DE DOS CUERPOS | 1 | MC | EQ
| NORMA 119 |  | UPSS EMERGENCIA | [5 empty] | X | HALL PUBLICO E INFORMES
| NORMA 119 |  | UPSS EMERGENCIA | [6 empty] | HALL PUBLICO E INFORMES | T-2 | CAMARA DE VIDEO IP FIJA INTERIOR TIPO DOMO | 1 | INF | OC
| NORMA 119 |  | UPSS EMERGENCIA | [6 empty] | HALL PUBLICO E INFORMES | T-50 | COMPUTADORA PERSONAL | 1 | INF | OC
| NORMA 119 |  | UPSS EMERGENCIA | [6 empty] | HALL PUBLICO E INFORMES | T-57 | IMPRESORA LASER BAJA DEMANDA | 1 | INF | OC
| NORMA 119 |  | UPSS EMERGENCIA | [6 empty] | HALL PUBLICO E INFORMES | M-101 | PAPELERA DE ACERO INOXIDABLE DE FORMA CILINDRICA | 3 | MA | EQ
| NORMA 119 |  | UPSS EMERGENCIA | [6 empty] | HALL PUBLICO E INFORMES | T-79 | RELOJ DE UNA ESFERA DE PARED | 1 | INF | OC
| NORMA 119 |  | UPSS EMERGENCIA | [6 empty] | HALL PUBLICO E INFORMES | M-40 | SILLA METALICA GIRATORIA RODABLE CON ASIENTO ALTO | 1 | MA | EQ
| NORMA 119 |  | UPSS EMERGENCIA | [6 empty] | HALL PUBLICO E INFORMES | T-20 | TELEFONO IP DE MESA USO GENERAL | 1 | INF | OC
| NORMA 119 |  | UPSS EMERGENCIA | [6 empty] | HALL PUBLICO E INFORMES | M-10 | VITRINA METALICA PARA ANUNCIOS CON PUERTAS CORREDIZAS DE VIDRIO | 2 | MA | EQ
| NORMA 119 |  | UPSS EMERGENCIA | [5 empty] | X | ADMISION
| NORMA 119 |  | UPSS EMERGENCIA | [6 empty] | ADMISION | M-1 | ARCHIVADOR METALICO DE 4 GAVETAS | 2 | MA | EQ
| NORMA 119 |  | UPSS EMERGENCIA | [6 empty] | ADMISION | M-17 | BANDEJA ACRILICA DOBLE PARA ESCRITORIO | 2 | MA | EQ
| NORMA 119 |  | UPSS EMERGENCIA | [6 empty] | ADMISION | T-3 | CAMARA DE VIDEO IP MOVIL INTERIOR TIPO DOMO | 1 | INF | OC
| NORMA 119 |  | UPSS EMERGENCIA | [6 empty] | ADMISION | T-50 | COMPUTADORA PERSONAL | 2 | INF | OC
| NORMA 119 |  | UPSS EMERGENCIA | [6 empty] | ADMISION | T-57 | IMPRESORA LASER BAJA DEMANDA | 1 | INF | OC
| NORMA 119 |  | UPSS EMERGENCIA | [6 empty] | ADMISION | E-161 | LECTOR DE CODIGO DE BARRAS | 2 | INF | OC
| NORMA 119 |  | UPSS EMERGENCIA | [6 empty] | ADMISION | M-15 | PAPELERA METALICA DE PISO | 2 | MA | EQ
| NORMA 119 |  | UPSS EMERGENCIA | [6 empty] | ADMISION | M-9 | PERCHA METALICA DE PARED CON 4 GANCHOS | 1 | MA | EQ
| NORMA 119 |  | UPSS EMERGENCIA | [6 empty] | ADMISION | T-79 | RELOJ DE UNA ESFERA DE PARED | 1 | INF | OC
| NORMA 119 |  | UPSS EMERGENCIA | [6 empty] | ADMISION | M-40 | SILLA METALICA GIRATORIA RODABLE CON ASIENTO ALTO | 2 | MA | EQ
| NORMA 119 |  | UPSS EMERGENCIA | [6 empty] | ADMISION | T-20 | TELEFONO IP DE MESA USO GENERAL | 1 | INF | OC
| NORMA 119 |  | UPSS EMERGENCIA | [6 empty] | ADMISION | M-10 | VITRINA METALICA PARA ANUNCIOS CON PUERTAS CORREDIZAS DE VIDRIO | 1 | MA | EQ
| NORMA 119 |  | UPSS EMERGENCIA | [5 empty] | X | CAJA (1 MODULO)
| NORMA 119 |  | UPSS EMERGENCIA | [6 empty] | CAJA (1 MODULO) | M-17 | BANDEJA ACRILICA DOBLE PARA ESCRITORIO | 1 | MA | EQ
| NORMA 119 |  | UPSS EMERGENCIA | [6 empty] | CAJA (1 MODULO) | M-19 | CAJA FUERTE CON CLAVE TIPO RELOJ | 1 | E | EQ
| NORMA 119 |  | UPSS EMERGENCIA | [6 empty] | CAJA (1 MODULO) | T-49 | CAJA REGISTRADORA DIGITAL | 1 | INF | OC
| NORMA 119 |  | UPSS EMERGENCIA | [6 empty] | CAJA (1 MODULO) | T-2 | CAMARA DE VIDEO IP FIJA INTERIOR TIPO DOMO | 1 | INF | OC
| NORMA 119 |  | UPSS EMERGENCIA | [6 empty] | CAJA (1 MODULO) | T-50 | COMPUTADORA PERSONAL | 1 | INF | OC
| NORMA 119 |  | UPSS EMERGENCIA | [6 empty] | CAJA (1 MODULO) | T-57 | IMPRESORA LASER BAJA DEMANDA | 1 | INF | OC
| NORMA 119 |  | UPSS EMERGENCIA | [6 empty] | CAJA (1 MODULO) | M-15 | PAPELERA METALICA DE PISO | 1 | MA | EQ
| NORMA 119 |  | UPSS EMERGENCIA | [6 empty] | CAJA (1 MODULO) | M-9 | PERCHA METALICA DE PARED CON 4 GANCHOS | 1 | MA | EQ
| NORMA 119 |  | UPSS EMERGENCIA | [6 empty] | CAJA (1 MODULO) | M-40 | SILLA METALICA GIRATORIA RODABLE CON ASIENTO ALTO | 1 | MA | EQ
| NORMA 119 |  | UPSS EMERGENCIA | [6 empty] | CAJA (1 MODULO) | T-20 | TELEFONO IP DE MESA USO GENERAL | 1 | INF | OC
| NORMA 119 |  | UPSS EMERGENCIA | [6 empty] | CAJA (1 MODULO) | M-10 | VITRINA METALICA PARA ANUNCIOS CON PUERTAS CORREDIZAS DE VIDRIO | 1 | MA | EQ
| NORMA 119 |  | UPSS EMERGENCIA | [5 empty] | X | SERVICIO SOCIAL
| NORMA 119 |  | UPSS EMERGENCIA | [6 empty] | SERVICIO SOCIAL | M-1 | ARCHIVADOR METALICO DE 4 GAVETAS | 1 | MA | EQ
| NORMA 119 |  | UPSS EMERGENCIA | [6 empty] | SERVICIO SOCIAL | M-17 | BANDEJA ACRILICA DOBLE PARA ESCRITORIO | 1 | MA | EQ
| NORMA 119 |  | UPSS EMERGENCIA | [6 empty] | SERVICIO SOCIAL | T-50 | COMPUTADORA PERSONAL | 1 | INF | OC
| NORMA 119 |  | UPSS EMERGENCIA | [6 empty] | SERVICIO SOCIAL | M-22 | ESCRITORIO ESTANDAR | 1 | MA | EQ
| NORMA 119 |  | UPSS EMERGENCIA | [6 empty] | SERVICIO SOCIAL | T-57 | IMPRESORA LASER BAJA DEMANDA | 1 | INF | OC
| NORMA 119 |  | UPSS EMERGENCIA | [6 empty] | SERVICIO SOCIAL | M-15 | PAPELERA METALICA DE PISO | 1 | MA | EQ
| NORMA 119 |  | UPSS EMERGENCIA | [6 empty] | SERVICIO SOCIAL | M-9 | PERCHA METALICA DE PARED CON 4 GANCHOS | 1 | MA | EQ
| NORMA 119 |  | UPSS EMERGENCIA | [6 empty] | SERVICIO SOCIAL | T-79 | RELOJ DE UNA ESFERA DE PARED | 1 | INF | OC
| NORMA 119 |  | UPSS EMERGENCIA | [6 empty] | SERVICIO SOCIAL | M-36 | SILLA METALICA APILABLE | 2 | MA | EQ
| NORMA 119 |  | UPSS EMERGENCIA | [6 empty] | SERVICIO SOCIAL | M-39 | SILLA METALICA GIRATORIA RODABLE | 1 | MA | EQ
| NORMA 119 |  | UPSS EMERGENCIA | [6 empty] | SERVICIO SOCIAL | T-20 | TELEFONO IP DE MESA USO GENERAL | 1 | INF | OC
| NORMA 119 |  | UPSS EMERGENCIA | [5 empty] | X | SEGUROS
| NORMA 119 |  | UPSS EMERGENCIA | [6 empty] | SEGUROS | M-1 | ARCHIVADOR METALICO DE 4 GAVETAS | 2 | MA | EQ
| NORMA 119 |  | UPSS EMERGENCIA | [6 empty] | SEGUROS | M-17 | BANDEJA ACRILICA DOBLE PARA ESCRITORIO | 2 | MA | EQ
| NORMA 119 |  | UPSS EMERGENCIA | [6 empty] | SEGUROS | T-50 | COMPUTADORA PERSONAL | 2 | INF | OC
| NORMA 119 |  | UPSS EMERGENCIA | [6 empty] | SEGUROS | M-22 | ESCRITORIO ESTANDAR | 2 | MA | EQ
| NORMA 119 |  | UPSS EMERGENCIA | [6 empty] | SEGUROS | T-57 | IMPRESORA LASER BAJA DEMANDA | 1 | INF | OC
| NORMA 119 |  | UPSS EMERGENCIA | [6 empty] | SEGUROS | M-15 | PAPELERA METALICA DE PISO | 2 | MA | EQ
| NORMA 119 |  | UPSS EMERGENCIA | [6 empty] | SEGUROS | M-9 | PERCHA METALICA DE PARED CON 4 GANCHOS | 1 | MA | EQ
| NORMA 119 |  | UPSS EMERGENCIA | [6 empty] | SEGUROS | T-79 | RELOJ DE UNA ESFERA DE PARED | 1 | INF | OC
| NORMA 119 |  | UPSS EMERGENCIA | [6 empty] | SEGUROS | M-36 | SILLA METALICA APILABLE | 4 | MA | EQ
| NORMA 119 |  | UPSS EMERGENCIA | [6 empty] | SEGUROS | M-39 | SILLA METALICA GIRATORIA RODABLE | 2 | MA | EQ
| NORMA 119 |  | UPSS EMERGENCIA | [6 empty] | SEGUROS | T-20 | TELEFONO IP DE MESA USO GENERAL | 2 | INF | OC
| NORMA 119 |  | UPSS EMERGENCIA | [5 empty] | X | REFERENCIAS Y CONTRA REFERENCIAS
| NORMA 119 |  | UPSS EMERGENCIA | [6 empty] | REFERENCIAS Y CONTRA REFERENCIAS | M-1 | ARCHIVADOR METALICO DE 4 GAVETAS | 1 | MA | EQ
| NORMA 119 |  | UPSS EMERGENCIA | [6 empty] | REFERENCIAS Y CONTRA REFERENCIAS | M-17 | BANDEJA ACRILICA DOBLE PARA ESCRITORIO | 1 | MA | EQ
| NORMA 119 |  | UPSS EMERGENCIA | [6 empty] | REFERENCIAS Y CONTRA REFERENCIAS | T-50 | COMPUTADORA PERSONAL | 1 | INF | OC
| NORMA 119 |  | UPSS EMERGENCIA | [6 empty] | REFERENCIAS Y CONTRA REFERENCIAS | M-22 | ESCRITORIO ESTANDAR | 1 | MA | EQ
| NORMA 119 |  | UPSS EMERGENCIA | [6 empty] | REFERENCIAS Y CONTRA REFERENCIAS | T-57 | IMPRESORA LASER BAJA DEMANDA | 1 | INF | OC
| NORMA 119 |  | UPSS EMERGENCIA | [6 empty] | REFERENCIAS Y CONTRA REFERENCIAS | M-15 | PAPELERA METALICA DE PISO | 1 | MA | EQ
| NORMA 119 |  | UPSS EMERGENCIA | [6 empty] | REFERENCIAS Y CONTRA REFERENCIAS | M-9 | PERCHA METALICA DE PARED CON 4 GANCHOS | 1 | MA | EQ
| NORMA 119 |  | UPSS EMERGENCIA | [6 empty] | REFERENCIAS Y CONTRA REFERENCIAS | T-79 | RELOJ DE UNA ESFERA DE PARED | 1 | INF | OC
| NORMA 119 |  | UPSS EMERGENCIA | [6 empty] | REFERENCIAS Y CONTRA REFERENCIAS | M-36 | SILLA METALICA APILABLE | 2 | MA | EQ
| NORMA 119 |  | UPSS EMERGENCIA | [6 empty] | REFERENCIAS Y CONTRA REFERENCIAS | M-39 | SILLA METALICA GIRATORIA RODABLE | 1 | MA | EQ
| NORMA 119 |  | UPSS EMERGENCIA | [6 empty] | REFERENCIAS Y CONTRA REFERENCIAS | T-20 | TELEFONO IP DE MESA USO GENERAL | 1 | INF | OC
| NORMA 119 |  | UPSS EMERGENCIA | [5 empty] | X | SALA DE ESPERA DE FAMILIARES
| NORMA 119 |  | UPSS EMERGENCIA | [6 empty] | SALA DE ESPERA DE FAMILIARES | M-18 | BUTACA METALICA DE 3 CUERPOS | 10 | MA | EQ
| NORMA 119 |  | UPSS EMERGENCIA | [6 empty] | SALA DE ESPERA DE FAMILIARES | T-2 | CAMARA DE VIDEO IP FIJA INTERIOR TIPO DOMO | 1 | INF | OC
| NORMA 119 |  | UPSS EMERGENCIA | [6 empty] | SALA DE ESPERA DE FAMILIARES | M-101 | PAPELERA DE ACERO INOXIDABLE DE FORMA CILINDRICA | 4 | MA | EQ
| NORMA 119 |  | UPSS EMERGENCIA | [6 empty] | SALA DE ESPERA DE FAMILIARES | T-79 | RELOJ DE UNA ESFERA DE PARED | 1 | INF | OC
| NORMA 119 |  | UPSS EMERGENCIA | [6 empty] | SALA DE ESPERA DE FAMILIARES | T-16 | TELEVISOR LED SMART TV DE 42" APROX. INC. RACK | 1 | INF | OC
| NORMA 119 |  | UPSS EMERGENCIA | [6 empty] | SALA DE ESPERA DE FAMILIARES | M-10 | VITRINA METALICA PARA ANUNCIOS CON PUERTAS CORREDIZAS DE VIDRIO | 2 | MA | EQ
| NORMA 119 |  | UPSS EMERGENCIA | [5 empty] | X | SALA DE ENTREVISTA A FAMILIARES
| NORMA 119 |  | UPSS EMERGENCIA | [6 empty] | SALA DE ENTREVISTA A FAMILIARES | M-1 | ARCHIVADOR METALICO DE 4 GAVETAS | 1 | MA | EQ
| NORMA 119 |  | UPSS EMERGENCIA | [6 empty] | SALA DE ENTREVISTA A FAMILIARES | M-17 | BANDEJA ACRILICA DOBLE PARA ESCRITORIO | 1 | MA | EQ
| NORMA 119 |  | UPSS EMERGENCIA | [6 empty] | SALA DE ENTREVISTA A FAMILIARES | T-50 | COMPUTADORA PERSONAL | 1 | INF | OC
| NORMA 119 |  | UPSS EMERGENCIA | [6 empty] | SALA DE ENTREVISTA A FAMILIARES | M-22 | ESCRITORIO ESTANDAR | 1 | MA | EQ
| NORMA 119 |  | UPSS EMERGENCIA | [6 empty] | SALA DE ENTREVISTA A FAMILIARES | M-15 | PAPELERA METALICA DE PISO | 1 | MA | EQ
| NORMA 119 |  | UPSS EMERGENCIA | [6 empty] | SALA DE ENTREVISTA A FAMILIARES | T-79 | RELOJ DE UNA ESFERA DE PARED | 1 | INF | OC
| NORMA 119 |  | UPSS EMERGENCIA | [6 empty] | SALA DE ENTREVISTA A FAMILIARES | M-36 | SILLA METALICA APILABLE | 2 | MA | EQ
| NORMA 119 |  | UPSS EMERGENCIA | [6 empty] | SALA DE ENTREVISTA A FAMILIARES | M-39 | SILLA METALICA GIRATORIA RODABLE | 1 | MA | EQ
| NORMA 119 |  | UPSS EMERGENCIA | [5 empty] | X | JEFATURA MEDICA
| NORMA 119 |  | UPSS EMERGENCIA | [6 empty] | JEFATURA MEDICA | M-1 | ARCHIVADOR METALICO DE 4 GAVETAS | 1 | MA | EQ
| NORMA 119 |  | UPSS EMERGENCIA | [6 empty] | JEFATURA MEDICA | M-17 | BANDEJA ACRILICA DOBLE PARA ESCRITORIO | 1 | MA | EQ
| NORMA 119 |  | UPSS EMERGENCIA | [6 empty] | JEFATURA MEDICA | T-50 | COMPUTADORA PERSONAL | 1 | INF | OC
| NORMA 119 |  | UPSS EMERGENCIA | [6 empty] | JEFATURA MEDICA | M-21 | ESCRITORIO EJECUTIVO | 1 | MA | EQ
| NORMA 119 |  | UPSS EMERGENCIA | [6 empty] | JEFATURA MEDICA | T-57 | IMPRESORA LASER BAJA DEMANDA | 1 | INF | OC
| NORMA 119 |  | UPSS EMERGENCIA | [6 empty] | JEFATURA MEDICA | M-32 | MODULO PARA COMPUTO | 1 | MA | EQ
| NORMA 119 |  | UPSS EMERGENCIA | [6 empty] | JEFATURA MEDICA | M-15 | PAPELERA METALICA DE PISO | 1 | MA | EQ
| NORMA 119 |  | UPSS EMERGENCIA | [6 empty] | JEFATURA MEDICA | M-9 | PERCHA METALICA DE PARED CON 4 GANCHOS | 1 | MA | EQ
| NORMA 119 |  | UPSS EMERGENCIA | [6 empty] | JEFATURA MEDICA | M-145 | PIZARRA ACRILICA DE 2.00 X 1.00 PARA ADOSAR EN LA PARED | 1 | MA | EQ
| NORMA 119 |  | UPSS EMERGENCIA | [6 empty] | JEFATURA MEDICA | T-79 | RELOJ DE UNA ESFERA DE PARED | 1 | INF | OC
| NORMA 119 |  | UPSS EMERGENCIA | [6 empty] | JEFATURA MEDICA | M-39 | SILLA METALICA GIRATORIA RODABLE | 2 | MA | EQ
| NORMA 119 |  | UPSS EMERGENCIA | [6 empty] | JEFATURA MEDICA | M-38 | SILLA METALICA GIRATORIA RODABLE CON BRAZOS | 1 | MA | EQ
| NORMA 119 |  | UPSS EMERGENCIA | [6 empty] | JEFATURA MEDICA | T-21 | TELEFONO IP DE MESA USO GENERAL | 1 | INF | OC
| NORMA 119 |  | UPSS EMERGENCIA | [6 empty] | JEFATURA MEDICA | T-16 | TELEVISOR LED SMART TV DE 42" APROX. INC. RACK | 1 | INF | OC
| NORMA 119 |  | UPSS EMERGENCIA | [6 empty] | JEFATURA MEDICA | M-11 | VITRINA METALICA PARA LIBROS | 1 | MA | EQ
| NORMA 119 |  | UPSS EMERGENCIA | [5 empty] | X | JEFATURA DE ENFERMERIA
| NORMA 119 |  | UPSS EMERGENCIA | [6 empty] | JEFATURA DE ENFERMERIA | M-1 | ARCHIVADOR METALICO DE 4 GAVETAS | 1 | MA | EQ
| NORMA 119 |  | UPSS EMERGENCIA | [6 empty] | JEFATURA DE ENFERMERIA | M-17 | BANDEJA ACRILICA DOBLE PARA ESCRITORIO | 1 | MA | EQ
| NORMA 119 |  | UPSS EMERGENCIA | [6 empty] | JEFATURA DE ENFERMERIA | T-50 | COMPUTADORA PERSONAL | 1 | INF | OC
| NORMA 119 |  | UPSS EMERGENCIA | [6 empty] | JEFATURA DE ENFERMERIA | M-22 | ESCRITORIO ESTANDAR | 1 | MA | EQ
| NORMA 119 |  | UPSS EMERGENCIA | [6 empty] | JEFATURA DE ENFERMERIA | T-57 | IMPRESORA LASER BAJA DEMANDA | 1 | INF | OC
| NORMA 119 |  | UPSS EMERGENCIA | [6 empty] | JEFATURA DE ENFERMERIA | M-32 | MODULO PARA COMPUTO | 1 | MA | EQ
| NORMA 119 |  | UPSS EMERGENCIA | [6 empty] | JEFATURA DE ENFERMERIA | M-15 | PAPELERA METALICA DE PISO | 1 | MA | EQ
| NORMA 119 |  | UPSS EMERGENCIA | [6 empty] | JEFATURA DE ENFERMERIA | M-9 | PERCHA METALICA DE PARED CON 4 GANCHOS | 1 | MA | EQ
| NORMA 119 |  | UPSS EMERGENCIA | [6 empty] | JEFATURA DE ENFERMERIA | M-145 | PIZARRA ACRILICA DE 2.00 X 1.00 PARA ADOSAR EN LA PARED | 1 | MA | EQ
| NORMA 119 |  | UPSS EMERGENCIA | [6 empty] | JEFATURA DE ENFERMERIA | T-79 | RELOJ DE UNA ESFERA DE PARED | 1 | INF | OC
| NORMA 119 |  | UPSS EMERGENCIA | [6 empty] | JEFATURA DE ENFERMERIA | M-36 | SILLA METALICA APILABLE | 2 | MA | EQ
| NORMA 119 |  | UPSS EMERGENCIA | [6 empty] | JEFATURA DE ENFERMERIA | M-38 | SILLA METALICA GIRATORIA RODABLE CON BRAZOS | 1 | MA | EQ
| NORMA 119 |  | UPSS EMERGENCIA | [6 empty] | JEFATURA DE ENFERMERIA | T-20 | TELEFONO IP DE MESA USO GENERAL | 1 | INF | OC
| NORMA 119 |  | UPSS EMERGENCIA | [5 empty] | X | SECRETARIA
| NORMA 119 |  | UPSS EMERGENCIA | [6 empty] | SECRETARIA | M-1 | ARCHIVADOR METALICO DE 4 GAVETAS | 1 | MA | EQ
| NORMA 119 |  | UPSS EMERGENCIA | [6 empty] | SECRETARIA | M-17 | BANDEJA ACRILICA DOBLE PARA ESCRITORIO | 1 | MA | EQ
| NORMA 119 |  | UPSS EMERGENCIA | [6 empty] | SECRETARIA | T-50 | COMPUTADORA PERSONAL | 1 | INF | OC
| NORMA 119 |  | UPSS EMERGENCIA | [6 empty] | SECRETARIA | M-22 | ESCRITORIO ESTANDAR | 1 | MA | EQ
| NORMA 119 |  | UPSS EMERGENCIA | [6 empty] | SECRETARIA | T-57 | IMPRESORA LASER BAJA DEMANDA | 1 | INF | OC
| NORMA 119 |  | UPSS EMERGENCIA | [6 empty] | SECRETARIA | M-31 | MESA METALICA ESQUINERA | 1 | MA | EQ
| NORMA 119 |  | UPSS EMERGENCIA | [6 empty] | SECRETARIA | M-32 | MODULO PARA COMPUTO | 1 | MA | EQ
| NORMA 119 |  | UPSS EMERGENCIA | [6 empty] | SECRETARIA | M-15 | PAPELERA METALICA DE PISO | 1 | MA | EQ
| NORMA 119 |  | UPSS EMERGENCIA | [6 empty] | SECRETARIA | M-39 | SILLA METALICA GIRATORIA RODABLE | 1 | MA | EQ
| NORMA 119 |  | UPSS EMERGENCIA | [6 empty] | SECRETARIA | M-36 | SILLA METALICA APILABLE | 2 | MA | EQ
| NORMA 119 |  | UPSS EMERGENCIA | [6 empty] | SECRETARIA | M-45 | SILLON METALICO SEMICONFORTABLE SIN PORTABRAZOS 3 CUERPOS | 2 | MA | EQ
| NORMA 119 |  | UPSS EMERGENCIA | [6 empty] | SECRETARIA | T-20 | TELEFONO IP DE MESA USO GENERAL | 1 | INF | OC
| NORMA 119 |  | UPSS EMERGENCIA | [5 empty] | X | SALA DE TRABAJO (JUNTAS)
| NORMA 119 |  | UPSS EMERGENCIA | [6 empty] | SALA DE TRABAJO (JUNTAS) | T-50 | COMPUTADORA PERSONAL | 1 | INF | OC
| NORMA 119 |  | UPSS EMERGENCIA | [6 empty] | SALA DE TRABAJO (JUNTAS) | T-53 | ECRAN DE PARED ENROLLABLE | 1 | MA | EQ
| NORMA 119 |  | UPSS EMERGENCIA | [6 empty] | SALA DE TRABAJO (JUNTAS) | M-29 | MESA DE REUNIONES DE 90 X 180 CM | 1 | MA | EQ
| NORMA 119 |  | UPSS EMERGENCIA | [6 empty] | SALA DE TRABAJO (JUNTAS) | M-32 | MODULO PARA COMPUTO | 1 | MA | EQ
| NORMA 119 |  | UPSS EMERGENCIA | [6 empty] | SALA DE TRABAJO (JUNTAS) | M-15 | PAPELERA METALICA DE PISO | 2 | MA | EQ
| NORMA 119 |  | UPSS EMERGENCIA | [6 empty] | SALA DE TRABAJO (JUNTAS) | M-143 | PIZARRA DIGITAL INTERACTIVA | 1 | MA | EQ
| NORMA 119 |  | UPSS EMERGENCIA | [6 empty] | SALA DE TRABAJO (JUNTAS) | T-13 | PROYECTOR MULTIMEDIA CON TARJETA RED INALAMBRICA PARA TECHO CON RACK | 1 | INF | OC
| NORMA 119 |  | UPSS EMERGENCIA | [6 empty] | SALA DE TRABAJO (JUNTAS) | M-39 | SILLA METALICA GIRATORIA RODABLE | 1 | MA | EQ
| NORMA 119 |  | UPSS EMERGENCIA | [6 empty] | SALA DE TRABAJO (JUNTAS) | M-38 | SILLA METALICA GIRATORIA RODABLE CON BRAZOS | 6 | MA | EQ
| NORMA 119 |  | UPSS EMERGENCIA | [6 empty] | SALA DE TRABAJO (JUNTAS) | T-20 | TELEFONO IP DE MESA USO GENERAL | 1 | INF | OC
| NORMA 119 |  | UPSS EMERGENCIA | [6 empty] | SALA DE TRABAJO (JUNTAS) | T-16 | TELEVISOR LED SMART TV DE 42" APROX. INC. RACK | 1 | INF | OC
| NORMA 119 |  | UPSS EMERGENCIA | [5 empty] | X | POLICIA NACIONAL
| NORMA 119 |  | UPSS EMERGENCIA | [6 empty] | POLICIA NACIONAL | M-17 | BANDEJA ACRILICA DOBLE PARA ESCRITORIO | 1 | MA | EQ
| NORMA 119 |  | UPSS EMERGENCIA | [6 empty] | POLICIA NACIONAL | T-50 | COMPUTADORA PERSONAL | 1 | INF | OC
| NORMA 119 |  | UPSS EMERGENCIA | [6 empty] | POLICIA NACIONAL | M-22 | ESCRITORIO ESTANDAR | 1 | MA | EQ
| NORMA 119 |  | UPSS EMERGENCIA | [6 empty] | POLICIA NACIONAL | T-57 | IMPRESORA LASER BAJA DEMANDA | 1 | INF | OC
| NORMA 119 |  | UPSS EMERGENCIA | [6 empty] | POLICIA NACIONAL | M-15 | PAPELERA METALICA DE PISO | 1 | MA | EQ
| NORMA 119 |  | UPSS EMERGENCIA | [6 empty] | POLICIA NACIONAL | M-36 | SILLA METALICA APILABLE | 2 | MA | EQ
| NORMA 119 |  | UPSS EMERGENCIA | [6 empty] | POLICIA NACIONAL | M-38 | SILLA METALICA GIRATORIA RODABLE CON BRAZOS | 1 | MA | EQ
| NORMA 119 |  | UPSS EMERGENCIA | [6 empty] | POLICIA NACIONAL | T-20 | TELEFONO IP DE MESA USO GENERAL | 1 | INF | OC
| NORMA 119 |  | UPSS EMERGENCIA | [5 empty] | X | SERVICIOS HIGIENICOS PUBLICOS HOMBRES
| NORMA 119 |  | UPSS EMERGENCIA | [6 empty] | SERVICIOS HIGIENICOS PUBLICOS HOMBRES | M-14 | PAPELERA DE PLASTICO CON TAPA Y VENTANA BATIBLE | 3 | MC | EQ
| NORMA 119 |  | UPSS EMERGENCIA | [6 empty] | SERVICIOS HIGIENICOS PUBLICOS HOMBRES | E-162 | SECADOR ELECTRICO DE MANOS | 1 | OC | OC
| NORMA 119 |  | UPSS EMERGENCIA | [5 empty] | X | SERVICIOS HIGIENICOS PUBLICOS MUJERES
| NORMA 119 |  | UPSS EMERGENCIA | [6 empty] | SERVICIOS HIGIENICOS PUBLICOS MUJERES | M-14 | PAPELERA DE PLASTICO CON TAPA Y VENTANA BATIBLE | 3 | MC | EQ
| NORMA 119 |  | UPSS EMERGENCIA | [6 empty] | SERVICIOS HIGIENICOS PUBLICOS MUJERES | E-162 | SECADOR ELECTRICO DE MANOS | 2 | OC | OC
| NORMA 119 |  | UPSS EMERGENCIA | [5 empty] | X | SERVICIOS HIGIENICOS PUBLICOS DISCAPACITADOS
| NORMA 119 |  | UPSS EMERGENCIA | [6 empty] | SERVICIOS HIGIENICOS PUBLICOS DISCAPACITADOS | M-14 | PAPELERA DE PLASTICO CON TAPA Y VENTANA BATIBLE | 2 | MC | EQ
| NORMA 119 |  | UPSS EMERGENCIA | [6 empty] | SERVICIOS HIGIENICOS PUBLICOS DISCAPACITADOS | E-162 | SECADOR ELECTRICO DE MANOS | 1 | OC | OC
| NORMA 119 |  | UPSS EMERGENCIA | [5 empty] | X | TRIAJE
| NORMA 119 |  | UPSS EMERGENCIA | [6 empty] | TRIAJE | D-325 | BALANZA DIGITAL CON TALLIMETRO ADULTO | 1 | C | EQ
| NORMA 119 |  | UPSS EMERGENCIA | [6 empty] | TRIAJE | D-188 | BALANZA DIGITAL CON TALLIMETRO PEDIATRICA | 1 | C | EQ
| NORMA 119 |  | UPSS EMERGENCIA | [6 empty] | TRIAJE | M-17 | BANDEJA ACRILICA DOBLE PARA ESCRITORIO | 1 | MA | EQ
| NORMA 119 |  | UPSS EMERGENCIA | [6 empty] | TRIAJE | T-50 | COMPUTADORA PERSONAL | 1 | INF | OC
| NORMA 119 |  | UPSS EMERGENCIA | [6 empty] | TRIAJE | M-114 | CUBO DE ACERO INOXIDABLE PARA DESPERDICIOS CON TAPA ACCIONADA A PEDAL | 1 | MC | EQ
| NORMA 119 |  | UPSS EMERGENCIA | [6 empty] | TRIAJE | O-2 | DISPENSADOR DE PAPEL TOALLA | 1 | OC | OC
| NORMA 119 |  | UPSS EMERGENCIA | [6 empty] | TRIAJE | M-165 | ESCALINATA DE ACERO INOXIDABLE DE 2 PELDAÑOS | 1 | MC | EQ
| NORMA 119 |  | UPSS EMERGENCIA | [6 empty] | TRIAJE | M-22 | ESCRITORIO ESTANDAR | 1 | MA | EQ
| NORMA 119 |  | UPSS EMERGENCIA | [6 empty] | TRIAJE | D-125 | ESTETOSCOPIO ADULTO PEDIATRICO | 1 | C | EQ
| NORMA 119 |  | UPSS EMERGENCIA | [6 empty] | TRIAJE | D-259 | GLUCOMETRO PORTATIL | 1 | B | EQ
| NORMA 119 |  | UPSS EMERGENCIA | [6 empty] | TRIAJE | M-88 | MESA (DIVAN) PARA EXAMENES Y CURACIONES | 1 | MC | EQ
| NORMA 119 |  | UPSS EMERGENCIA | [6 empty] | TRIAJE | M-15 | PAPELERA METALICA DE PISO | 1 | MA | EQ
| NORMA 119 |  | UPSS EMERGENCIA | [6 empty] | TRIAJE | M-9 | PERCHA METALICA DE PARED CON 4 GANCHOS | 1 | MA | EQ
| NORMA 119 |  | UPSS EMERGENCIA | [6 empty] | TRIAJE | D-334 | PULSIOXIMETRO PORTATIL | 1 | B | EQ
| NORMA 119 |  | UPSS EMERGENCIA | [6 empty] | TRIAJE | T-79 | RELOJ DE UNA ESFERA DE PARED | 1 | INF | OC
| NORMA 119 |  | UPSS EMERGENCIA | [6 empty] | TRIAJE | M-36 | SILLA METALICA APILABLE | 2 | MA | EQ
| NORMA 119 |  | UPSS EMERGENCIA | [6 empty] | TRIAJE | M-39 | SILLA METALICA GIRATORIA RODABLE | 1 | MA | EQ
| NORMA 119 |  | UPSS EMERGENCIA | [6 empty] | TRIAJE | T-20 | TELEFONO IP DE MESA USO GENERAL | 1 | INF | OC
| NORMA 119 |  | UPSS EMERGENCIA | [6 empty] | TRIAJE | D-135 | TENSIOMETRO ANEROIDE RODABLE ADULTO | 1 | C | EQ
| NORMA 119 |  | UPSS EMERGENCIA | [5 empty] | X | TERAPIA MEDIOS FISICOS
| NORMA 119 |  | UPSS EMERGENCIA | [6 empty] | TERAPIA MEDIOS FISICOS | M-165 | ESCALINATA DE ACERO INOXIDABLE DE 2 PELDAÑOS | 1 | MC | EQ
| NORMA 119 |  | UPSS EMERGENCIA | [6 empty] | TERAPIA MEDIOS FISICOS | M-88 | MESA (DIVAN) PARA EXAMENES Y CURACIONES | 1 | MC | EQ
| NORMA 119 |  | UPSS EMERGENCIA | [6 empty] | TERAPIA MEDIOS FISICOS | M-9 | PERCHA METALICA DE PARED CON 4 GANCHOS | 1 | MA | EQ
| NORMA 119 |  | UPSS EMERGENCIA | [6 empty] | TERAPIA MEDIOS FISICOS | T-79 | RELOJ DE UNA ESFERA DE PARED | 1 | INF | OC
| NORMA 119 |  | UPSS EMERGENCIA | [6 empty] | TERAPIA MEDIOS FISICOS | M-36 | SILLA METALICA APILABLE | 1 | MA | EQ
| NORMA 119 |  | UPSS EMERGENCIA | [6 empty] | TERAPIA MEDIOS FISICOS | M-49 | TABURETE METALICO RODABLE CON ASIENTO GIRATORIO | 1 | MC | EQ
| NORMA 119 |  | UPSS EMERGENCIA | [6 empty] | TERAPIA MEDIOS FISICOS | M-10 | VITRINA METALICA PARA ANUNCIOS CON PUERTAS CORREDIZAS DE VIDRIO | 1 | MA | EQ
| NORMA 119 |  | UPSS EMERGENCIA | [5 empty] | X | DUCHA PARA PACIENTE
| NORMA 119 |  | UPSS EMERGENCIA | [6 empty] | DUCHA PARA PACIENTE | M-9 | PERCHA METALICA DE PARED CON 4 GANCHOS | 1 | MA | EQ
| NORMA 119 |  | UPSS EMERGENCIA | [6 empty] | DUCHA PARA PACIENTE | M-14 | PAPELERA DE PLASTICO CON TAPA Y VENTANA BATIBLE | 1 | MC | EQ
| NORMA 119 |  | UPSS EMERGENCIA | [5 empty] | X | SALA DE ESPERA PARA REEVALUACION DE PACIENTES
| NORMA 119 |  | UPSS EMERGENCIA | [6 empty] | SALA DE ESPERA PARA REEVALUACION DE PACIENTES | M-15 | PAPELERA METALICA DE PISO | 1 | MA | EQ
| NORMA 119 |  | UPSS EMERGENCIA | [6 empty] | SALA DE ESPERA PARA REEVALUACION DE PACIENTES | T-79 | RELOJ DE UNA ESFERA DE PARED | 1 | INF | OC
| NORMA 119 |  | UPSS EMERGENCIA | [6 empty] | SALA DE ESPERA PARA REEVALUACION DE PACIENTES | M-44 | SILLON METALICO SEMICONFORTABLE SIN PORTABRAZOS 2 CUERPOS | 2 | MA | EQ
| NORMA 119 |  | UPSS EMERGENCIA |  |  |  |  | FARMACIA | X | FARMACIA DESCENTRALIZADO EN UPSS EMERGENCIA
| NORMA 119 |  | UPSS EMERGENCIA |  |  |  |  | FARMACIA |  | FARMACIA DESCENTRALIZADO EN UPSS EMERGENCIA | T-50 | COMPUTADORA PERSONAL | 4 | INF | OC
| NORMA 119 |  | UPSS EMERGENCIA |  |  |  |  | FARMACIA |  | FARMACIA DESCENTRALIZADO EN UPSS EMERGENCIA | M-114 | CUBO DE ACERO INOXIDABLE PARA DESPERDICIOS CON TAPA ACCIONADA A PEDAL | 3 | MC | EQ
| NORMA 119 |  | UPSS EMERGENCIA |  |  |  |  | FARMACIA |  | FARMACIA DESCENTRALIZADO EN UPSS EMERGENCIA | M-22 | ESCRITORIO ESTANDAR | 3 | MA | EQ
| NORMA 119 |  | UPSS EMERGENCIA |  |  |  |  | FARMACIA |  | FARMACIA DESCENTRALIZADO EN UPSS EMERGENCIA | M-60 | ESTANTERIA DE ACERO INOXIDABLE DE 01 CUERPO 05 DIVISIONES | 4 | MC | EQ
| NORMA 119 |  | UPSS EMERGENCIA |  |  |  |  | FARMACIA |  | FARMACIA DESCENTRALIZADO EN UPSS EMERGENCIA | T-57 | IMPRESORA LASER BAJA DEMANDA | 3 | INF | OC
| NORMA 119 |  | UPSS EMERGENCIA |  |  |  |  | FARMACIA |  | FARMACIA DESCENTRALIZADO EN UPSS EMERGENCIA | M-94 | MESA DE TRABAJO DE ACERO INOXIDABLE DE 140 X 70 CM | 2 | MC | EQ
| NORMA 119 |  | UPSS EMERGENCIA |  |  |  |  | FARMACIA |  | FARMACIA DESCENTRALIZADO EN UPSS EMERGENCIA | T-79 | RELOJ DE UNA ESFERA DE PARED | 1 | INF | OC
| NORMA 119 |  | UPSS EMERGENCIA |  |  |  |  | FARMACIA |  | FARMACIA DESCENTRALIZADO EN UPSS EMERGENCIA | D-288 | REFRIGERADORA PARA MEDICAMENTOS | 2 | E | EQ
| NORMA 119 |  | UPSS EMERGENCIA |  |  |  |  | FARMACIA |  | FARMACIA DESCENTRALIZADO EN UPSS EMERGENCIA | M-36 | SILLA METALICA APILABLE | 3 | MA | EQ
| NORMA 119 |  | UPSS EMERGENCIA |  |  |  |  | FARMACIA |  | FARMACIA DESCENTRALIZADO EN UPSS EMERGENCIA | M-39 | SILLA METALICA GIRATORIA RODABLE | 3 | MA | EQ
| NORMA 119 |  | UPSS EMERGENCIA |  |  |  |  | FARMACIA |  | FARMACIA DESCENTRALIZADO EN UPSS EMERGENCIA | T-20 | TELEFONO IP DE MESA USO GENERAL | 3 | INF | OC
| NORMA 119 |  | UPSS EMERGENCIA |  |  |  |  | FARMACIA |  | FARMACIA DESCENTRALIZADO EN UPSS EMERGENCIA | M-10 | VITRINA METALICA PARA ANUNCIOS CON PUERTAS CORREDIZAS DE VIDRIO | 3 | MA | EQ
| NORMA 119 |  | UPSS EMERGENCIA |  |  |  |  | PATOLOGIA CLINICA | X | LABORATORIO DESCENTRALIZADO DE PATOLOGIA CLINICA
| NORMA 119 |  | UPSS EMERGENCIA |  |  |  |  | PATOLOGIA CLINICA |  | LABORATORIO DESCENTRALIZADO DE PATOLOGIA CLINICA | D-366 | ANALIZADOR DE GASES ELECTROLITOS Y METABOLITOS | 1 | B | EQ
| NORMA 119 |  | UPSS EMERGENCIA |  |  |  |  | PATOLOGIA CLINICA |  | LABORATORIO DESCENTRALIZADO DE PATOLOGIA CLINICA | D-248 | BAÑO MARIA DE 10 A 15 LT | 1 | B | EQ
| NORMA 119 |  | UPSS EMERGENCIA |  |  |  |  | PATOLOGIA CLINICA |  | LABORATORIO DESCENTRALIZADO DE PATOLOGIA CLINICA | D-267 | CENTRIFUGA PARA 12 TUBOS | 2 | B | EQ
| NORMA 119 |  | UPSS EMERGENCIA |  |  |  |  | PATOLOGIA CLINICA |  | LABORATORIO DESCENTRALIZADO DE PATOLOGIA CLINICA | D-269 | CENTRIFUGA PARA MICROHEMATOCRITO | 1 | B | EQ
| NORMA 119 |  | UPSS EMERGENCIA |  |  |  |  | PATOLOGIA CLINICA |  | LABORATORIO DESCENTRALIZADO DE PATOLOGIA CLINICA | M-114 | CUBO DE ACERO INOXIDABLE PARA DESPERDICIOS CON TAPA ACCIONADA A PEDAL | 2 | MC | EQ
| NORMA 119 |  | UPSS EMERGENCIA |  |  |  |  | PATOLOGIA CLINICA |  | LABORATORIO DESCENTRALIZADO DE PATOLOGIA CLINICA | D-258 | ESPECTROFOTOMETRO | 1 | B | EQ
| NORMA 119 |  | UPSS EMERGENCIA |  |  |  |  | PATOLOGIA CLINICA |  | LABORATORIO DESCENTRALIZADO DE PATOLOGIA CLINICA | D-271 | HEMOGLOBINOMETRO | 1 | B | EQ
| NORMA 119 |  | UPSS EMERGENCIA |  |  |  |  | PATOLOGIA CLINICA |  | LABORATORIO DESCENTRALIZADO DE PATOLOGIA CLINICA | D-60 | MICROSCOPIO BINOCULAR ESTANDAR | 2 | B | EQ
| NORMA 119 |  | UPSS EMERGENCIA |  |  |  |  | PATOLOGIA CLINICA |  | LABORATORIO DESCENTRALIZADO DE PATOLOGIA CLINICA | D-287 | REFRIGERADORA PARA LABORATORIO DE 14 PIES CUBICOS | 1 | E | EQ
| NORMA 119 |  | UPSS EMERGENCIA |  |  |  |  | PATOLOGIA CLINICA |  | LABORATORIO DESCENTRALIZADO DE PATOLOGIA CLINICA | T-79 | RELOJ DE UNA ESFERA DE PARED | 1 | INF | OC
| NORMA 119 |  | UPSS EMERGENCIA |  |  |  |  | PATOLOGIA CLINICA |  | LABORATORIO DESCENTRALIZADO DE PATOLOGIA CLINICA | M-40 | SILLA METALICA GIRATORIA RODABLE CON ASIENTO ALTO | 2 | MA | EQ
| NORMA 119 |  | UPSS EMERGENCIA | [5 empty] | AMBIENTES COMPLEMENTARIOS
| NORMA 119 |  | UPSS EMERGENCIA | [5 empty] | X | SERVICIOS HIGIENICOS PARA PACIENTES HOMBRES
| NORMA 119 |  | UPSS EMERGENCIA | [6 empty] | SERVICIOS HIGIENICOS PARA PACIENTES HOMBRES | M-14 | PAPELERA DE PLASTICO CON TAPA Y VENTANA BATIBLE | 2 | MC | EQ
| NORMA 119 |  | UPSS EMERGENCIA | [6 empty] | SERVICIOS HIGIENICOS PARA PACIENTES HOMBRES | E-162 | SECADOR ELECTRICO DE MANOS | 1 | OC | OC
| NORMA 119 |  | UPSS EMERGENCIA | [5 empty] | X | SERVICIOS HIGIENICOS PARA PACIENTES MUJERES
| NORMA 119 |  | UPSS EMERGENCIA | [6 empty] | SERVICIOS HIGIENICOS PARA PACIENTES MUJERES | M-14 | PAPELERA DE PLASTICO CON TAPA Y VENTANA BATIBLE | 2 | MC | EQ
| NORMA 119 |  | UPSS EMERGENCIA | [6 empty] | SERVICIOS HIGIENICOS PARA PACIENTES MUJERES | E-162 | SECADOR ELECTRICO DE MANOS | 1 | OC | OC
| NORMA 119 |  | UPSS EMERGENCIA | [5 empty] | X | ESTACION DE ENFERMERAS (INCLUYE TRABAJO LIMPIO)
| NORMA 119 |  | UPSS EMERGENCIA | [6 empty] | ESTACION DE ENFERMERAS (INCLUYE TRABAJO LIMPIO) | D-88 | ASPIRADOR DE SECRECIONES RODABLE | 1 | B | EQ
| NORMA 119 |  | UPSS EMERGENCIA | [6 empty] | ESTACION DE ENFERMERAS (INCLUYE TRABAJO LIMPIO) | D-325 | BALANZA DIGITAL CON TALLIMETRO ADULTO | 1 | C | EQ
| NORMA 119 |  | UPSS EMERGENCIA | [6 empty] | ESTACION DE ENFERMERAS (INCLUYE TRABAJO LIMPIO) | T-2 | CAMARA DE VIDEO IP FIJA INTERIOR TIPO DOMO | 1 | INF | OC
| NORMA 119 |  | UPSS EMERGENCIA | [6 empty] | ESTACION DE ENFERMERAS (INCLUYE TRABAJO LIMPIO) | M-81 | CARRO METALICO FICHERO PARA 20 PORTA HISTORIAS CLINICAS | 1 | MC | EQ
| NORMA 119 |  | UPSS EMERGENCIA | [6 empty] | ESTACION DE ENFERMERAS (INCLUYE TRABAJO LIMPIO) | M-67 | CARRO PARA TRANSPORTE DE DOSIS UNITARIA | 1 | MC | EQ
| NORMA 119 |  | UPSS EMERGENCIA | [6 empty] | ESTACION DE ENFERMERAS (INCLUYE TRABAJO LIMPIO) | D-109 | COCHE DE PARO EQUIPADO | 1 | B | EQ
| NORMA 119 |  | UPSS EMERGENCIA | [6 empty] | ESTACION DE ENFERMERAS (INCLUYE TRABAJO LIMPIO) | T-50 | COMPUTADORA PERSONAL | 2 | INF | OC
| NORMA 119 |  | UPSS EMERGENCIA | [6 empty] | ESTACION DE ENFERMERAS (INCLUYE TRABAJO LIMPIO) | M-114 | CUBO DE ACERO INOXIDABLE PARA DESPERDICIOS CON TAPA ACCIONADA A PEDAL | 2 | MC | EQ
| NORMA 119 |  | UPSS EMERGENCIA | [6 empty] | ESTACION DE ENFERMERAS (INCLUYE TRABAJO LIMPIO) | D-1 | ELECTROCARDIOGRAFO | 1 | B | EQ
| NORMA 119 |  | UPSS EMERGENCIA | [6 empty] | ESTACION DE ENFERMERAS (INCLUYE TRABAJO LIMPIO) | D-140 | EQUIPO DE OXIGENOTERAPIA RODABLE | 1 | E | EQ
| NORMA 119 |  | UPSS EMERGENCIA | [6 empty] | ESTACION DE ENFERMERAS (INCLUYE TRABAJO LIMPIO) | M-22 | ESCRITORIO ESTANDAR | 1 | MA | EQ
| NORMA 119 |  | UPSS EMERGENCIA | [6 empty] | ESTACION DE ENFERMERAS (INCLUYE TRABAJO LIMPIO) | T-22 | ESTACION DE LLAMADA DE ENFERMERA | 1 | INF | OC
| NORMA 119 |  | UPSS EMERGENCIA | [6 empty] | ESTACION DE ENFERMERAS (INCLUYE TRABAJO LIMPIO) | D-125 | ESTETOSCOPIO ADULTO PEDIATRICO | 2 | C | EQ
| NORMA 119 |  | UPSS EMERGENCIA | [6 empty] | ESTACION DE ENFERMERAS (INCLUYE TRABAJO LIMPIO) | D-259 | GLUCOMETRO PORTATIL | 2 | B | EQ
| NORMA 119 |  | UPSS EMERGENCIA | [6 empty] | ESTACION DE ENFERMERAS (INCLUYE TRABAJO LIMPIO) | T-57 | IMPRESORA LASER BAJA DEMANDA | 1 | INF | OC
| NORMA 119 |  | UPSS EMERGENCIA | [6 empty] | ESTACION DE ENFERMERAS (INCLUYE TRABAJO LIMPIO) | D-204 | MALETIN DE REANIMACION ADULTO PEDIATRICO | 1 | C | EQ
| NORMA 119 |  | UPSS EMERGENCIA | [6 empty] | ESTACION DE ENFERMERAS (INCLUYE TRABAJO LIMPIO) | D-375 | MALETIN DE REANIMACION PEDIATRICO NEONATAL | 1 | C | EQ
| NORMA 119 |  | UPSS EMERGENCIA | [6 empty] | ESTACION DE ENFERMERAS (INCLUYE TRABAJO LIMPIO) | M-91 | MESA DE ACERO INOXIDABLE RODABLE PARA MULTIPLES USOS | 1 | MC | EQ
| NORMA 119 |  | UPSS EMERGENCIA | [6 empty] | ESTACION DE ENFERMERAS (INCLUYE TRABAJO LIMPIO) | D-201 | NEBULIZADOR | 3 | B | EQ
| NORMA 119 |  | UPSS EMERGENCIA | [6 empty] | ESTACION DE ENFERMERAS (INCLUYE TRABAJO LIMPIO) | D-131 | PANTOSCOPIO | 2 | C | EQ
| NORMA 119 |  | UPSS EMERGENCIA | [6 empty] | ESTACION DE ENFERMERAS (INCLUYE TRABAJO LIMPIO) | D-334 | PULSIOXIMETRO PORTATIL | 1 | B | EQ
| NORMA 119 |  | UPSS EMERGENCIA | [6 empty] | ESTACION DE ENFERMERAS (INCLUYE TRABAJO LIMPIO) | T-79 | RELOJ DE UNA ESFERA DE PARED | 1 | INF | OC
| NORMA 119 |  | UPSS EMERGENCIA | [6 empty] | ESTACION DE ENFERMERAS (INCLUYE TRABAJO LIMPIO) | M-40 | SILLA METALICA GIRATORIA RODABLE CON ASIENTO ALTO | 2 | MA | EQ
| NORMA 119 |  | UPSS EMERGENCIA | [6 empty] | ESTACION DE ENFERMERAS (INCLUYE TRABAJO LIMPIO) | T-20 | TELEFONO IP DE MESA USO GENERAL | 1 | INF | OC
| NORMA 119 |  | UPSS EMERGENCIA | [6 empty] | ESTACION DE ENFERMERAS (INCLUYE TRABAJO LIMPIO) | D-135 | TENSiOMETRO ANEROIDE RODABLE ADULTO | 1 | C | EQ
| NORMA 119 |  | UPSS EMERGENCIA | [6 empty] | ESTACION DE ENFERMERAS (INCLUYE TRABAJO LIMPIO) | M-64 | VITRINA DE ACERO INOXIDABLE PARA INSTRUMENTAL Y MATERIAL ESTERIL DE DOS CUERPOS | 1 | MC | EQ
| NORMA 119 |  | UPSS EMERGENCIA | [6 empty] | ESTACION DE ENFERMERAS (INCLUYE TRABAJO LIMPIO) | M-10 | VITRINA METALICA PARA ANUNCIOS CON PUERTAS CORREDIZAS DE VIDRIO | 2 | MA | EQ
| NORMA 119 |  | UPSS EMERGENCIA | [5 empty] | X | TRABAJO SUCIO
| NORMA 119 |  | UPSS EMERGENCIA | [6 empty] | TRABAJO SUCIO | M-114 | CUBO DE ACERO INOXIDABLE PARA DESPERDICIOS CON TAPA ACCIONADA A PEDAL | 1 | MC | EQ
| NORMA 119 |  | UPSS EMERGENCIA | [6 empty] | TRABAJO SUCIO | D-92 | DESTRUCTOR DE AGUJAS HIPODERMICAS | 1 | B | EQ
| NORMA 119 |  | UPSS EMERGENCIA | [6 empty] | TRABAJO SUCIO | E-127 | JUEGO DE 03 LAVATORIOS DE 5, 8 Y 12 LITROS | 1 | C | EQ
| NORMA 119 |  | UPSS EMERGENCIA |  |  |  |  | DIAGNOSTICO POR IMAGENES | X | ALMACEN PARA EQUIPO DE DIAGNOSTICO
| NORMA 119 |  | UPSS EMERGENCIA |  |  |  |  | DIAGNOSTICO POR IMAGENES |  | ALMACEN PARA EQUIPO DE DIAGNOSTICO | D-24 | EQUIPO DE RAYOS X RODABLE DIGITAL | 1 | B | EQ
| NORMA 119 |  | UPSS EMERGENCIA | [5 empty] | X | GUARDAROPA DE PECIENTES
| NORMA 119 |  | UPSS EMERGENCIA | [6 empty] | GUARDAROPA DE PECIENTES | M-60 | ESTANTERIA DE ACERO INOXIDABLE DE 01 CUERPO 05 DIVISIONES | 1 | MC | EQ
| NORMA 119 |  | UPSS EMERGENCIA | [6 empty] | GUARDAROPA DE PECIENTES | M-86 | ESCALINATA METALICA 2 PELDAÑOS | 1 | MC | EQ
| NORMA 119 |  | UPSS EMERGENCIA | [5 empty] | X | ROPA LIMPIA
| NORMA 119 |  | UPSS EMERGENCIA | [6 empty] | ROPA LIMPIA | M-60 | ESTANTERIA DE ACERO INOXIDABLE DE 01 CUERPO 05 DIVISIONES | 1 | MC | EQ
| NORMA 119 |  | UPSS EMERGENCIA | [6 empty] | ROPA LIMPIA | M-86 | ESCALINATA METALICA 2 PELDAÑOS | 1 | MC | EQ
| NORMA 119 |  | UPSS EMERGENCIA | [5 empty] | X | ESTAR DE PERSONAL DE GUARDIA HOMBRES
| NORMA 119 |  | UPSS EMERGENCIA | [6 empty] | ESTAR DE PERSONAL DE GUARDIA HOMBRES | E-167 | HERVIDOR ELECTRICO DE AGUA | 1 | E | EQ
| NORMA 119 |  | UPSS EMERGENCIA | [6 empty] | ESTAR DE PERSONAL DE GUARDIA HOMBRES | E-86 | HORNO MICROONDAS CON PANEL DIGITAL | 1 | E | EQ
| NORMA 119 |  | UPSS EMERGENCIA | [6 empty] | ESTAR DE PERSONAL DE GUARDIA HOMBRES | M-123 | MESA DE COMEDOR PARA 4 PERSONAS | 1 | MA | EQ
| NORMA 119 |  | UPSS EMERGENCIA | [6 empty] | ESTAR DE PERSONAL DE GUARDIA HOMBRES | M-30 | MESA METALICA DE CENTRO | 1 | MA | EQ
| NORMA 119 |  | UPSS EMERGENCIA | [6 empty] | ESTAR DE PERSONAL DE GUARDIA HOMBRES | M-31 | MESA METALICA ESQUINERA | 1 | MA | EQ
| NORMA 119 |  | UPSS EMERGENCIA | [6 empty] | ESTAR DE PERSONAL DE GUARDIA HOMBRES | M-101 | PAPELERA DE ACERO INOXIDABLE DE FORMA CILINDRICA | 2 | MA | EQ
| NORMA 119 |  | UPSS EMERGENCIA | [6 empty] | ESTAR DE PERSONAL DE GUARDIA HOMBRES | M-9 | PERCHA METALICA DE PARED CON 4 GANCHOS | 2 | MA | EQ
| NORMA 119 |  | UPSS EMERGENCIA | [6 empty] | ESTAR DE PERSONAL DE GUARDIA HOMBRES | E-159 | REFRIGERADOR DE 4 P3 | 1 | E | EQ
| NORMA 119 |  | UPSS EMERGENCIA | [6 empty] | ESTAR DE PERSONAL DE GUARDIA HOMBRES | T-79 | RELOJ DE UNA ESFERA DE PARED | 1 | INF | OC
| NORMA 119 |  | UPSS EMERGENCIA | [6 empty] | ESTAR DE PERSONAL DE GUARDIA HOMBRES | M-36 | SILLA METALICA APILABLE | 4 | MA | EQ
| NORMA 119 |  | UPSS EMERGENCIA | [6 empty] | ESTAR DE PERSONAL DE GUARDIA HOMBRES | M-44 | SILLON METALICO SEMICONFORTABLE SIN PORTABRAZOS 2 CUERPOS | 2 | MA | EQ
| NORMA 119 |  | UPSS EMERGENCIA | [6 empty] | ESTAR DE PERSONAL DE GUARDIA HOMBRES | T-20 | TELEFONO IP DE MESA USO GENERAL | 1 | INF | OC
| NORMA 119 |  | UPSS EMERGENCIA | [6 empty] | ESTAR DE PERSONAL DE GUARDIA HOMBRES | T-16 | TELEVISOR LED SMART TV DE 42" APROX. INC. RACK | 1 | INF | OC
| NORMA 119 |  | UPSS EMERGENCIA | [5 empty] | X | ESTAR DE PERSONAL DE GUARDIA MUJERES
| NORMA 119 |  | UPSS EMERGENCIA | [6 empty] | ESTAR DE PERSONAL DE GUARDIA MUJERES | E-167 | HERVIDOR ELECTRICO DE AGUA | 1 | E | EQ
| NORMA 119 |  | UPSS EMERGENCIA | [6 empty] | ESTAR DE PERSONAL DE GUARDIA MUJERES | E-86 | HORNO MICROONDAS CON PANEL DIGITAL | 1 | E | EQ
| NORMA 119 |  | UPSS EMERGENCIA | [6 empty] | ESTAR DE PERSONAL DE GUARDIA MUJERES | M-123 | MESA DE COMEDOR PARA 4 PERSONAS | 1 | MA | EQ
| NORMA 119 |  | UPSS EMERGENCIA | [6 empty] | ESTAR DE PERSONAL DE GUARDIA MUJERES | M-30 | MESA METALICA DE CENTRO | 1 | MA | EQ
| NORMA 119 |  | UPSS EMERGENCIA | [6 empty] | ESTAR DE PERSONAL DE GUARDIA MUJERES | M-31 | MESA METALICA ESQUINERA | 1 | MA | EQ
| NORMA 119 |  | UPSS EMERGENCIA | [6 empty] | ESTAR DE PERSONAL DE GUARDIA MUJERES | M-101 | PAPELERA DE ACERO INOXIDABLE DE FORMA CILINDRICA | 2 | MA | EQ
| NORMA 119 |  | UPSS EMERGENCIA | [6 empty] | ESTAR DE PERSONAL DE GUARDIA MUJERES | M-9 | PERCHA METALICA DE PARED CON 4 GANCHOS | 2 | MA | EQ
| NORMA 119 |  | UPSS EMERGENCIA | [6 empty] | ESTAR DE PERSONAL DE GUARDIA MUJERES | E-159 | REFRIGERADOR DE 4 P3 | 1 | E | EQ
| NORMA 119 |  | UPSS EMERGENCIA | [6 empty] | ESTAR DE PERSONAL DE GUARDIA MUJERES | T-79 | RELOJ DE UNA ESFERA DE PARED | 1 | INF | OC
| NORMA 119 |  | UPSS EMERGENCIA | [6 empty] | ESTAR DE PERSONAL DE GUARDIA MUJERES | M-36 | SILLA METALICA APILABLE | 4 | MA | EQ
| NORMA 119 |  | UPSS EMERGENCIA | [6 empty] | ESTAR DE PERSONAL DE GUARDIA MUJERES | M-44 | SILLON METALICO SEMICONFORTABLE SIN PORTABRAZOS 2 CUERPOS | 2 | MA | EQ
| NORMA 119 |  | UPSS EMERGENCIA | [6 empty] | ESTAR DE PERSONAL DE GUARDIA MUJERES | T-20 | TELEFONO IP DE MESA USO GENERAL | 1 | INF | OC
| NORMA 119 |  | UPSS EMERGENCIA | [6 empty] | ESTAR DE PERSONAL DE GUARDIA MUJERES | T-16 | TELEVISOR LED SMART TV DE 42" APROX. INC. RACK | 1 | INF | OC
| NORMA 119 |  | UPSS EMERGENCIA | [5 empty] | X | SERVICIOS HIGIENICOS PARA PERSONAL HOMBRES
| NORMA 119 |  | UPSS EMERGENCIA | [6 empty] | SERVICIOS HIGIENICOS PARA PERSONAL HOMBRES | M-14 | PAPELERA DE PLASTICO CON TAPA Y VENTANA BATIBLE | 2 | MC | EQ
| NORMA 119 |  | UPSS EMERGENCIA | [6 empty] | SERVICIOS HIGIENICOS PARA PERSONAL HOMBRES | E-162 | SECADOR ELECTRICO DE MANOS | 1 | OC | OC
| NORMA 119 |  | UPSS EMERGENCIA | [5 empty] | X | SERVICIOS HIGIENICOS PARA PERSONAL MUJERES
| NORMA 119 |  | UPSS EMERGENCIA | [6 empty] | SERVICIOS HIGIENICOS PARA PERSONAL MUJERES | M-14 | PAPELERA DE PLASTICO CON TAPA Y VENTANA BATIBLE | 2 | MC | EQ
| NORMA 119 |  | UPSS EMERGENCIA | [6 empty] | SERVICIOS HIGIENICOS PARA PERSONAL MUJERES | E-162 | SECADOR ELECTRICO DE MANOS | 1 | OC | OC
| NORMA 119 |  | UPSS EMERGENCIA | [5 empty] | X | ALMACEN DE MEDICAMENTOS, MATERIALES E INSUMOS
| NORMA 119 |  | UPSS EMERGENCIA | [6 empty] | ALMACEN DE MEDICAMENTOS, MATERIALES E INSUMOS | M-114 | CUBO DE ACERO INOXIDABLE PARA DESPERDICIOS CON TAPA ACCIONADA A PEDAL | 1 | MC | EQ
| NORMA 119 |  | UPSS EMERGENCIA | [6 empty] | ALMACEN DE MEDICAMENTOS, MATERIALES E INSUMOS | M-6 | ESCALERA DE ALUMINIO DE 3 PASOS | 1 | MC | EQ
| NORMA 119 |  | UPSS EMERGENCIA | [6 empty] | ALMACEN DE MEDICAMENTOS, MATERIALES E INSUMOS | M-60 | ESTANTERIA DE ACERO INOXIDABLE DE 01 CUERPO 05 DIVISIONES | 4 | MC | EQ
| NORMA 119 |  | UPSS EMERGENCIA | [6 empty] | ALMACEN DE MEDICAMENTOS, MATERIALES E INSUMOS | D-288 | REFRIGERADORA PARA MEDICAMENTOS | 1 | E | EQ
| NORMA 119 |  | UPSS EMERGENCIA | [5 empty] | X | ALMACEN DE EQUIPOS E INSTRUMENTAL
| NORMA 119 |  | UPSS EMERGENCIA | [6 empty] | ALMACEN DE EQUIPOS E INSTRUMENTAL | M-114 | CUBO DE ACERO INOXIDABLE PARA DESPERDICIOS CON TAPA ACCIONADA A PEDAL | 1 | MC | EQ
| NORMA 119 |  | UPSS EMERGENCIA | [6 empty] | ALMACEN DE EQUIPOS E INSTRUMENTAL | M-6 | ESCALERA DE ALUMINIO DE 3 PASOS | 1 | MC | EQ
| NORMA 119 |  | UPSS EMERGENCIA | [6 empty] | ALMACEN DE EQUIPOS E INSTRUMENTAL | M-60 | ESTANTERIA DE ACERO INOXIDABLE DE 01 CUERPO 05 DIVISIONES | 4 | MC | EQ
| NORMA 119 |  | UPSS EMERGENCIA | [5 empty] | X | ALMACEN DE EQUIPOS Y MATERIALES PARA DESASTRES
| NORMA 119 |  | UPSS EMERGENCIA | [6 empty] | ALMACEN DE EQUIPOS Y MATERIALES PARA DESASTRES | E-103 | BALANZA DE PLATAFORMA, FUERZA 100 KG, DIGITAL | 1 | E | EQ
| NORMA 119 |  | UPSS EMERGENCIA | [6 empty] | ALMACEN DE EQUIPOS Y MATERIALES PARA DESASTRES | M-6 | ESCALERA DE ALUMINIO DE 3 PASOS | 1 | MC | EQ
| NORMA 119 |  | UPSS EMERGENCIA | [6 empty] | ALMACEN DE EQUIPOS Y MATERIALES PARA DESASTRES | M-60 | ESTANTERIA DE ACERO INOXIDABLE DE 01 CUERPO 05 DIVISIONES | 6 | MC | EQ
| NORMA 119 |  | UPSS EMERGENCIA | [5 empty] | X | CUARTO DE LIMPIEZA
| NORMA 119 |  | UPSS EMERGENCIA | [6 empty] | CUARTO DE LIMPIEZA | M-170 | CARRO PARA UTILES DE LIMPIEZA | 2 | MC | EQ
| NORMA 119 |  | UPSS EMERGENCIA | [6 empty] | CUARTO DE LIMPIEZA | E-58 | MAQUINA LUSTRADORA TIPO INDUSTRIAL CON ESCOBILLA | 1 | E | EQ
| NORMA 119 |  | UPSS EMERGENCIA | [5 empty] | X | CUARTO TECNICO
| NORMA 119 |  | UPSS EMERGENCIA | [6 empty] | CUARTO TECNICO | E-15 | EQUIPO DE VENTILACION Y EXTRACCION DE AIRE | 1 | OC | OC
| NORMA 119 |  | UPSS EMERGENCIA | [6 empty] | CUARTO TECNICO | E-185 | TABLERO DE CONTROL AUTOMATICO | 1 | OC | OC
| NORMA 119 |  | UPSS EMERGENCIA | [6 empty] | CUARTO TECNICO | E-22 | UPS | 1 | OC | OC
| NORMA 119 |  | UPSS EMERGENCIA | [5 empty] | X | ROPA SUCIA
| NORMA 119 |  | UPSS EMERGENCIA | [6 empty] | ROPA SUCIA | M-117 | PORTABOLSA METALICA RODABLE, CON BOLSA DE LONA | 2 | MC | EQ
| NORMA 119 |  | UPSS EMERGENCIA | [5 empty] | X | CUARTO SEPTICO
| NORMA 119 |  | UPSS EMERGENCIA | [6 empty] | CUARTO SEPTICO | D-220 | LAVADOR AUTOMATICA DE CHATAS | 1 | E | EQ
| NORMA 119 |  | UPSS EMERGENCIA | [6 empty] | CUARTO SEPTICO | M-102 | PORTACHATAS Y PAPAGAYOS DE PARED | 1 | MC | EQ
| NORMA 119 |  | UPSS EMERGENCIA | [5 empty] | X | ALMACEN INTERMEDIO DE RESIDUOS SOLIDOS
| NORMA 119 |  | UPSS EMERGENCIA | [6 empty] | ALMACEN INTERMEDIO DE RESIDUOS SOLIDOS | M-164 | CONTENEDOR RODABLE PARA RESIDUOS SOLIDOS | 2 | C | EQ
| NORMA 119 | 3 | UPSS CENTRO OBSTETRICO |  |  |  |  | GINECO OBST | UPSS CENTRO OBSTETRICO | UPSS CENTRO OBSTETRICO
| NORMA 119 |  | UPSS CENTRO OBSTETRICO |  |  |  |  | GINECO OBST | AMBIENTES PRESTACIONALES
| NORMA 119 |  | UPSS CENTRO OBSTETRICO |  |  |  |  | GINECO OBST | X | SALA DE DILATACION
| NORMA 119 |  | UPSS CENTRO OBSTETRICO |  |  |  |  | GINECO OBST |  | SALA DE DILATACION | D-54 | AMNIOSCOPIO | 1 | C | EQ
| NORMA 119 |  | UPSS CENTRO OBSTETRICO |  |  |  |  | GINECO OBST |  | SALA DE DILATACION | M-72 | BIOMBO DE ACERO INOXIDABLE DE 2 CUERPOS | 2 | MC | EQ
| NORMA 119 |  | UPSS CENTRO OBSTETRICO |  |  |  |  | GINECO OBST |  | SALA DE DILATACION | D-105 | BOMBA DE INFUSION DE 2 CANALES | 3 | B | EQ
| NORMA 119 |  | UPSS CENTRO OBSTETRICO |  |  |  |  | GINECO OBST |  | SALA DE DILATACION | M-161 | CAMA PARA TRABAJO DE PARTO | 3 | MC | EQ
| NORMA 119 |  | UPSS CENTRO OBSTETRICO |  |  |  |  | GINECO OBST |  | SALA DE DILATACION | M-81 | CARRO METALICO FICHERO PARA 20 PORTA HISTORIAS CLINICAS | 1 | MC | EQ
| NORMA 119 |  | UPSS CENTRO OBSTETRICO |  |  |  |  | GINECO OBST |  | SALA DE DILATACION | M-13 | CILINDRO DE PLASTICO CON TAPA VAIVEN | 1 | MC | EQ
| NORMA 119 |  | UPSS CENTRO OBSTETRICO |  |  |  |  | GINECO OBST |  | SALA DE DILATACION | M-114 | CUBO DE ACERO INOXIDABLE PARA DESPERDICIOS CON TAPA ACCIONADA A PEDAL | 2 | MC | EQ
| NORMA 119 |  | UPSS CENTRO OBSTETRICO |  |  |  |  | GINECO OBST |  | SALA DE DILATACION | D-96 | DETECTOR DE LATIDOS FETALES DE SOBREMESA | 1 | B | EQ
| NORMA 119 |  | UPSS CENTRO OBSTETRICO |  |  |  |  | GINECO OBST |  | SALA DE DILATACION | D-102 | ECOGRAFO OBSTETRICO | 1 | B | EQ
| NORMA 119 |  | UPSS CENTRO OBSTETRICO |  |  |  |  | GINECO OBST |  | SALA DE DILATACION | M-86 | ESCALINATA METALICA 2 PELDAÑOS | 3 | MC | EQ
| NORMA 119 |  | UPSS CENTRO OBSTETRICO |  |  |  |  | GINECO OBST |  | SALA DE DILATACION | D-349 | ESTETOSCOPIO FETOSCOPIO | 1 | C | EQ
| NORMA 119 |  | UPSS CENTRO OBSTETRICO |  |  |  |  | GINECO OBST |  | SALA DE DILATACION | D-199 | FLUJOMETRO CON HUMIFICADOR PARA LA RED DE OXIGENO | 3 | C | EQ
| NORMA 119 |  | UPSS CENTRO OBSTETRICO |  |  |  |  | GINECO OBST |  | SALA DE DILATACION | D-259 | GLUCOMETRO PORTATIL | 1 | B | EQ
| NORMA 119 |  | UPSS CENTRO OBSTETRICO |  |  |  |  | GINECO OBST |  | SALA DE DILATACION | D-28 | LAMPARA DE EXAMEN CLINICO | 1 | C | EQ
| NORMA 119 |  | UPSS CENTRO OBSTETRICO |  |  |  |  | GINECO OBST |  | SALA DE DILATACION | M-91 | MESA DE ACERO INOXIDABLE RODABLE PARA MULTIPLES USOS | 1 | MC | EQ
| NORMA 119 |  | UPSS CENTRO OBSTETRICO |  |  |  |  | GINECO OBST |  | SALA DE DILATACION | D-7 | MONITOR DE FUNCIONES VITALES DE 6 PARAMETROS | 1 | B | EQ
| NORMA 119 |  | UPSS CENTRO OBSTETRICO |  |  |  |  | GINECO OBST |  | SALA DE DILATACION | D-15 | MONITOR FETAL | 3 | B | EQ
| NORMA 119 |  | UPSS CENTRO OBSTETRICO |  |  |  |  | GINECO OBST |  | SALA DE DILATACION | M-15 | PAPELERA METALICA DE PISO | 1 | MA | EQ
| NORMA 119 |  | UPSS CENTRO OBSTETRICO |  |  |  |  | GINECO OBST |  | SALA DE DILATACION | M-115 | PORTA BALDE DE ACERO INOXIDABLE RODABLE CON BALDE DE ACERO INOXIDABLE | 1 | MC | EQ
| NORMA 119 |  | UPSS CENTRO OBSTETRICO |  |  |  |  | GINECO OBST |  | SALA DE DILATACION | M-103 | PORTALAVATORIO DOBLE DE ACERO INOXIDABLE RODABLE CON GABINETES | 1 | C | EQ
| NORMA 119 |  | UPSS CENTRO OBSTETRICO |  |  |  |  | GINECO OBST |  | SALA DE DILATACION | M-105 | PORTASUERO METALICO RODABLE | 1 | MC | EQ
| NORMA 119 |  | UPSS CENTRO OBSTETRICO |  |  |  |  | GINECO OBST |  | SALA DE DILATACION | D-17 | PULSIOXIMETRO | 2 | B | EQ
| NORMA 119 |  | UPSS CENTRO OBSTETRICO |  |  |  |  | GINECO OBST |  | SALA DE DILATACION | T-79 | RELOJ DE UNA ESFERA DE PARED | 1 | INF | OC
| NORMA 119 |  | UPSS CENTRO OBSTETRICO |  |  |  |  | GINECO OBST |  | SALA DE DILATACION | D-145 | SET DE RIÑONERAS DE ACERO QUIRURGiCO | 1 | INST | EQ
| NORMA 119 |  | UPSS CENTRO OBSTETRICO |  |  |  |  | GINECO OBST |  | SALA DE DILATACION | D-146 | SET DE TAMBORES DE ACERO QUIRURGICO | 1 | INST | EQ
| NORMA 119 |  | UPSS CENTRO OBSTETRICO |  |  |  |  | GINECO OBST |  | SALA DE DILATACION | T-20 | TELEFONO IP DE MESA USO GENERAL | 1 | INF | OC
| NORMA 119 |  | UPSS CENTRO OBSTETRICO |  |  |  |  | GINECO OBST |  | SALA DE DILATACION | D-135 | TENSIOMETRO ANEROIDE RODABLE ADULTO | 1 | C | EQ
| NORMA 119 |  | UPSS CENTRO OBSTETRICO |  |  |  |  | GINECO OBST |  | SALA DE DILATACION | D-226 | TOMA MURAL (O, V, 3 TOMACORRIENTES DOBLES, RACK Y BRAZO PARA MONITOR MULTIPARAMETRO Y 02 DATA) | 3 | E | EQ
| NORMA 119 |  | UPSS CENTRO OBSTETRICO |  |  |  |  | GINECO OBST |  | SALA DE DILATACION | D-202 | UNIDAD DE ASPIRACION PARA RED DE VACIO | 3 | C | EQ
| NORMA 119 |  | UPSS CENTRO OBSTETRICO |  |  |  |  | GINECO OBST |  | SALA DE DILATACION | M-64 | VITRINA DE ACERO INOXIDABLE PARA INSTRUMENTAL Y MATERIAL ESTERIL DE DOS CUERPOS | 1 | MC | EQ
| NORMA 119 |  | UPSS CENTRO OBSTETRICO |  |  |  |  | GINECO OBST | X | SALA DE PARTO
| NORMA 119 |  | UPSS CENTRO OBSTETRICO |  |  |  |  | GINECO OBST |  | SALA DE PARTO | D-88 | ASPIRADOR DE SECRECIONES RODABLE | 1 | B | EQ
| NORMA 119 |  | UPSS CENTRO OBSTETRICO |  |  |  |  | GINECO OBST |  | SALA DE PARTO | D-89 | ASPIRADOR DE SECRECIONES RODABLE PARA RED DE VACIO | 2 | B | EQ
| NORMA 119 |  | UPSS CENTRO OBSTETRICO |  |  |  |  | GINECO OBST |  | SALA DE PARTO | D-105 | BOMBA DE INFUSION DE 2 CANALES | 2 | B | EQ
| NORMA 119 |  | UPSS CENTRO OBSTETRICO |  |  |  |  | GINECO OBST |  | SALA DE PARTO | D-109 | COCHE DE PARO EQUIPADO | 1 | B | EQ
| NORMA 119 |  | UPSS CENTRO OBSTETRICO |  |  |  |  | GINECO OBST |  | SALA DE PARTO | M-114 | CUBO DE ACERO INOXIDABLE PARA DESPERDICIOS CON TAPA ACCIONADA A PEDAL | 2 | MC | EQ
| NORMA 119 |  | UPSS CENTRO OBSTETRICO |  |  |  |  | GINECO OBST |  | SALA DE PARTO | D-96 | DETECTOR DE LATIDOS FETALES DE SOBREMESA | 1 | B | EQ
| NORMA 119 |  | UPSS CENTRO OBSTETRICO |  |  |  |  | GINECO OBST |  | SALA DE PARTO | D-99 | ECOGRAFO DOPPLER COLOR 3D | 1 | B | EQ
| NORMA 119 |  | UPSS CENTRO OBSTETRICO |  |  |  |  | GINECO OBST |  | SALA DE PARTO | M-86 | ESCALINATA METALICA 2 PELDAÑOS | 1 | MC | EQ
| NORMA 119 |  | UPSS CENTRO OBSTETRICO |  |  |  |  | GINECO OBST |  | SALA DE PARTO | D-222 | ESTATIVA DE TECHO CON 02 COLUMNAS (GASES, 2 O, 2 V, 2 AC, 6 TOMAC. DOBLES, RACK Y BRAZO PARA MONITOR MULTIPARAMETRO, 04 DATA. ESCAPE GASES) PARA C/U | 1 | E | EQ
| NORMA 119 |  | UPSS CENTRO OBSTETRICO |  |  |  |  | GINECO OBST |  | SALA DE PARTO | D-349 | ESTETOSCOPIO FETOSCOPIO | 1 | C | EQ
| NORMA 119 |  | UPSS CENTRO OBSTETRICO |  |  |  |  | GINECO OBST |  | SALA DE PARTO | D-199 | FLUJOMETRO CON HUMIFICADOR PARA LA RED DE OXIGENO | 2 | C | EQ
| NORMA 119 |  | UPSS CENTRO OBSTETRICO |  |  |  |  | GINECO OBST |  | SALA DE PARTO | D-28 | LAMPARA DE EXAMEN CLINICO | 1 | C | EQ
| NORMA 119 |  | UPSS CENTRO OBSTETRICO |  |  |  |  | GINECO OBST |  | SALA DE PARTO | D-33 | LAMPARA QUIRURGICA DE TECHO SIMPLE | 1 | B | EQ
| NORMA 119 |  | UPSS CENTRO OBSTETRICO |  |  |  |  | GINECO OBST |  | SALA DE PARTO | D-34 | LAMPARA QUIRURGICA RODABLE | 1 | B | EQ
| NORMA 119 |  | UPSS CENTRO OBSTETRICO |  |  |  |  | GINECO OBST |  | SALA DE PARTO | D-117 | MAQUINA DE ANESTESIA CON MONITOREO BASICO | 1 | B | EQ
| NORMA 119 |  | UPSS CENTRO OBSTETRICO |  |  |  |  | GINECO OBST |  | SALA DE PARTO | M-90 | MESA DE ACERO INOXIDABLE TIPO MAYO | 1 | MC | EQ
| NORMA 119 |  | UPSS CENTRO OBSTETRICO |  |  |  |  | GINECO OBST |  | SALA DE PARTO | M-92 | MESA DE PARTOS | 1 | B | EQ
| NORMA 119 |  | UPSS CENTRO OBSTETRICO |  |  |  |  | GINECO OBST |  | SALA DE PARTO | M-99 | MESA RODABLE DE ACERO INOXIDABLE PARA CURACIONES CON TABLERO | 1 | MC | EQ
| NORMA 119 |  | UPSS CENTRO OBSTETRICO |  |  |  |  | GINECO OBST |  | SALA DE PARTO | M-115 | PORTA BALDE DE ACERO INOXIDABLE RODABLE CON BALDE DE ACERO INOXIDABLE | 1 | MC | EQ
| NORMA 119 |  | UPSS CENTRO OBSTETRICO |  |  |  |  | GINECO OBST |  | SALA DE PARTO | M-103 | PORTALAVATORIO DOBLE DE ACERO INOXIDABLE RODABLE CON GABINETES | 1 | C | EQ
| NORMA 119 |  | UPSS CENTRO OBSTETRICO |  |  |  |  | GINECO OBST |  | SALA DE PARTO | M-105 | PORTASUERO METALICO RODABLE | 1 | MC | EQ
| NORMA 119 |  | UPSS CENTRO OBSTETRICO |  |  |  |  | GINECO OBST |  | SALA DE PARTO | T-79 | RELOJ DE UNA ESFERA DE PARED | 1 | INF | OC
| NORMA 119 |  | UPSS CENTRO OBSTETRICO |  |  |  |  | GINECO OBST |  | SALA DE PARTO | D-206 | RESUCITADOR MANUAL ADULTO PEDIATRICO | 1 | C | EQ
| NORMA 119 |  | UPSS CENTRO OBSTETRICO |  |  |  |  | GINECO OBST |  | SALA DE PARTO | D-145 | SET DE RIÑONERAS DE ACERO QUIRURGICO | 1 | INST | EQ
| NORMA 119 |  | UPSS CENTRO OBSTETRICO |  |  |  |  | GINECO OBST |  | SALA DE PARTO | D-146 | SET DE TAMBORES DE ACERO QUIRURGICO | 1 | INST | EQ
| NORMA 119 |  | UPSS CENTRO OBSTETRICO |  |  |  |  | GINECO OBST |  | SALA DE PARTO | I-20 | SET INSTRUMENTAL DE LEGRADO UTERINO | 1 | INST | EQ
| NORMA 119 |  | UPSS CENTRO OBSTETRICO |  |  |  |  | GINECO OBST |  | SALA DE PARTO | I-21 | SET INSTRUMENTAL DE PARTO | 1 | INST | EQ
| NORMA 119 |  | UPSS CENTRO OBSTETRICO |  |  |  |  | GINECO OBST |  | SALA DE PARTO | I-2 | SET INSTRUMENTAL PARA SUTURA | 1 | INST | EQ
| NORMA 119 |  | UPSS CENTRO OBSTETRICO |  |  |  |  | GINECO OBST |  | SALA DE PARTO | I-23 | SET INSTRUMENTAL PARA REVISION DE CUELLO UTERINO | 1 | INST | EQ
| NORMA 119 |  | UPSS CENTRO OBSTETRICO |  |  |  |  | GINECO OBST |  | SALA DE PARTO | M-49 | TABURETE METALICO RODABLE CON ASIENTO GIRATORIO | 2 | MC | EQ
| NORMA 119 |  | UPSS CENTRO OBSTETRICO |  |  |  |  | GINECO OBST |  | SALA DE PARTO | T-20 | TELEFONO IP DE MESA USO GENERAL | 1 | INF | OC
| NORMA 119 |  | UPSS CENTRO OBSTETRICO |  |  |  |  | GINECO OBST |  | SALA DE PARTO | D-135 | TENSIOMETRO ANEROIDE RODABLE ADULTO | 1 | C | EQ
| NORMA 119 |  | UPSS CENTRO OBSTETRICO |  |  |  |  | GINECO OBST |  | SALA DE PARTO | D-226 | TOMA MURAL (O, V, 3 TOMACORRIENTES DOBLES, RACK Y BRAZO PARA MONITOR MULTIPARAMETRO Y 02 DATA) | 1 | E | EQ
| NORMA 119 |  | UPSS CENTRO OBSTETRICO |  |  |  |  | GINECO OBST |  | SALA DE PARTO | D-202 | UNIDAD DE ASPIRACION PARA RED DE VACIO | 2 | C | EQ
| NORMA 119 |  | UPSS CENTRO OBSTETRICO |  |  |  |  | GINECO OBST |  | SALA DE PARTO | D-95 | VACUUM EXTRACTOR ELECTRICO | 1 | C | EQ
| NORMA 119 |  | UPSS CENTRO OBSTETRICO |  |  |  |  | GINECO OBST |  | SALA DE PARTO | M-64 | VITRINA DE ACERO INOXIDABLE PARA INSTRUMENTAL Y MATERIAL ESTERIL DE DOS CUERPOS | 1 | MC | EQ
| NORMA 119 |  | UPSS CENTRO OBSTETRICO |  |  |  |  | GINECO OBST | X | SALA MULTIFUNCIONAL CON ACOMPAÑAMIENTO FAMILIAR
| NORMA 119 |  | UPSS CENTRO OBSTETRICO |  |  |  |  | GINECO OBST |  | SALA MULTIFUNCIONAL CON ACOMPAÑAMIENTO FAMILIAR | T-3 | CAMARA DE VIDEO IP MOVIL INTERIOR TIPO DOMO | 1 | INF | OC
| NORMA 119 |  | UPSS CENTRO OBSTETRICO |  |  |  |  | GINECO OBST |  | SALA MULTIFUNCIONAL CON ACOMPAÑAMIENTO FAMILIAR | D-141 | CHATA DE ACERO INOXIDABLE | 1 | MC | EQ
| NORMA 119 |  | UPSS CENTRO OBSTETRICO |  |  |  |  | GINECO OBST |  | SALA MULTIFUNCIONAL CON ACOMPAÑAMIENTO FAMILIAR | M-114 | CUBO DE ACERO INOXIDABLE PARA DESPERDICIOS CON TAPA ACCIONADA A PEDAL | 1 | MC | EQ
| NORMA 119 |  | UPSS CENTRO OBSTETRICO |  |  |  |  | GINECO OBST |  | SALA MULTIFUNCIONAL CON ACOMPAÑAMIENTO FAMILIAR | D-96 | DETECTOR DE LATIDOS FETALES DE SOBREMESA | 1 | B | EQ
| NORMA 119 |  | UPSS CENTRO OBSTETRICO |  |  |  |  | GINECO OBST |  | SALA MULTIFUNCIONAL CON ACOMPAÑAMIENTO FAMILIAR | M-86 | ESCALINATA METALICA 2 PELDAÑOS | 1 | MC | EQ
| NORMA 119 |  | UPSS CENTRO OBSTETRICO |  |  |  |  | GINECO OBST |  | SALA MULTIFUNCIONAL CON ACOMPAÑAMIENTO FAMILIAR | D-125 | ESTETOSCOPIO ADULTO PEDIATRICO | 1 | C | EQ
| NORMA 119 |  | UPSS CENTRO OBSTETRICO |  |  |  |  | GINECO OBST |  | SALA MULTIFUNCIONAL CON ACOMPAÑAMIENTO FAMILIAR | D-199 | FLUJOMETRO CON HUMIFICADOR PARA LA RED DE OXIGENO | 1 | C | EQ
| NORMA 119 |  | UPSS CENTRO OBSTETRICO |  |  |  |  | GINECO OBST |  | SALA MULTIFUNCIONAL CON ACOMPAÑAMIENTO FAMILIAR | D-28 | LAMPARA DE EXAMEN CLINICO | 1 | C | EQ
| NORMA 119 |  | UPSS CENTRO OBSTETRICO |  |  |  |  | GINECO OBST |  | SALA MULTIFUNCIONAL CON ACOMPAÑAMIENTO FAMILIAR | D-34 | LAMPARA QUIRURGICA RODABLE | 1 | B | EQ
| NORMA 119 |  | UPSS CENTRO OBSTETRICO |  |  |  |  | GINECO OBST |  | SALA MULTIFUNCIONAL CON ACOMPAÑAMIENTO FAMILIAR | M-91 | MESA DE ACERO INOXIDABLE RODABLE PARA MULTIPLES USOS | 1 | MC | EQ
| NORMA 119 |  | UPSS CENTRO OBSTETRICO |  |  |  |  | GINECO OBST |  | SALA MULTIFUNCIONAL CON ACOMPAÑAMIENTO FAMILIAR | M-99 | MESA RODABLE DE ACERO INOXIDABLE PARA CURACIONES CON TABLERO | 1 | MC | EQ
| NORMA 119 |  | UPSS CENTRO OBSTETRICO |  |  |  |  | GINECO OBST |  | SALA MULTIFUNCIONAL CON ACOMPAÑAMIENTO FAMILIAR | D-16 | MONITOR FETAL GEMELAR | 1 | B | EQ
| NORMA 119 |  | UPSS CENTRO OBSTETRICO |  |  |  |  | GINECO OBST |  | SALA MULTIFUNCIONAL CON ACOMPAÑAMIENTO FAMILIAR | M-15 | PAPELERA METALICA DE PISO | 1 | MA | EQ
| NORMA 119 |  | UPSS CENTRO OBSTETRICO |  |  |  |  | GINECO OBST |  | SALA MULTIFUNCIONAL CON ACOMPAÑAMIENTO FAMILIAR | M-115 | PORTA BALDE DE ACERO INOXIDABLE RODABLE CON BALDE DE ACERO INOXIDABLE | 1 | MC | EQ
| NORMA 119 |  | UPSS CENTRO OBSTETRICO |  |  |  |  | GINECO OBST |  | SALA MULTIFUNCIONAL CON ACOMPAÑAMIENTO FAMILIAR | M-103 | PORTALAVATORIO DOBLE DE ACERO INOXIDABLE RODABLE CON GABINETES | 1 | C | EQ
| NORMA 119 |  | UPSS CENTRO OBSTETRICO |  |  |  |  | GINECO OBST |  | SALA MULTIFUNCIONAL CON ACOMPAÑAMIENTO FAMILIAR | M-105 | PORTASUERO METALICO RODABLE | 1 | MC | EQ
| NORMA 119 |  | UPSS CENTRO OBSTETRICO |  |  |  |  | GINECO OBST |  | SALA MULTIFUNCIONAL CON ACOMPAÑAMIENTO FAMILIAR | T-79 | RELOJ DE UNA ESFERA DE PARED | 1 | INF | OC
| NORMA 119 |  | UPSS CENTRO OBSTETRICO |  |  |  |  | GINECO OBST |  | SALA MULTIFUNCIONAL CON ACOMPAÑAMIENTO FAMILIAR | D-145 | SET DE RIÑONERAS DE ACERO QUIRURGICO | 1 | INST | EQ
| NORMA 119 |  | UPSS CENTRO OBSTETRICO |  |  |  |  | GINECO OBST |  | SALA MULTIFUNCIONAL CON ACOMPAÑAMIENTO FAMILIAR | D-146 | SET DE TAMBORES DE ACERO QUIRURGICO | 1 | INST | EQ
| NORMA 119 |  | UPSS CENTRO OBSTETRICO |  |  |  |  | GINECO OBST |  | SALA MULTIFUNCIONAL CON ACOMPAÑAMIENTO FAMILIAR | I-21 | SET INSTRUMENTAL DE PARTO | 1 | INST | EQ
| NORMA 119 |  | UPSS CENTRO OBSTETRICO |  |  |  |  | GINECO OBST |  | SALA MULTIFUNCIONAL CON ACOMPAÑAMIENTO FAMILIAR | I-2 | SET INSTRUMENTAL PARA SUTURA | 1 | INST | EQ
| NORMA 119 |  | UPSS CENTRO OBSTETRICO |  |  |  |  | GINECO OBST |  | SALA MULTIFUNCIONAL CON ACOMPAÑAMIENTO FAMILIAR | M-152 | SILLA DE PARTOS MULTIFUNCIONAL | 1 | MC | EQ
| NORMA 119 |  | UPSS CENTRO OBSTETRICO |  |  |  |  | GINECO OBST |  | SALA MULTIFUNCIONAL CON ACOMPAÑAMIENTO FAMILIAR | M-49 | TABURETE METALICO RODABLE CON ASIENTO GIRATORIO | 1 | MC | EQ
| NORMA 119 |  | UPSS CENTRO OBSTETRICO |  |  |  |  | GINECO OBST |  | SALA MULTIFUNCIONAL CON ACOMPAÑAMIENTO FAMILIAR | T-20 | TELEFONO IP DE MESA USO GENERAL | 1 | INF | OC
| NORMA 119 |  | UPSS CENTRO OBSTETRICO |  |  |  |  | GINECO OBST |  | SALA MULTIFUNCIONAL CON ACOMPAÑAMIENTO FAMILIAR | D-135 | TENSIOMETRO ANEROIDE RODABLE ADULTO | 1 | C | EQ
| NORMA 119 |  | UPSS CENTRO OBSTETRICO |  |  |  |  | GINECO OBST |  | SALA MULTIFUNCIONAL CON ACOMPAÑAMIENTO FAMILIAR | D-226 | TOMA MURAL (O, V, 3 TOMACORRIENTES DOBLES, RACK Y BRAZO PARA MONITOR MULTIPARAMETRO Y 02 DATA) | 1 | E | EQ
| NORMA 119 |  | UPSS CENTRO OBSTETRICO |  |  |  |  | GINECO OBST |  | SALA MULTIFUNCIONAL CON ACOMPAÑAMIENTO FAMILIAR | D-202 | UNIDAD DE ASPIRACION PARA RED DE VACIO | 1 | C | EQ
| NORMA 119 |  | UPSS CENTRO OBSTETRICO |  |  |  |  | GINECO OBST |  | SALA MULTIFUNCIONAL CON ACOMPAÑAMIENTO FAMILIAR | M-64 | VITRINA DE ACERO INOXIDABLE PARA INSTRUMENTAL Y MATERIAL ESTERIL DE DOS CUERPOS | 1 | MC | EQ
| NORMA 119 |  | UPSS CENTRO OBSTETRICO |  |  |  |  | GINECO OBST | X | SALA DE PUERPERIO INMEDIATO
| NORMA 119 |  | UPSS CENTRO OBSTETRICO |  |  |  |  | GINECO OBST |  | SALA DE PUERPERIO INMEDIATO | M-75 | CAMA CLINICA RODABLE PARA ADULTOS | 2 | MC | EQ
| NORMA 119 |  | UPSS CENTRO OBSTETRICO |  |  |  |  | GINECO OBST |  | SALA DE PUERPERIO INMEDIATO | D-141 | CHATA DE ACERO INOXIDABLE | 2 | MC | EQ
| NORMA 119 |  | UPSS CENTRO OBSTETRICO |  |  |  |  | GINECO OBST |  | SALA DE PUERPERIO INMEDIATO | M-85 | CUNA ACRILICA CON BASE METALICA RODABLE | 2 | MC | EQ
| NORMA 119 |  | UPSS CENTRO OBSTETRICO |  |  |  |  | GINECO OBST |  | SALA DE PUERPERIO INMEDIATO | M-86 | ESCALINATA METALICA 2 PELDAÑOS | 2 | MC | EQ
| NORMA 119 |  | UPSS CENTRO OBSTETRICO |  |  |  |  | GINECO OBST |  | SALA DE PUERPERIO INMEDIATO | D-125 | ESTETOSCOPIO ADULTO PEDIATRICO | 1 | C | EQ
| NORMA 119 |  | UPSS CENTRO OBSTETRICO |  |  |  |  | GINECO OBST |  | SALA DE PUERPERIO INMEDIATO | D-199 | FLUJOMETRO CON HUMIFICADOR PARA LA RED DE OXIGENO | 2 | C | EQ
| NORMA 119 |  | UPSS CENTRO OBSTETRICO |  |  |  |  | GINECO OBST |  | SALA DE PUERPERIO INMEDIATO | D-28 | LAMPARA DE EXAMEN CLINICO | 1 | C | EQ
| NORMA 119 |  | UPSS CENTRO OBSTETRICO |  |  |  |  | GINECO OBST |  | SALA DE PUERPERIO INMEDIATO | M-91 | MESA DE ACERO INOXIDABLE RODABLE PARA MULTIPLES USOS | 2 | MC | EQ
| NORMA 119 |  | UPSS CENTRO OBSTETRICO |  |  |  |  | GINECO OBST |  | SALA DE PUERPERIO INMEDIATO | M-99 | MESA RODABLE DE ACERO INOXIDABLE PARA CURACIONES CON TABLERO | 1 | MC | EQ
| NORMA 119 |  | UPSS CENTRO OBSTETRICO |  |  |  |  | GINECO OBST |  | SALA DE PUERPERIO INMEDIATO | M-15 | PAPELERA METALICA DE PISO | 1 | MA | EQ
| NORMA 119 |  | UPSS CENTRO OBSTETRICO |  |  |  |  | GINECO OBST |  | SALA DE PUERPERIO INMEDIATO | M-105 | PORTASUERO METALICO RODABLE | 2 | MC | EQ
| NORMA 119 |  | UPSS CENTRO OBSTETRICO |  |  |  |  | GINECO OBST |  | SALA DE PUERPERIO INMEDIATO | D-17 | PULSIOXIMETRO | 2 | B | EQ
| NORMA 119 |  | UPSS CENTRO OBSTETRICO |  |  |  |  | GINECO OBST |  | SALA DE PUERPERIO INMEDIATO | D-145 | SET DE RIÑONERAS DE ACERO QUIRURGICO | 1 | INST | EQ
| NORMA 119 |  | UPSS CENTRO OBSTETRICO |  |  |  |  | GINECO OBST |  | SALA DE PUERPERIO INMEDIATO | D-146 | SET DE TAMBORES DE ACERO QUIRURGICO | 1 | INST | EQ
| NORMA 119 |  | UPSS CENTRO OBSTETRICO |  |  |  |  | GINECO OBST |  | SALA DE PUERPERIO INMEDIATO | D-135 | TENSIOMETRO ANEROIDE RODABLE ADULTO | 1 | C | EQ
| NORMA 119 |  | UPSS CENTRO OBSTETRICO |  |  |  |  | GINECO OBST |  | SALA DE PUERPERIO INMEDIATO | D-226 | TOMA MURAL (O, V, 3 TOMACORRIENTES DOBLES, RACK Y BRAZO PARA MONITOR MULTIPARAMETRO Y 02 DATA) | 2 | E | EQ
| NORMA 119 |  | UPSS CENTRO OBSTETRICO |  |  |  |  | GINECO OBST |  | SALA DE PUERPERIO INMEDIATO | D-202 | UNIDAD DE ASPIRACION PARA RED DE VACIO | 2 | C | EQ
| NORMA 119 |  | UPSS CENTRO OBSTETRICO |  |  |  |  | GINECO OBST |  | SALA DE PUERPERIO INMEDIATO | M-64 | VITRINA DE ACERO INOXIDABLE PARA INSTRUMENTAL Y MATERIAL ESTERIL DE DOS CUERPOS | 1 | MC | EQ
| NORMA 119 |  | UPSS CENTRO OBSTETRICO |  |  |  |  | GINECO OBST | X | SALA MULTIFUNCIONAL PARA GESTANTE AISLADA
| NORMA 119 |  | UPSS CENTRO OBSTETRICO |  |  |  |  | GINECO OBST |  | SALA MULTIFUNCIONAL PARA GESTANTE AISLADA | T-3 | CAMARA DE VIDEO IP MOVIL INTERIOR TIPO DOMO | 1 | INF | OC
| NORMA 119 |  | UPSS CENTRO OBSTETRICO |  |  |  |  | GINECO OBST |  | SALA MULTIFUNCIONAL PARA GESTANTE AISLADA | D-141 | CHATA DE ACERO INOXIDABLE | 1 | MC | EQ
| NORMA 119 |  | UPSS CENTRO OBSTETRICO |  |  |  |  | GINECO OBST |  | SALA MULTIFUNCIONAL PARA GESTANTE AISLADA | M-114 | CUBO DE ACERO INOXIDABLE PARA DESPERDICIOS CON TAPA ACCIONADA A PEDAL | 1 | MC | EQ
| NORMA 119 |  | UPSS CENTRO OBSTETRICO |  |  |  |  | GINECO OBST |  | SALA MULTIFUNCIONAL PARA GESTANTE AISLADA | D-96 | DETECTOR DE LATIDOS FETALES DE SOBREMESA | 1 | B | EQ
| NORMA 119 |  | UPSS CENTRO OBSTETRICO |  |  |  |  | GINECO OBST |  | SALA MULTIFUNCIONAL PARA GESTANTE AISLADA | D-103 | ECOGRAFO PORTATIL | 1 | B | EQ
| NORMA 119 |  | UPSS CENTRO OBSTETRICO |  |  |  |  | GINECO OBST |  | SALA MULTIFUNCIONAL PARA GESTANTE AISLADA | M-86 | ESCALINATA METALICA 2 PELDAÑOS | 1 | MC | EQ
| NORMA 119 |  | UPSS CENTRO OBSTETRICO |  |  |  |  | GINECO OBST |  | SALA MULTIFUNCIONAL PARA GESTANTE AISLADA | D-125 | ESTETOSCOPIO ADULTO PEDIATRICO | 1 | C | EQ
| NORMA 119 |  | UPSS CENTRO OBSTETRICO |  |  |  |  | GINECO OBST |  | SALA MULTIFUNCIONAL PARA GESTANTE AISLADA | D-199 | FLUJOMETRO CON HUMIFICADOR PARA LA RED DE OXIGENO | 1 | C | EQ
| NORMA 119 |  | UPSS CENTRO OBSTETRICO |  |  |  |  | GINECO OBST |  | SALA MULTIFUNCIONAL PARA GESTANTE AISLADA | D-28 | LAMPARA DE EXAMEN CLINICO | 1 | C | EQ
| NORMA 119 |  | UPSS CENTRO OBSTETRICO |  |  |  |  | GINECO OBST |  | SALA MULTIFUNCIONAL PARA GESTANTE AISLADA | D-34 | LAMPARA QUIRURGICA RODABLE | 1 | B | EQ
| NORMA 119 |  | UPSS CENTRO OBSTETRICO |  |  |  |  | GINECO OBST |  | SALA MULTIFUNCIONAL PARA GESTANTE AISLADA | M-91 | MESA DE ACERO INOXIDABLE RODABLE PARA MULTIPLES USOS | 1 | MC | EQ
| NORMA 119 |  | UPSS CENTRO OBSTETRICO |  |  |  |  | GINECO OBST |  | SALA MULTIFUNCIONAL PARA GESTANTE AISLADA | M-99 | MESA RODABLE DE ACERO INOXIDABLE PARA CURACIONES CON TABLERO | 1 | MC | EQ
| NORMA 119 |  | UPSS CENTRO OBSTETRICO |  |  |  |  | GINECO OBST |  | SALA MULTIFUNCIONAL PARA GESTANTE AISLADA | D-16 | MONITOR FETAL GEMELAR | 1 | B | EQ
| NORMA 119 |  | UPSS CENTRO OBSTETRICO |  |  |  |  | GINECO OBST |  | SALA MULTIFUNCIONAL PARA GESTANTE AISLADA | M-15 | PAPELERA METALICA DE PISO | 1 | MA | EQ
| NORMA 119 |  | UPSS CENTRO OBSTETRICO |  |  |  |  | GINECO OBST |  | SALA MULTIFUNCIONAL PARA GESTANTE AISLADA | M-115 | PORTA BALDE DE ACERO INOXIDABLE RODABLE CON BALDE DE ACERO INOXIDABLE | 1 | MC | EQ
| NORMA 119 |  | UPSS CENTRO OBSTETRICO |  |  |  |  | GINECO OBST |  | SALA MULTIFUNCIONAL PARA GESTANTE AISLADA | M-103 | PORTALAVATORIO DOBLE DE ACERO INOXIDABLE RODABLE CON GABINETES | 1 | C | EQ
| NORMA 119 |  | UPSS CENTRO OBSTETRICO |  |  |  |  | GINECO OBST |  | SALA MULTIFUNCIONAL PARA GESTANTE AISLADA | M-105 | PORTASUERO METALICO RODABLE | 1 | MC | EQ
| NORMA 119 |  | UPSS CENTRO OBSTETRICO |  |  |  |  | GINECO OBST |  | SALA MULTIFUNCIONAL PARA GESTANTE AISLADA | T-79 | RELOJ DE UNA ESFERA DE PARED | 1 | INF | OC
| NORMA 119 |  | UPSS CENTRO OBSTETRICO |  |  |  |  | GINECO OBST |  | SALA MULTIFUNCIONAL PARA GESTANTE AISLADA | D-145 | SET DE RIÑONERAS DE ACERO QUIRURGICO | 1 | INST | EQ
| NORMA 119 |  | UPSS CENTRO OBSTETRICO |  |  |  |  | GINECO OBST |  | SALA MULTIFUNCIONAL PARA GESTANTE AISLADA | D-146 | SET DE TAMBORES DE ACERO QUIRURGICO | 1 | INST | EQ
| NORMA 119 |  | UPSS CENTRO OBSTETRICO |  |  |  |  | GINECO OBST |  | SALA MULTIFUNCIONAL PARA GESTANTE AISLADA | I-21 | SET INSTRUMENTAL DE PARTO | 1 | INST | EQ
| NORMA 119 |  | UPSS CENTRO OBSTETRICO |  |  |  |  | GINECO OBST |  | SALA MULTIFUNCIONAL PARA GESTANTE AISLADA | I-2 | SET INSTRUMENTAL PARA SUTURA | 1 | INST | EQ
| NORMA 119 |  | UPSS CENTRO OBSTETRICO |  |  |  |  | GINECO OBST |  | SALA MULTIFUNCIONAL PARA GESTANTE AISLADA | M-152 | SILLA DE PARTOS MULTIFUNCIONAL | 1 | MC | EQ
| NORMA 119 |  | UPSS CENTRO OBSTETRICO |  |  |  |  | GINECO OBST |  | SALA MULTIFUNCIONAL PARA GESTANTE AISLADA | M-49 | TABURETE METALICO RODABLE CON ASIENTO GIRATORIO | 1 | MC | EQ
| NORMA 119 |  | UPSS CENTRO OBSTETRICO |  |  |  |  | GINECO OBST |  | SALA MULTIFUNCIONAL PARA GESTANTE AISLADA | T-20 | TELEFONO IP DE MESA USO GENERAL | 1 | INF | OC
| NORMA 119 |  | UPSS CENTRO OBSTETRICO |  |  |  |  | GINECO OBST |  | SALA MULTIFUNCIONAL PARA GESTANTE AISLADA | D-135 | TENSIOMETRO ANEROIDE RODABLE ADULTO | 1 | C | EQ
| NORMA 119 |  | UPSS CENTRO OBSTETRICO |  |  |  |  | GINECO OBST |  | SALA MULTIFUNCIONAL PARA GESTANTE AISLADA | D-226 | TOMA MURAL (O, V, 3 TOMACORRIENTES DOBLES, RACK Y BRAZO PARA MONITOR MULTIPARAMETRO Y 02 DATA) | 1 | E | EQ
| NORMA 119 |  | UPSS CENTRO OBSTETRICO |  |  |  |  | GINECO OBST |  | SALA MULTIFUNCIONAL PARA GESTANTE AISLADA | D-202 | UNIDAD DE ASPIRACION PARA RED DE VACIO | 1 | C | EQ
| NORMA 119 |  | UPSS CENTRO OBSTETRICO |  |  |  |  | GINECO OBST |  | SALA MULTIFUNCIONAL PARA GESTANTE AISLADA | M-64 | VITRINA DE ACERO INOXIDABLE PARA INSTRUMENTAL Y MATERIAL ESTERIL DE DOS CUERPOS | 1 | MC | EQ
| NORMA 119 |  | UPSS CENTRO OBSTETRICO |  |  |  |  | GINECO OBST | X | ATENCION INMEDIATA AL RECIEN NACIDO
| NORMA 119 |  | UPSS CENTRO OBSTETRICO |  |  |  |  | GINECO OBST |  | ATENCION INMEDIATA AL RECIEN NACIDO | D-87 | ASPIRADOR DE SECRECIONES DE SOBREMESA | 1 | B | EQ
| NORMA 119 |  | UPSS CENTRO OBSTETRICO |  |  |  |  | GINECO OBST |  | ATENCION INMEDIATA AL RECIEN NACIDO | D-326 | BALANZA DIGITAL CON TALLIMETRO NEONATAL | 1 | C | EQ
| NORMA 119 |  | UPSS CENTRO OBSTETRICO |  |  |  |  | GINECO OBST |  | ATENCION INMEDIATA AL RECIEN NACIDO | M-114 | CUBO DE ACERO INOXIDABLE PARA DESPERDICIOS CON TAPA ACCIONADA A PEDAL | 1 | MC | EQ
| NORMA 119 |  | UPSS CENTRO OBSTETRICO |  |  |  |  | GINECO OBST |  | ATENCION INMEDIATA AL RECIEN NACIDO | M-85 | CUNA ACRILICA CON BASE METALICA RODABLE | 2 | MC | EQ
| NORMA 119 |  | UPSS CENTRO OBSTETRICO |  |  |  |  | GINECO OBST |  | ATENCION INMEDIATA AL RECIEN NACIDO | D-350 | CUNA DE CALOR RADIANTE | 1 | B | EQ
| NORMA 119 |  | UPSS CENTRO OBSTETRICO |  |  |  |  | GINECO OBST |  | ATENCION INMEDIATA AL RECIEN NACIDO | D-123 | ESTETOSCOPIO NEONATAL | 1 | C | EQ
| NORMA 119 |  | UPSS CENTRO OBSTETRICO |  |  |  |  | GINECO OBST |  | ATENCION INMEDIATA AL RECIEN NACIDO | D-199 | FLUJOMETRO CON HUMIFICADOR PARA LA RED DE OXIGENO | 1 | C | EQ
| NORMA 119 |  | UPSS CENTRO OBSTETRICO |  |  |  |  | GINECO OBST |  | ATENCION INMEDIATA AL RECIEN NACIDO | D-112 | INCUBADORA DE TRANSPORTE | 1 | B | EQ
| NORMA 119 |  | UPSS CENTRO OBSTETRICO |  |  |  |  | GINECO OBST |  | ATENCION INMEDIATA AL RECIEN NACIDO | D-28 | LAMPARA DE EXAMEN CLINICO | 1 | C | EQ
| NORMA 119 |  | UPSS CENTRO OBSTETRICO |  |  |  |  | GINECO OBST |  | ATENCION INMEDIATA AL RECIEN NACIDO | D-203 | MALETIN DE REANIMACION NEONATAL | 1 | C | EQ
| NORMA 119 |  | UPSS CENTRO OBSTETRICO |  |  |  |  | GINECO OBST |  | ATENCION INMEDIATA AL RECIEN NACIDO | M-91 | MESA DE ACERO INOXIDABLE RODABLE PARA MULTIPLES USOS | 1 | MC | EQ
| NORMA 119 |  | UPSS CENTRO OBSTETRICO |  |  |  |  | GINECO OBST |  | ATENCION INMEDIATA AL RECIEN NACIDO | D-17 | PULSIOXIMETRO | 1 | B | EQ
| NORMA 119 |  | UPSS CENTRO OBSTETRICO |  |  |  |  | GINECO OBST |  | ATENCION INMEDIATA AL RECIEN NACIDO | M-49 | TABURETE METALICO RODABLE CON ASIENTO GIRATORIO | 1 | MC | EQ
| NORMA 119 |  | UPSS CENTRO OBSTETRICO |  |  |  |  | GINECO OBST |  | ATENCION INMEDIATA AL RECIEN NACIDO | D-202 | UNIDAD DE ASPIRACION PARA RED DE VACIO | 1 | C | EQ
| NORMA 119 |  | UPSS CENTRO OBSTETRICO |  |  |  |  | GINECO OBST | X | SALA DE LEGRADO
| NORMA 119 |  | UPSS CENTRO OBSTETRICO |  |  |  |  | GINECO OBST |  | SALA DE LEGRADO | D-88 | ASPIRADOR DE SECRECIONES RODABLE | 1 | B | EQ
| NORMA 119 |  | UPSS CENTRO OBSTETRICO |  |  |  |  | GINECO OBST |  | SALA DE LEGRADO | D-89 | ASPIRADOR DE SECRECIONES RODABLE PARA RED DE VACIO | 1 | B | EQ
| NORMA 119 |  | UPSS CENTRO OBSTETRICO |  |  |  |  | GINECO OBST |  | SALA DE LEGRADO | D-105 | BOMBA DE INFUSION DE 2 CANALES | 1 | B | EQ
| NORMA 119 |  | UPSS CENTRO OBSTETRICO |  |  |  |  | GINECO OBST |  | SALA DE LEGRADO | D-106 | BOMBA DE INFUSION DE JERINGA | 1 | B | EQ
| NORMA 119 |  | UPSS CENTRO OBSTETRICO |  |  |  |  | GINECO OBST |  | SALA DE LEGRADO | D-91 | CALENTADOR PARA SANGRE/SOLUCIONES | 1 | C | EQ
| NORMA 119 |  | UPSS CENTRO OBSTETRICO |  |  |  |  | GINECO OBST |  | SALA DE LEGRADO | T-3 | CAMARA DE VIDEO IP MOVIL INTERIOR TIPO DOMO | 1 | INF | OC
| NORMA 119 |  | UPSS CENTRO OBSTETRICO |  |  |  |  | GINECO OBST |  | SALA DE LEGRADO | D-109 | COCHE DE PARO EQUIPADO | 1 | B | EQ
| NORMA 119 |  | UPSS CENTRO OBSTETRICO |  |  |  |  | GINECO OBST |  | SALA DE LEGRADO | M-114 | CUBO DE ACERO INOXIDABLE PARA DESPERDICIOS CON TAPA ACCIONADA A PEDAL | 2 | MC | EQ
| NORMA 119 |  | UPSS CENTRO OBSTETRICO |  |  |  |  | GINECO OBST |  | SALA DE LEGRADO | D-77 | ELECTROBISTURI MONOPOLAR I BIPOLAR DIGITAL | 1 | B | EQ
| NORMA 119 |  | UPSS CENTRO OBSTETRICO |  |  |  |  | GINECO OBST |  | SALA DE LEGRADO | M-61 | ESCALINATA EN ACERO INOXIDABLE PARA SALA DE OPERACIONES | 1 | MC | EQ
| NORMA 119 |  | UPSS CENTRO OBSTETRICO |  |  |  |  | GINECO OBST |  | SALA DE LEGRADO | D-222 | ESTATIVA DE TECHO CON 02 COLUMNAS (GASES, 2 O, 2 V, 2 AC, 6 TOMAC. DOBLES, RACK Y BRAZO PARA MONITOR MULTIPARAMETRO, 04 DATA. ESCAPE GASES) PARA C/U | 1 | E | EQ
| NORMA 119 |  | UPSS CENTRO OBSTETRICO |  |  |  |  | GINECO OBST |  | SALA DE LEGRADO | D-124 | ESTETOSCOPIO ADULTO | 1 | C | EQ
| NORMA 119 |  | UPSS CENTRO OBSTETRICO |  |  |  |  | GINECO OBST |  | SALA DE LEGRADO | D-199 | FLUJOMETRO CON HUMIFICADOR PARA LA RED DE OXIGENO | 2 | C | EQ
| NORMA 119 |  | UPSS CENTRO OBSTETRICO |  |  |  |  | GINECO OBST |  | SALA DE LEGRADO | D-31 | LAMPARA QUIRURGICA DE TECHO DE INTENSIDAD ALTA | 1 | B | EQ
| NORMA 119 |  | UPSS CENTRO OBSTETRICO |  |  |  |  | GINECO OBST |  | SALA DE LEGRADO | D-34 | LAMPARA QUIRURGICA RODABLE | 1 | B | EQ
| NORMA 119 |  | UPSS CENTRO OBSTETRICO |  |  |  |  | GINECO OBST |  | SALA DE LEGRADO | D-117 | MAQUINA DE ANESTESIA CON MONITOREO BASICO | 1 | B | EQ
| NORMA 119 |  | UPSS CENTRO OBSTETRICO |  |  |  |  | GINECO OBST |  | SALA DE LEGRADO | M-212 | MESA DE ACERO INOXIDABLE RODABLE PARA ANESTESIOLOGIA | 1 | MC | EQ
| NORMA 119 |  | UPSS CENTRO OBSTETRICO |  |  |  |  | GINECO OBST |  | SALA DE LEGRADO | M-91 | MESA DE ACERO INOXIDABLE RODABLE PARA MULTIPLES USOS | 1 | MC | EQ
| NORMA 119 |  | UPSS CENTRO OBSTETRICO |  |  |  |  | GINECO OBST |  | SALA DE LEGRADO | M-89 | MESA ANGULAR DE ACERO INOXIDABLE PARA INSTRUMENTAL | 1 | MC | EQ
| NORMA 119 |  | UPSS CENTRO OBSTETRICO |  |  |  |  | GINECO OBST |  | SALA DE LEGRADO | M-90 | MESA DE ACERO INOXIDABLE TIPO MAYO | 1 | MC | EQ
| NORMA 119 |  | UPSS CENTRO OBSTETRICO |  |  |  |  | GINECO OBST |  | SALA DE LEGRADO | D-82 | MESA DE OPERACIONES HIDRAULICA/ELECTRICA | 1 | B | EQ
| NORMA 119 |  | UPSS CENTRO OBSTETRICO |  |  |  |  | GINECO OBST |  | SALA DE LEGRADO | D-13 | MONITOR DEL ESTADO HIPNOTICO | 1 | B | EQ
| NORMA 119 |  | UPSS CENTRO OBSTETRICO |  |  |  |  | GINECO OBST |  | SALA DE LEGRADO | M-115 | PORTA BALDE DE ACERO INOXIDABLE RODABLE CON BALDE DE ACERO INOXIDABLE | 1 | MC | EQ
| NORMA 119 |  | UPSS CENTRO OBSTETRICO |  |  |  |  | GINECO OBST |  | SALA DE LEGRADO | M-103 | PORTALAVATORIO DOBLE DE ACERO INOXIDABLE RODABLE CON GABINETES | 1 | C | EQ
| NORMA 119 |  | UPSS CENTRO OBSTETRICO |  |  |  |  | GINECO OBST |  | SALA DE LEGRADO | M-105 | PORTASUERO METALICO RODABLE | 2 | MC | EQ
| NORMA 119 |  | UPSS CENTRO OBSTETRICO |  |  |  |  | GINECO OBST |  | SALA DE LEGRADO | T-79 | RELOJ DE UNA ESFERA DE PARED | 1 | INF | OC
| NORMA 119 |  | UPSS CENTRO OBSTETRICO |  |  |  |  | GINECO OBST |  | SALA DE LEGRADO | T-78 | RELOJ CRONOMETRO DE PARED | 1 | INF | OC
| NORMA 119 |  | UPSS CENTRO OBSTETRICO |  |  |  |  | GINECO OBST |  | SALA DE LEGRADO | M-47 | TABURETE DE ACERO INOXIDABLE CON ASIENTO GIRATORIO RODABLE | 2 | MC | EQ
| NORMA 119 |  | UPSS CENTRO OBSTETRICO |  |  |  |  | GINECO OBST |  | SALA DE LEGRADO | D-135 | TENSIOMETRO ANEROIDE RODABLE ADULTO | 1 | C | EQ
| NORMA 119 |  | UPSS CENTRO OBSTETRICO |  |  |  |  | GINECO OBST |  | SALA DE LEGRADO | D-223 | TOMA MURAL (20,V,AC,4 TOMACORRIENTES DOBLES, RACK Y BRAZO PARA MONITOR MULTIPARAMETRO, 02 DATA, LLAMADA ENFERMERAS) | 1 | E | EQ
| NORMA 119 |  | UPSS CENTRO OBSTETRICO |  |  |  |  | GINECO OBST |  | SALA DE LEGRADO | D-202 | UNIDAD DE ASPIRACION PARA RED DE VACIO | 2 | C | EQ
| NORMA 119 |  | UPSS CENTRO OBSTETRICO |  |  |  |  | GINECO OBST |  | SALA DE LEGRADO | M-64 | VITRINA DE ACERO INOXIDABLE PARA INSTRUMENTAL Y MATERIAL ESTERIL DE DOS CUERPOS | 1 | MC | EQ
| NORMA 119 |  | UPSS CENTRO OBSTETRICO |  |  |  |  | GINECO OBST QUIRURGICO | X | SALA DE CESAREA
| NORMA 119 |  | UPSS CENTRO OBSTETRICO |  |  |  |  | GINECO OBST QUIRURGICO |  | SALA DE CESAREA | D-88 | ASPIRADOR DE SECRECIONES RODABLE | 1 | B | EQ
| NORMA 119 |  | UPSS CENTRO OBSTETRICO |  |  |  |  | GINECO OBST QUIRURGICO |  | SALA DE CESAREA | D-89 | ASPIRADOR DE SECRECIONES RODABLE PARA RED DE VACIO | 1 | B | EQ
| NORMA 119 |  | UPSS CENTRO OBSTETRICO |  |  |  |  | GINECO OBST QUIRURGICO |  | SALA DE CESAREA | D-105 | BOMBA DE INFUSION DE 2 CANALES | 1 | B | EQ
| NORMA 119 |  | UPSS CENTRO OBSTETRICO |  |  |  |  | GINECO OBST QUIRURGICO |  | SALA DE CESAREA | D-106 | BOMBA DE INFUSION DE JERINGA | 1 | B | EQ
| NORMA 119 |  | UPSS CENTRO OBSTETRICO |  |  |  |  | GINECO OBST QUIRURGICO |  | SALA DE CESAREA | D-91 | CALENTADOR PARA SANGRE/SOLUCIONES | 1 | C | EQ
| NORMA 119 |  | UPSS CENTRO OBSTETRICO |  |  |  |  | GINECO OBST QUIRURGICO |  | SALA DE CESAREA | T-3 | CAMARA DE VIDEO IP MOVIL INTERIOR TIPO DOMO | 1 | INF | OC
| NORMA 119 |  | UPSS CENTRO OBSTETRICO |  |  |  |  | GINECO OBST QUIRURGICO |  | SALA DE CESAREA | D-109 | COCHE DE PARO EQUIPADO | 1 | B | EQ
| NORMA 119 |  | UPSS CENTRO OBSTETRICO |  |  |  |  | GINECO OBST QUIRURGICO |  | SALA DE CESAREA | M-114 | CUBO DE ACERO INOXIDABLE PARA DESPERDICIOS CON TAPA ACCIONADA A PEDAL | 2 | MC | EQ
| NORMA 119 |  | UPSS CENTRO OBSTETRICO |  |  |  |  | GINECO OBST QUIRURGICO |  | SALA DE CESAREA | D-77 | ELECTROBISTURI MONOPOLAR I BIPOLAR DIGITAL | 1 | B | EQ
| NORMA 119 |  | UPSS CENTRO OBSTETRICO |  |  |  |  | GINECO OBST QUIRURGICO |  | SALA DE CESAREA | M-61 | ESCALINATA EN ACERO INOXIDABLE PARA SALA DE OPERACIONES | 1 | MC | EQ
| NORMA 119 |  | UPSS CENTRO OBSTETRICO |  |  |  |  | GINECO OBST QUIRURGICO |  | SALA DE CESAREA | D-222 | ESTATIVA DE TECHO CON 02 COLUMNAS (GASES, 2 O, 2 V, 2 AC, 6 TOMAC. DOBLES, RACK Y BRAZO PARA MONITOR MULTIPARAMETRO, 04 DATA. ESCAPE GASES) PARA C/U | 1 | E | EQ
| NORMA 119 |  | UPSS CENTRO OBSTETRICO |  |  |  |  | GINECO OBST QUIRURGICO |  | SALA DE CESAREA | D-124 | ESTETOSCOPIO ADULTO | 1 | C | EQ
| NORMA 119 |  | UPSS CENTRO OBSTETRICO |  |  |  |  | GINECO OBST QUIRURGICO |  | SALA DE CESAREA | D-199 | FLUJOMETRO CON HUMIFICADOR PARA LA RED DE OXIGENO | 2 | C | EQ
| NORMA 119 |  | UPSS CENTRO OBSTETRICO |  |  |  |  | GINECO OBST QUIRURGICO |  | SALA DE CESAREA | D-31 | LAMPARA QUIRURGICA DE TECHO DE INTENSIDAD ALTA | 1 | B | EQ
| NORMA 119 |  | UPSS CENTRO OBSTETRICO |  |  |  |  | GINECO OBST QUIRURGICO |  | SALA DE CESAREA | D-34 | LAMPARA QUIRURGICA RODABLE | 1 | B | EQ
| NORMA 119 |  | UPSS CENTRO OBSTETRICO |  |  |  |  | GINECO OBST QUIRURGICO |  | SALA DE CESAREA | D-117 | MAQUINA DE ANESTESIA CON MONITOREO BASICO | 1 | B | EQ
| NORMA 119 |  | UPSS CENTRO OBSTETRICO |  |  |  |  | GINECO OBST QUIRURGICO |  | SALA DE CESAREA | M-212 | MESA DE ACERO INOXIDABLE RODABLE PARA ANESTESIOLOGIA | 1 | MC | EQ
| NORMA 119 |  | UPSS CENTRO OBSTETRICO |  |  |  |  | GINECO OBST QUIRURGICO |  | SALA DE CESAREA | M-91 | MESA DE ACERO INOXIDABLE RODABLE PARA MULTIPLES USOS | 1 | MC | EQ
| NORMA 119 |  | UPSS CENTRO OBSTETRICO |  |  |  |  | GINECO OBST QUIRURGICO |  | SALA DE CESAREA | M-89 | MESA ANGULAR DE ACERO INOXIDABLE PARA INSTRUMENTAL | 1 | MC | EQ
| NORMA 119 |  | UPSS CENTRO OBSTETRICO |  |  |  |  | GINECO OBST QUIRURGICO |  | SALA DE CESAREA | M-90 | MESA DE ACERO INOXIDABLE TIPO MAYO | 1 | MC | EQ
| NORMA 119 |  | UPSS CENTRO OBSTETRICO |  |  |  |  | GINECO OBST QUIRURGICO |  | SALA DE CESAREA | D-82 | MESA DE OPERACIONES HIDRAULICA/ELECTRICA | 1 | B | EQ
| NORMA 119 |  | UPSS CENTRO OBSTETRICO |  |  |  |  | GINECO OBST QUIRURGICO |  | SALA DE CESAREA | D-13 | MONITOR DEL ESTADO HIPNOTICO | 1 | B | EQ
| NORMA 119 |  | UPSS CENTRO OBSTETRICO |  |  |  |  | GINECO OBST QUIRURGICO |  | SALA DE CESAREA | M-115 | PORTA BALDE DE ACERO INOXIDABLE RODABLE CON BALDE DE ACERO INOXIDABLE | 1 | MC | EQ
| NORMA 119 |  | UPSS CENTRO OBSTETRICO |  |  |  |  | GINECO OBST QUIRURGICO |  | SALA DE CESAREA | M-103 | PORTALAVATORIO DOBLE DE ACERO INOXIDABLE RODABLE CON GABINETES | 1 | C | EQ
| NORMA 119 |  | UPSS CENTRO OBSTETRICO |  |  |  |  | GINECO OBST QUIRURGICO |  | SALA DE CESAREA | M-105 | PORTASUERO METALICO RODABLE | 2 | MC | EQ
| NORMA 119 |  | UPSS CENTRO OBSTETRICO |  |  |  |  | GINECO OBST QUIRURGICO |  | SALA DE CESAREA | T-79 | RELOJ DE UNA ESFERA DE PARED | 1 | INF | OC
| NORMA 119 |  | UPSS CENTRO OBSTETRICO |  |  |  |  | GINECO OBST QUIRURGICO |  | SALA DE CESAREA | T-78 | RELOJ CRONOMETRO DE PARED | 1 | INF | OC
| NORMA 119 |  | UPSS CENTRO OBSTETRICO |  |  |  |  | GINECO OBST QUIRURGICO |  | SALA DE CESAREA | M-47 | TABURETE DE ACERO INOXIDABLE CON ASIENTO GIRATORIO RODABLE | 2 | MC | EQ
| NORMA 119 |  | UPSS CENTRO OBSTETRICO |  |  |  |  | GINECO OBST QUIRURGICO |  | SALA DE CESAREA | D-135 | TENSIOMETRO ANEROIDE RODABLE ADULTO | 1 | C | EQ
| NORMA 119 |  | UPSS CENTRO OBSTETRICO |  |  |  |  | GINECO OBST QUIRURGICO |  | SALA DE CESAREA | D-223 | TOMA MURAL (20,V,AC,4 TOMACORRIENTES DOBLES, RACK Y BRAZO PARA MONITOR MULTIPARAMETRO, 02 DATA, LLAMADA ENFERMERAS) | 1 | E | EQ
| NORMA 119 |  | UPSS CENTRO OBSTETRICO |  |  |  |  | GINECO OBST QUIRURGICO |  | SALA DE CESAREA | D-202 | UNIDAD DE ASPIRACION PARA RED DE VACIO | 2 | C | EQ
| NORMA 119 |  | UPSS CENTRO OBSTETRICO |  |  |  |  | GINECO OBST QUIRURGICO |  | SALA DE CESAREA | M-64 | VITRINA DE ACERO INOXIDABLE PARA INSTRUMENTAL Y MATERIAL ESTERIL DE DOS CUERPOS | 1 | MC | EQ
| NORMA 119 |  | UPSS CENTRO OBSTETRICO | [5 empty] | AMBIENTES COMPLEMENTARIOS
| NORMA 119 |  | UPSS CENTRO OBSTETRICO | [5 empty] | X | CONTROL DE ACCESO
| NORMA 119 |  | UPSS CENTRO OBSTETRICO | [6 empty] | CONTROL DE ACCESO | M-17 | BANDEJA ACRILICA DOBLE PARA ESCRITORIO | 1 | MA | EQ
| NORMA 119 |  | UPSS CENTRO OBSTETRICO | [6 empty] | CONTROL DE ACCESO | M-15 | PAPELERA METALICA DE PISO | 1 | MA | EQ
| NORMA 119 |  | UPSS CENTRO OBSTETRICO | [6 empty] | CONTROL DE ACCESO | M-36 | SILLA METALICA APILABLE | 1 | MA | EQ
| NORMA 119 |  | UPSS CENTRO OBSTETRICO | [6 empty] | CONTROL DE ACCESO | T-20 | TELEFONO IP DE MESA USO GENERAL | 1 | INF | OC
| NORMA 119 |  | UPSS CENTRO OBSTETRICO | [5 empty] | X | SALA DE ESPERA DE FAMILIARES
| NORMA 119 |  | UPSS CENTRO OBSTETRICO | [6 empty] | SALA DE ESPERA DE FAMILIARES | M-18 | BUTACA METALICA DE 3 CUERPOS | 3 | MA | EQ
| NORMA 119 |  | UPSS CENTRO OBSTETRICO | [6 empty] | SALA DE ESPERA DE FAMILIARES | T-2 | CAMARA DE VIDEO IP FIJA INTERIOR TIPO DOMO | 1 | INF | OC
| NORMA 119 |  | UPSS CENTRO OBSTETRICO | [6 empty] | SALA DE ESPERA DE FAMILIARES | M-101 | PAPELERA DE ACERO INOXIDABLE DE FORMA CILINDRICA | 1 | MA | EQ
| NORMA 119 |  | UPSS CENTRO OBSTETRICO | [6 empty] | SALA DE ESPERA DE FAMILIARES | T-79 | RELOJ DE UNA ESFERA DE PARED | 1 | INF | OC
| NORMA 119 |  | UPSS CENTRO OBSTETRICO | [6 empty] | SALA DE ESPERA DE FAMILIARES | T-16 | TELEVISOR LED SMART TV DE 42" APROX. INC. RACK | 1 | INF | OC
| NORMA 119 |  | UPSS CENTRO OBSTETRICO | [5 empty] | X | JEFATURA
| NORMA 119 |  | UPSS CENTRO OBSTETRICO | [6 empty] | JEFATURA | M-1 | ARCHIVADOR METALICO DE 4 GAVETAS | 1 | MA | EQ
| NORMA 119 |  | UPSS CENTRO OBSTETRICO | [6 empty] | JEFATURA | M-17 | BANDEJA ACRILICA DOBLE PARA ESCRITORIO | 1 | MA | EQ
| NORMA 119 |  | UPSS CENTRO OBSTETRICO | [6 empty] | JEFATURA | T-50 | COMPUTADORA PERSONAL | 1 | INF | OC
| NORMA 119 |  | UPSS CENTRO OBSTETRICO | [6 empty] | JEFATURA | M-21 | ESCRITORIO EJECUTIVO | 1 | MA | EQ
| NORMA 119 |  | UPSS CENTRO OBSTETRICO | [6 empty] | JEFATURA | T-57 | IMPRESORA LASER BAJA DEMANDA | 1 | INF | OC
| NORMA 119 |  | UPSS CENTRO OBSTETRICO | [6 empty] | JEFATURA | M-32 | MODULO PARA COMPUTO | 1 | MA | EQ
| NORMA 119 |  | UPSS CENTRO OBSTETRICO | [6 empty] | JEFATURA | M-15 | PAPELERA METALICA DE PISO | 1 | MA | EQ
| NORMA 119 |  | UPSS CENTRO OBSTETRICO | [6 empty] | JEFATURA | M-9 | PERCHA METALICA DE PARED CON 4 GANCHOS | 1 | MA | EQ
| NORMA 119 |  | UPSS CENTRO OBSTETRICO | [6 empty] | JEFATURA | M-145 | PIZARRA ACRILICA DE 2.00 X 1.00 PARA ADOSAR EN LA PARED | 1 | MA | EQ
| NORMA 119 |  | UPSS CENTRO OBSTETRICO | [6 empty] | JEFATURA | T-79 | RELOJ DE UNA ESFERA DE PARED | 1 | INF | OC
| NORMA 119 |  | UPSS CENTRO OBSTETRICO | [6 empty] | JEFATURA | M-39 | SILLA METALICA GIRATORIA RODABLE | 2 | MA | EQ
| NORMA 119 |  | UPSS CENTRO OBSTETRICO | [6 empty] | JEFATURA | M-38 | SILLA METALICA GIRATORIA RODABLE CON BRAZOS | 1 | MA | EQ
| NORMA 119 |  | UPSS CENTRO OBSTETRICO | [6 empty] | JEFATURA | T-21 | TELEFONO IP DE MESA USO GENERAL | 1 | INF | OC
| NORMA 119 |  | UPSS CENTRO OBSTETRICO | [6 empty] | JEFATURA | T-16 | TELEVISOR LED SMART TV DE 42" APROX. INC. RACK | 1 | INF | OC
| NORMA 119 |  | UPSS CENTRO OBSTETRICO | [6 empty] | JEFATURA | M-11 | VITRINA METALICA PARA LIBROS | 1 | MA | EQ
| NORMA 119 |  | UPSS CENTRO OBSTETRICO | [5 empty] | X | SECRETARIA
| NORMA 119 |  | UPSS CENTRO OBSTETRICO | [6 empty] | SECRETARIA | M-17 | BANDEJA ACRILICA DOBLE PARA ESCRITORIO | 1 | MA | EQ
| NORMA 119 |  | UPSS CENTRO OBSTETRICO | [6 empty] | SECRETARIA | T-50 | COMPUTADORA PERSONAL | 1 | INF | OC
| NORMA 119 |  | UPSS CENTRO OBSTETRICO | [6 empty] | SECRETARIA | M-22 | ESCRITORIO ESTANDAR | 1 | MA | EQ
| NORMA 119 |  | UPSS CENTRO OBSTETRICO | [6 empty] | SECRETARIA | T-57 | IMPRESORA LASER BAJA DEMANDA | 1 | INF | OC
| NORMA 119 |  | UPSS CENTRO OBSTETRICO | [6 empty] | SECRETARIA | M-15 | PAPELERA METALICA DE PISO | 1 | MA | EQ
| NORMA 119 |  | UPSS CENTRO OBSTETRICO | [6 empty] | SECRETARIA | M-9 | PERCHA METALICA DE PARED CON 4 GANCHOS | 1 | MA | EQ
| NORMA 119 |  | UPSS CENTRO OBSTETRICO | [6 empty] | SECRETARIA | T-79 | RELOJ DE UNA ESFERA DE PARED | 1 | INF | OC
| NORMA 119 |  | UPSS CENTRO OBSTETRICO | [6 empty] | SECRETARIA | M-36 | SILLA METALICA APILABLE | 2 | MA | EQ
| NORMA 119 |  | UPSS CENTRO OBSTETRICO | [6 empty] | SECRETARIA | M-38 | SILLA METALICA GIRATORIA RODABLE CON BRAZOS | 1 | MA | EQ
| NORMA 119 |  | UPSS CENTRO OBSTETRICO | [6 empty] | SECRETARIA | T-20 | TELEFONO IP DE MESA USO GENERAL | 1 | INF | OC
| NORMA 119 |  | UPSS CENTRO OBSTETRICO | [5 empty] | X | COORDINACION DE OBSTETRICIA
| NORMA 119 |  | UPSS CENTRO OBSTETRICO | [6 empty] | COORDINACION DE OBSTETRICIA | M-17 | BANDEJA ACRILICA DOBLE PARA ESCRITORIO | 1 | MA | EQ
| NORMA 119 |  | UPSS CENTRO OBSTETRICO | [6 empty] | COORDINACION DE OBSTETRICIA | T-50 | COMPUTADORA PERSONAL | 1 | INF | OC
| NORMA 119 |  | UPSS CENTRO OBSTETRICO | [6 empty] | COORDINACION DE OBSTETRICIA | M-22 | ESCRITORIO ESTANDAR | 1 | MA | EQ
| NORMA 119 |  | UPSS CENTRO OBSTETRICO | [6 empty] | COORDINACION DE OBSTETRICIA | T-57 | IMPRESORA LASER BAJA DEMANDA | 1 | INF | OC
| NORMA 119 |  | UPSS CENTRO OBSTETRICO | [6 empty] | COORDINACION DE OBSTETRICIA | M-15 | PAPELERA METALICA DE PISO | 1 | MA | EQ
| NORMA 119 |  | UPSS CENTRO OBSTETRICO | [6 empty] | COORDINACION DE OBSTETRICIA | M-9 | PERCHA METALICA DE PARED CON 4 GANCHOS | 1 | MA | EQ
| NORMA 119 |  | UPSS CENTRO OBSTETRICO | [6 empty] | COORDINACION DE OBSTETRICIA | T-79 | RELOJ DE UNA ESFERA DE PARED | 1 | INF | OC
| NORMA 119 |  | UPSS CENTRO OBSTETRICO | [6 empty] | COORDINACION DE OBSTETRICIA | M-36 | SILLA METALICA APILABLE | 2 | MA | EQ
| NORMA 119 |  | UPSS CENTRO OBSTETRICO | [6 empty] | COORDINACION DE OBSTETRICIA | M-38 | SILLA METALICA GIRATORIA RODABLE CON BRAZOS | 1 | MA | EQ
| NORMA 119 |  | UPSS CENTRO OBSTETRICO | [6 empty] | COORDINACION DE OBSTETRICIA | T-20 | TELEFONO IP DE MESA USO GENERAL | 1 | INF | OC
| NORMA 119 |  | UPSS CENTRO OBSTETRICO | [5 empty] | X | COORDINACION ENFERMERIA
| NORMA 119 |  | UPSS CENTRO OBSTETRICO | [6 empty] | COORDINACION ENFERMERIA | M-17 | BANDEJA ACRILICA DOBLE PARA ESCRITORIO | 1 | MA | EQ
| NORMA 119 |  | UPSS CENTRO OBSTETRICO | [6 empty] | COORDINACION ENFERMERIA | T-50 | COMPUTADORA PERSONAL | 1 | INF | OC
| NORMA 119 |  | UPSS CENTRO OBSTETRICO | [6 empty] | COORDINACION ENFERMERIA | M-22 | ESCRITORIO ESTANDAR | 1 | MA | EQ
| NORMA 119 |  | UPSS CENTRO OBSTETRICO | [6 empty] | COORDINACION ENFERMERIA | T-57 | IMPRESORA LASER BAJA DEMANDA | 1 | INF | OC
| NORMA 119 |  | UPSS CENTRO OBSTETRICO | [6 empty] | COORDINACION ENFERMERIA | M-15 | PAPELERA METALICA DE PISO | 1 | MA | EQ
| NORMA 119 |  | UPSS CENTRO OBSTETRICO | [6 empty] | COORDINACION ENFERMERIA | M-9 | PERCHA METALICA DE PARED CON 4 GANCHOS | 1 | MA | EQ
| NORMA 119 |  | UPSS CENTRO OBSTETRICO | [6 empty] | COORDINACION ENFERMERIA | T-79 | RELOJ DE UNA ESFERA DE PARED | 1 | INF | OC
| NORMA 119 |  | UPSS CENTRO OBSTETRICO | [6 empty] | COORDINACION ENFERMERIA | M-36 | SILLA METALICA APILABLE | 2 | MA | EQ
| NORMA 119 |  | UPSS CENTRO OBSTETRICO | [6 empty] | COORDINACION ENFERMERIA | M-38 | SILLA METALICA GIRATORIA RODABLE CON BRAZOS | 1 | MA | EQ
| NORMA 119 |  | UPSS CENTRO OBSTETRICO | [6 empty] | COORDINACION ENFERMERIA | T-20 | TELEFONO IP DE MESA USO GENERAL | 1 | INF | OC
| NORMA 119 |  | UPSS CENTRO OBSTETRICO | [5 empty] | X | ESTACION DE OBSTETRICIA
| NORMA 119 |  | UPSS CENTRO OBSTETRICO | [6 empty] | ESTACION DE OBSTETRICIA | D-88 | ASPIRADOR DE SECRECIONES RODABLE | 1 | B | EQ
| NORMA 119 |  | UPSS CENTRO OBSTETRICO | [6 empty] | ESTACION DE OBSTETRICIA | M-81 | CARRO METALICO FICHERO PARA 20 PORTA HISTORIAS CLINICAS | 1 | MC | EQ
| NORMA 119 |  | UPSS CENTRO OBSTETRICO | [6 empty] | ESTACION DE OBSTETRICIA | D-109 | COCHE DE PARO EQUIPADO | 1 | B | EQ
| NORMA 119 |  | UPSS CENTRO OBSTETRICO | [6 empty] | ESTACION DE OBSTETRICIA | T-50 | COMPUTADORA PERSONAL | 1 | INF | OC
| NORMA 119 |  | UPSS CENTRO OBSTETRICO | [6 empty] | ESTACION DE OBSTETRICIA | M-114 | CUBO DE ACERO INOXIDABLE PARA DESPERDICIOS CON TAPA ACCIONADA A PEDAL | 2 | MC | EQ
| NORMA 119 |  | UPSS CENTRO OBSTETRICO | [6 empty] | ESTACION DE OBSTETRICIA | D-92 | DESTRUCTOR DE AGUJAS HIPODERMICAS | 1 | B | EQ
| NORMA 119 |  | UPSS CENTRO OBSTETRICO | [6 empty] | ESTACION DE OBSTETRICIA | T-22 | ESTACION DE LLAMADA DE ENFERMERA | 1 | INF | OC
| NORMA 119 |  | UPSS CENTRO OBSTETRICO | [6 empty] | ESTACION DE OBSTETRICIA | D-125 | ESTETOSCOPIO ADULTO PEDIATRICO | 1 | C | EQ
| NORMA 119 |  | UPSS CENTRO OBSTETRICO | [6 empty] | ESTACION DE OBSTETRICIA | D-204 | MALETIN DE REANIMACION ADULTO PEDIATRICO | 1 | C | EQ
| NORMA 119 |  | UPSS CENTRO OBSTETRICO | [6 empty] | ESTACION DE OBSTETRICIA | M-91 | MESA DE ACERO INOXIDABLE RODABLE PARA MULTIPLES USOS | 1 | MC | EQ
| NORMA 119 |  | UPSS CENTRO OBSTETRICO | [6 empty] | ESTACION DE OBSTETRICIA | D-131 | PANTOSCOPIO | 1 | C | EQ
| NORMA 119 |  | UPSS CENTRO OBSTETRICO | [6 empty] | ESTACION DE OBSTETRICIA | D-17 | PULSIOXIMETRO | 1 | B | EQ
| NORMA 119 |  | UPSS CENTRO OBSTETRICO | [6 empty] | ESTACION DE OBSTETRICIA | T-79 | RELOJ DE UNA ESFERA DE PARED | 1 | INF | OC
| NORMA 119 |  | UPSS CENTRO OBSTETRICO | [6 empty] | ESTACION DE OBSTETRICIA | M-40 | SILLA METALICA GIRATORIA RODABLE CON ASIENTO ALTO | 1 | MA | EQ
| NORMA 119 |  | UPSS CENTRO OBSTETRICO | [6 empty] | ESTACION DE OBSTETRICIA | T-20 | TELEFONO IP DE MESA USO GENERAL | 1 | INF | OC
| NORMA 119 |  | UPSS CENTRO OBSTETRICO | [6 empty] | ESTACION DE OBSTETRICIA | M-64 | VITRINA DE ACERO INOXIDABLE PARA INSTRUMENTAL Y MATERIAL ESTERIL DE DOS CUERPOS | 1 | MC | EQ
| NORMA 119 |  | UPSS CENTRO OBSTETRICO | [5 empty] | X | LAVADO PARA PERSONAL ASISTENCIAL
| NORMA 119 |  | UPSS CENTRO OBSTETRICO | [6 empty] | LAVADO PARA PERSONAL ASISTENCIAL | E-6 | DISPENSADOR DE ALCOHOL | 2 | OC | OC
| NORMA 119 |  | UPSS CENTRO OBSTETRICO | [6 empty] | LAVADO PARA PERSONAL ASISTENCIAL | E-8 | ESCOBILLAS PARA LIMPIEZA DE UÑAS | 2 | C | EQ
| NORMA 119 |  | UPSS CENTRO OBSTETRICO | [5 empty] | X | ESTAR DE PERSONAL
| NORMA 119 |  | UPSS CENTRO OBSTETRICO | [6 empty] | ESTAR DE PERSONAL | E-167 | HERVIDOR ELECTRICO DE AGUA | 1 | E | EQ
| NORMA 119 |  | UPSS CENTRO OBSTETRICO | [6 empty] | ESTAR DE PERSONAL | E-86 | HORNO MICROONDAS CON PANEL DIGITAL | 1 | E | EQ
| NORMA 119 |  | UPSS CENTRO OBSTETRICO | [6 empty] | ESTAR DE PERSONAL | M-123 | MESA DE COMEDOR PARA 4 PERSONAS | 1 | MA | EQ
| NORMA 119 |  | UPSS CENTRO OBSTETRICO | [6 empty] | ESTAR DE PERSONAL | M-30 | MESA METALICA DE CENTRO | 1 | MA | EQ
| NORMA 119 |  | UPSS CENTRO OBSTETRICO | [6 empty] | ESTAR DE PERSONAL | M-31 | MESA METALICA ESQUINERA | 1 | MA | EQ
| NORMA 119 |  | UPSS CENTRO OBSTETRICO | [6 empty] | ESTAR DE PERSONAL | M-101 | PAPELERA DE ACERO INOXIDABLE DE FORMA CILINDRICA | 2 | MA | EQ
| NORMA 119 |  | UPSS CENTRO OBSTETRICO | [6 empty] | ESTAR DE PERSONAL | M-9 | PERCHA METALICA DE PARED CON 4 GANCHOS | 2 | MA | EQ
| NORMA 119 |  | UPSS CENTRO OBSTETRICO | [6 empty] | ESTAR DE PERSONAL | E-159 | REFRIGERADOR DE 4 P3 | 1 | E | EQ
| NORMA 119 |  | UPSS CENTRO OBSTETRICO | [6 empty] | ESTAR DE PERSONAL | T-79 | RELOJ DE UNA ESFERA DE PARED | 1 | INF | OC
| NORMA 119 |  | UPSS CENTRO OBSTETRICO | [6 empty] | ESTAR DE PERSONAL | M-36 | SILLA METALICA APILABLE | 4 | MA | EQ
| NORMA 119 |  | UPSS CENTRO OBSTETRICO | [6 empty] | ESTAR DE PERSONAL | M-44 | SILLON METALICO SEMICONFORTABLE SIN PORTABRAZOS 2 CUERPOS | 2 | MA | EQ
| NORMA 119 |  | UPSS CENTRO OBSTETRICO | [6 empty] | ESTAR DE PERSONAL | T-20 | TELEFONO IP DE MESA USO GENERAL | 1 | INF | OC
| NORMA 119 |  | UPSS CENTRO OBSTETRICO | [6 empty] | ESTAR DE PERSONAL | T-16 | TELEVISOR LED SMART TV DE 42" APROX. INC. RACK | 1 | INF | OC
| NORMA 119 |  | UPSS CENTRO OBSTETRICO | [6 empty] | ESTAR DE PERSONAL | M-45 | SILLON METALICO SEMICONFORTABLE SIN PORTABRAZOS 3 CUERPOS | 1 | MA | EQ
| NORMA 119 |  | UPSS CENTRO OBSTETRICO | [5 empty] | X | CUARTO DE PRE LAVADO DE INSTRUMENTAL
| NORMA 119 |  | UPSS CENTRO OBSTETRICO | [6 empty] | CUARTO DE PRE LAVADO DE INSTRUMENTAL | M-156 | COCHE DE TRANSPORTE PARA MATERIAL QUIRURGICO | 1 | MC | EQ
| NORMA 119 |  | UPSS CENTRO OBSTETRICO | [6 empty] | CUARTO DE PRE LAVADO DE INSTRUMENTAL | M-114 | CUBO DE ACERO INOXIDABLE PARA DESPERDICIOS CON TAPA ACCIONADA A PEDAL | 1 | MC | EQ
| NORMA 119 |  | UPSS CENTRO OBSTETRICO | [6 empty] | CUARTO DE PRE LAVADO DE INSTRUMENTAL | D-219 | LAVADOR ULTRASONICO DE INSTRUMENTAL QUIRURGICO | 1 | B | EQ
| NORMA 119 |  | UPSS CENTRO OBSTETRICO | [5 empty] | X | VESTIDOR DE GESTANTE
| NORMA 119 |  | UPSS CENTRO OBSTETRICO | [6 empty] | VESTIDOR DE GESTANTE | M-3 | ARMARIO METALICO DE UN CUERPO Y DOS COMPARTIMIENTOS | 1 | MC | EQ
| NORMA 119 |  | UPSS CENTRO OBSTETRICO | [6 empty] | VESTIDOR DE GESTANTE | M-16 | BANCO DE MADERA PARA VESTUARIO | 1 | OC | OC
| NORMA 119 |  | UPSS CENTRO OBSTETRICO | [6 empty] | VESTIDOR DE GESTANTE | M-9 | PERCHA METALICA DE PARED CON 4 GANCHOS | 1 | MA | EQ
| NORMA 119 |  | UPSS CENTRO OBSTETRICO | [5 empty] | X | SERVICIOS HIGIENICOS Y VESTIDORES PERSONAL HOMBRES
| NORMA 119 |  | UPSS CENTRO OBSTETRICO | [6 empty] | SERVICIOS HIGIENICOS Y VESTIDORES PERSONAL HOMBRES | M-3 | ARMARIO METALICO DE UN CUERPO Y DOS COMPARTIMIENTOS | 2 | MC | EQ
| NORMA 119 |  | UPSS CENTRO OBSTETRICO | [6 empty] | SERVICIOS HIGIENICOS Y VESTIDORES PERSONAL HOMBRES | M-16 | BANCO DE MADERA PARA VESTUARIO | 1 | OC | OC
| NORMA 119 |  | UPSS CENTRO OBSTETRICO | [6 empty] | SERVICIOS HIGIENICOS Y VESTIDORES PERSONAL HOMBRES | O-2 | DISPENSADOR DE PAPEL TOALLA | 1 | OC | OC
| NORMA 119 |  | UPSS CENTRO OBSTETRICO | [6 empty] | SERVICIOS HIGIENICOS Y VESTIDORES PERSONAL HOMBRES | O-3 | DISPENSADOR DE JABON LIQUIDO | 1 | OC | OC
| NORMA 119 |  | UPSS CENTRO OBSTETRICO | [6 empty] | SERVICIOS HIGIENICOS Y VESTIDORES PERSONAL HOMBRES | M-14 | PAPELERA DE PLASTICO CON TAPA Y VENTANA BATIBLE | 3 | MC | EQ
| NORMA 119 |  | UPSS CENTRO OBSTETRICO | [6 empty] | SERVICIOS HIGIENICOS Y VESTIDORES PERSONAL HOMBRES | M-9 | PERCHA METALICA DE PARED CON 4 GANCHOS | 1 | MA | EQ
| NORMA 119 |  | UPSS CENTRO OBSTETRICO | [6 empty] | SERVICIOS HIGIENICOS Y VESTIDORES PERSONAL MUJERES | M-3 | ARMARIO METALICO DE UN CUERPO Y DOS COMPARTIMIENTOS | 2 | MC | EQ
| NORMA 119 |  | UPSS CENTRO OBSTETRICO | [6 empty] | SERVICIOS HIGIENICOS Y VESTIDORES PERSONAL MUJERES | M-16 | BANCO DE MADERA PARA VESTUARIO | 1 | OC | OC
| NORMA 119 |  | UPSS CENTRO OBSTETRICO | [6 empty] | SERVICIOS HIGIENICOS Y VESTIDORES PERSONAL MUJERES | O-2 | DISPENSADOR DE PAPEL TOALLA | 1 | OC | OC
| NORMA 119 |  | UPSS CENTRO OBSTETRICO | [6 empty] | SERVICIOS HIGIENICOS Y VESTIDORES PERSONAL MUJERES | O-3 | DISPENSADOR DE JABON LIQUIDO | 1 | OC | OC
| NORMA 119 |  | UPSS CENTRO OBSTETRICO | [6 empty] | SERVICIOS HIGIENICOS Y VESTIDORES PERSONAL MUJERES | M-14 | PAPELERA DE PLASTICO CON TAPA Y VENTANA BATIBLE | 3 | MC | EQ
| NORMA 119 |  | UPSS CENTRO OBSTETRICO | [6 empty] | SERVICIOS HIGIENICOS Y VESTIDORES PERSONAL MUJERES | M-9 | PERCHA METALICA DE PARED CON 4 GANCHOS | 1 | MA | EQ
| NORMA 119 |  | UPSS CENTRO OBSTETRICO | [5 empty] | X | ALMACEN DE EQUIPOS Y MATERIALES
| NORMA 119 |  | UPSS CENTRO OBSTETRICO | [6 empty] | ALMACEN DE EQUIPOS Y MATERIALES | M-59 | ESTANTERIA DE ACERO INOXIDABLE DE 01 CUERPO 03 DIVISIONES | 3 | MC | EQ
| NORMA 119 |  | UPSS CENTRO OBSTETRICO | [6 empty] | ALMACEN DE EQUIPOS Y MATERIALES | M-87 | ESCALINATA METALICA DE 1 PELDAÑO | 1 | MC | EQ
| NORMA 119 |  | UPSS CENTRO OBSTETRICO | [5 empty] | X | CUARTO DE LIMPIEZA
| NORMA 119 |  | UPSS CENTRO OBSTETRICO | [6 empty] | CUARTO DE LIMPIEZA | M-113 | CARRO PARA UTILES DE LIMPIEZA | 1 | MC | EQ
| NORMA 119 |  | UPSS CENTRO OBSTETRICO | [6 empty] | CUARTO DE LIMPIEZA | E-58 | MAQUINA LUSTRADORA TIPO INDUSTRIAL CON ESCOBILLA | 1 | E | EQ
| NORMA 119 |  | UPSS CENTRO OBSTETRICO | [5 empty] | X | CUARTO SEPTICO
| NORMA 119 |  | UPSS CENTRO OBSTETRICO | [6 empty] | CUARTO SEPTICO | D-220 | LAVADOR AUTOMATICA DE CHATAS | 1 | E | EQ
| NORMA 119 |  | UPSS CENTRO OBSTETRICO | [6 empty] | CUARTO SEPTICO | M-102 | PORTACHATAS Y PAPAGAYOS DE PARED | 1 | MC | EQ
| NORMA 119 |  | UPSS CENTRO OBSTETRICO | [5 empty] | X | ROPA SUCIA
| NORMA 119 |  | UPSS CENTRO OBSTETRICO | [6 empty] | ROPA SUCIA | M-117 | PORTABOLSA METALICA RODABLE, CON BOLSA DE LONA | 1 | MC | EQ
| NORMA 119 |  | UPSS CENTRO OBSTETRICO | [5 empty] | X | ROPA LIMPIA
| NORMA 119 |  | UPSS CENTRO OBSTETRICO | [6 empty] | ROPA LIMPIA | M-111 | COCHE PARA TRANSPORTE DE ROPA LIMPIA | 1 | MC | EQ
| NORMA 119 |  | UPSS CENTRO OBSTETRICO | [6 empty] | ROPA LIMPIA | M-86 | ESCALINATA METALICA 2 PELDAÑOS | 1 | MC | EQ
| NORMA 119 |  | UPSS CENTRO OBSTETRICO | [6 empty] | ROPA LIMPIA | M-59 | ESTANTERIA DE ACERO INOXIDABLE DE 01 CUERPO 03 DIVISIONES | 2 | MC | EQ
| NORMA 119 |  | UPSS CENTRO OBSTETRICO | [5 empty] | X | ALMACEN INTERMEDIO DE RESIDUOS SOLIDOS
| NORMA 119 |  | UPSS CENTRO OBSTETRICO | [6 empty] | ALMACEN INTERMEDIO DE RESIDUOS SOLIDOS | M-13 | CILINDRO DE PLASTICO CON TAPA VAIVEN | 2 | MC | EQ
| NORMA 119 | 4 | UPSS CENTRO QUIRURGICO |  |  |  |  | QUIRURGICO | UPSS CENTRO QUIRURGICO | UPSS CENTRO QUIRURGICO
| NORMA 119 |  | UPSS CENTRO QUIRURGICO |  |  |  |  | QUIRURGICO | AMBIENTES COMPLEMENTARIOS
| NORMA 119 |  | UPSS CENTRO QUIRURGICO |  |  |  |  | QUIRURGICO | X | SALA DE OPERACIONES DE CIRUGIA GENERAL
| NORMA 119 |  | UPSS CENTRO QUIRURGICO |  |  |  |  | QUIRURGICO |  | SALA DE OPERACIONES DE CIRUGIA GENERAL | D-88 | ASPIRADOR DE SECRECIONES RODABLE | 1 | B | EQ
| NORMA 119 |  | UPSS CENTRO QUIRURGICO |  |  |  |  | QUIRURGICO |  | SALA DE OPERACIONES DE CIRUGIA GENERAL | D-89 | ASPIRADOR DE SECRECIONES RODABLE PARA RED DE VACIO | 1 | B | EQ
| NORMA 119 |  | UPSS CENTRO QUIRURGICO |  |  |  |  | QUIRURGICO |  | SALA DE OPERACIONES DE CIRUGIA GENERAL | D-105 | BOMBA DE INFUSION DE 2 CANALES | 2 | B | EQ
| NORMA 119 |  | UPSS CENTRO QUIRURGICO |  |  |  |  | QUIRURGICO |  | SALA DE OPERACIONES DE CIRUGIA GENERAL | D-106 | BOMBA DE INFUSION DE JERINGA | 2 | B | EQ
| NORMA 119 |  | UPSS CENTRO QUIRURGICO |  |  |  |  | QUIRURGICO |  | SALA DE OPERACIONES DE CIRUGIA GENERAL | D-91 | CALENTADOR PARA SANGRE/SOLUCIONES | 1 | C | EQ
| NORMA 119 |  | UPSS CENTRO QUIRURGICO |  |  |  |  | QUIRURGICO |  | SALA DE OPERACIONES DE CIRUGIA GENERAL | T-3 | CAMARA DE VIDEO IP MOVIL INTERIOR TIPO DOMO | 1 | INF | OC
| NORMA 119 |  | UPSS CENTRO QUIRURGICO |  |  |  |  | QUIRURGICO |  | SALA DE OPERACIONES DE CIRUGIA GENERAL | D-109 | COCHE DE PARO EQUIPADO | 1 | B | EQ
| NORMA 119 |  | UPSS CENTRO QUIRURGICO |  |  |  |  | QUIRURGICO |  | SALA DE OPERACIONES DE CIRUGIA GENERAL | M-114 | CUBO DE ACERO INOXIDABLE PARA DESPERDICIOS CON TAPA ACCIONADA A PEDAL | 2 | MC | EQ
| NORMA 119 |  | UPSS CENTRO QUIRURGICO |  |  |  |  | QUIRURGICO |  | SALA DE OPERACIONES DE CIRUGIA GENERAL | D-78 | ELECTROBISTURI MONOPOLAR I BIPOLAR DIGITAL CON PINZA HEMOSTATICA DE VASOS | 1 | B | EQ
| NORMA 119 |  | UPSS CENTRO QUIRURGICO |  |  |  |  | QUIRURGICO |  | SALA DE OPERACIONES DE CIRUGIA GENERAL | D-490 | EQUIPO DE RECUPERACION SANGUINEA | 1 | B | EQ
| NORMA 119 |  | UPSS CENTRO QUIRURGICO |  |  |  |  | QUIRURGICO |  | SALA DE OPERACIONES DE CIRUGIA GENERAL | M-61 | ESCALINATA EN ACERO INOXIDABLE PARA SALA DE OPERACIONES | 1 | MC | EQ
| NORMA 119 |  | UPSS CENTRO QUIRURGICO |  |  |  |  | QUIRURGICO |  | SALA DE OPERACIONES DE CIRUGIA GENERAL | D-222 | ESTATIVA DE TECHO CON 02 COLUMNAS (GASES, 2 O, 2 V, 2 AC, 6 TOMAC. DOBLES, RACK Y BRAZO PARA MONITOR MULTIPARAMETRO, 04 DATA. ESCAPE GASES) PARA C/U | 1 | E | EQ
| NORMA 119 |  | UPSS CENTRO QUIRURGICO |  |  |  |  | QUIRURGICO |  | SALA DE OPERACIONES DE CIRUGIA GENERAL | D-124 | ESTETOSCOPIO ADULTO | 1 | C | EQ
| NORMA 119 |  | UPSS CENTRO QUIRURGICO |  |  |  |  | QUIRURGICO |  | SALA DE OPERACIONES DE CIRUGIA GENERAL | D-199 | FLUJOMETRO CON HUMIFICADOR PARA LA RED DE OXIGENO | 2 | C | EQ
| NORMA 119 |  | UPSS CENTRO QUIRURGICO |  |  |  |  | QUIRURGICO |  | SALA DE OPERACIONES DE CIRUGIA GENERAL | D-31 | LAMPARA QUIRURGICA DE TECHO DE INTENSIDAD ALTA | 1 | B | EQ
| NORMA 119 |  | UPSS CENTRO QUIRURGICO |  |  |  |  | QUIRURGICO |  | SALA DE OPERACIONES DE CIRUGIA GENERAL | D-34 | LAMPARA QUIRURGICA RODABLE | 1 | B | EQ
| NORMA 119 |  | UPSS CENTRO QUIRURGICO |  |  |  |  | QUIRURGICO |  | SALA DE OPERACIONES DE CIRUGIA GENERAL | D-116 | MAQUINA DE ANESTESIA CON MONITOREO AVANZADO | 1 | B | EQ
| NORMA 119 |  | UPSS CENTRO QUIRURGICO |  |  |  |  | QUIRURGICO |  | SALA DE OPERACIONES DE CIRUGIA GENERAL | M-91 | MESA DE ACERO INOXIDABLE RODABLE PARA MULTIPLES USOS | 1 | MC | EQ
| NORMA 119 |  | UPSS CENTRO QUIRURGICO |  |  |  |  | QUIRURGICO |  | SALA DE OPERACIONES DE CIRUGIA GENERAL | M-89 | MESA ANGULAR DE ACERO INOXIDABLE PARA INSTRUMENTAL | 1 | MC | EQ
| NORMA 119 |  | UPSS CENTRO QUIRURGICO |  |  |  |  | QUIRURGICO |  | SALA DE OPERACIONES DE CIRUGIA GENERAL | M-90 | MESA DE ACERO INOXIDABLE TIPO MAYO | 1 | MC | EQ
| NORMA 119 |  | UPSS CENTRO QUIRURGICO |  |  |  |  | QUIRURGICO |  | SALA DE OPERACIONES DE CIRUGIA GENERAL | M-212 | MESA DE ACERO INOXIDABLE RODABLE PARA ANESTESIOLOGIA | 1 | MC | EQ
| NORMA 119 |  | UPSS CENTRO QUIRURGICO |  |  |  |  | QUIRURGICO |  | SALA DE OPERACIONES DE CIRUGIA GENERAL | D-82 | MESA DE OPERACIONES HIDRAULICA/ELECTRICA | 1 | B | EQ
| NORMA 119 |  | UPSS CENTRO QUIRURGICO |  |  |  |  | QUIRURGICO |  | SALA DE OPERACIONES DE CIRUGIA GENERAL | D-432 | MONITOR DE GRADO MEDICO | 1 | INF | EQ
| NORMA 119 |  | UPSS CENTRO QUIRURGICO |  |  |  |  | QUIRURGICO |  | SALA DE OPERACIONES DE CIRUGIA GENERAL | D-148 | NEGATOSCOPIO DE 2 CAMPOS | 1 | MC | EQ
| NORMA 119 |  | UPSS CENTRO QUIRURGICO |  |  |  |  | QUIRURGICO |  | SALA DE OPERACIONES DE CIRUGIA GENERAL | M-115 | PORTA BALDE DE ACERO INOXIDABLE RODABLE CON BALDE DE ACERO INOXIDABLE | 1 | MC | EQ
| NORMA 119 |  | UPSS CENTRO QUIRURGICO |  |  |  |  | QUIRURGICO |  | SALA DE OPERACIONES DE CIRUGIA GENERAL | M-103 | PORTALAVATORIO DOBLE DE ACERO INOXIDABLE RODABLE CON GABINETES | 1 | C | EQ
| NORMA 119 |  | UPSS CENTRO QUIRURGICO |  |  |  |  | QUIRURGICO |  | SALA DE OPERACIONES DE CIRUGIA GENERAL | M-105 | PORTASUERO METALICO RODABLE | 2 | MC | EQ
| NORMA 119 |  | UPSS CENTRO QUIRURGICO |  |  |  |  | QUIRURGICO |  | SALA DE OPERACIONES DE CIRUGIA GENERAL | T-79 | RELOJ DE UNA ESFERA DE PARED | 1 | INF | OC
| NORMA 119 |  | UPSS CENTRO QUIRURGICO |  |  |  |  | QUIRURGICO |  | SALA DE OPERACIONES DE CIRUGIA GENERAL | T-78 | RELOJ CRONOMETRO DE PARED | 1 | INF | OC
| NORMA 119 |  | UPSS CENTRO QUIRURGICO |  |  |  |  | QUIRURGICO |  | SALA DE OPERACIONES DE CIRUGIA GENERAL | M-47 | TABURETE DE ACERO INOXIDABLE CON ASIENTO GIRATORIO RODABLE | 1 | MC | EQ
| NORMA 119 |  | UPSS CENTRO QUIRURGICO |  |  |  |  | QUIRURGICO |  | SALA DE OPERACIONES DE CIRUGIA GENERAL | D-135 | TENSIOMETRO ANEROIDE RODABLE ADULTO | 1 | C | EQ
| NORMA 119 |  | UPSS CENTRO QUIRURGICO |  |  |  |  | QUIRURGICO |  | SALA DE OPERACIONES DE CIRUGIA GENERAL | D-223 | TOMA MURAL (20,V,AC,4 TOMACORRIENTES DOBLES, RACK Y BRAZO PARA MONITOR MULTIPARAMETRO, 02 DATA, LLAMADA ENFERMERAS) | 1 | E | EQ
| NORMA 119 |  | UPSS CENTRO QUIRURGICO |  |  |  |  | QUIRURGICO |  | SALA DE OPERACIONES DE CIRUGIA GENERAL | D-67 | TORRE DE VIDEOCIRUGIA LAPAROSCOPICA | 1 | B | EQ
| NORMA 119 |  | UPSS CENTRO QUIRURGICO |  |  |  |  | QUIRURGICO |  | SALA DE OPERACIONES DE CIRUGIA GENERAL | D-202 | UNIDAD DE ASPIRACION PARA RED DE VACIO | 2 | C | EQ
| NORMA 119 |  | UPSS CENTRO QUIRURGICO |  |  |  |  | QUIRURGICO |  | SALA DE OPERACIONES DE CIRUGIA GENERAL | D-99 | ECOGRAFO DOPPLER COLOR 3D | 1 | B | EQ
| NORMA 119 |  | UPSS CENTRO QUIRURGICO |  |  |  |  | QUIRURGICO |  | SALA DE OPERACIONES DE CIRUGIA GENERAL | M-64 | VITRINA DE ACERO INOXIDABLE PARA INSTRUMENTAL Y MATERIAL ESTERIL DE DOS CUERPOS | 1 | MC | EQ
| NORMA 119 |  | UPSS CENTRO QUIRURGICO |  |  |  |  | GINECO OBST QUIRURGICO | X | SALA DE OPERACIONES DE GINECOLOGIA
| NORMA 119 |  | UPSS CENTRO QUIRURGICO |  |  |  |  | GINECO OBST QUIRURGICO |  | SALA DE OPERACIONES DE GINECOLOGIA | D-88 | ASPIRADOR DE SECRECIONES RODABLE | 1 | B | EQ
| NORMA 119 |  | UPSS CENTRO QUIRURGICO |  |  |  |  | GINECO OBST QUIRURGICO |  | SALA DE OPERACIONES DE GINECOLOGIA | D-89 | ASPIRADOR DE SECRECIONES RODABLE PARA RED DE VACIO | 1 | B | EQ
| NORMA 119 |  | UPSS CENTRO QUIRURGICO |  |  |  |  | GINECO OBST QUIRURGICO |  | SALA DE OPERACIONES DE GINECOLOGIA | D-105 | BOMBA DE INFUSION DE 2 CANALES | 2 | B | EQ
| NORMA 119 |  | UPSS CENTRO QUIRURGICO |  |  |  |  | GINECO OBST QUIRURGICO |  | SALA DE OPERACIONES DE GINECOLOGIA | D-106 | BOMBA DE INFUSION DE JERINGA | 2 | B | EQ
| NORMA 119 |  | UPSS CENTRO QUIRURGICO |  |  |  |  | GINECO OBST QUIRURGICO |  | SALA DE OPERACIONES DE GINECOLOGIA | D-91 | CALENTADOR PARA SANGRE/SOLUCIONES | 1 | C | EQ
| NORMA 119 |  | UPSS CENTRO QUIRURGICO |  |  |  |  | GINECO OBST QUIRURGICO |  | SALA DE OPERACIONES DE GINECOLOGIA | T-3 | CAMARA DE VIDEO IP MOVIL INTERIOR TIPO DOMO | 1 | INF | OC
| NORMA 119 |  | UPSS CENTRO QUIRURGICO |  |  |  |  | GINECO OBST QUIRURGICO |  | SALA DE OPERACIONES DE GINECOLOGIA | D-109 | COCHE DE PARO EQUIPADO | 1 | B | EQ
| NORMA 119 |  | UPSS CENTRO QUIRURGICO |  |  |  |  | GINECO OBST QUIRURGICO |  | SALA DE OPERACIONES DE GINECOLOGIA | M-114 | CUBO DE ACERO INOXIDABLE PARA DESPERDICIOS CON TAPA ACCIONADA A PEDAL | 2 | MC | EQ
| NORMA 119 |  | UPSS CENTRO QUIRURGICO |  |  |  |  | GINECO OBST QUIRURGICO |  | SALA DE OPERACIONES DE GINECOLOGIA | M-85 | CUNA ACRILICA CON BASE METALICA RODABLE | 1 | MC | EQ
| NORMA 119 |  | UPSS CENTRO QUIRURGICO |  |  |  |  | GINECO OBST QUIRURGICO |  | SALA DE OPERACIONES DE GINECOLOGIA | D-350 | CUNA DE CALOR RADIANTE | 1 | B | EQ
| NORMA 119 |  | UPSS CENTRO QUIRURGICO |  |  |  |  | GINECO OBST QUIRURGICO |  | SALA DE OPERACIONES DE GINECOLOGIA | D-78 | ELECTROBISTURI MONOPOLAR I BIPOLAR DIGITAL CON PINZA HEMOSTATICA DE VASOS | 1 | B | EQ
| NORMA 119 |  | UPSS CENTRO QUIRURGICO |  |  |  |  | GINECO OBST QUIRURGICO |  | SALA DE OPERACIONES DE GINECOLOGIA | M-61 | ESCALINATA EN ACERO INOXIDABLE PARA SALA DE OPERACIONES | 1 | MC | EQ
| NORMA 119 |  | UPSS CENTRO QUIRURGICO |  |  |  |  | GINECO OBST QUIRURGICO |  | SALA DE OPERACIONES DE GINECOLOGIA | D-222 | ESTATIVA DE TECHO CON 02 COLUMNAS (GASES, 2 O, 2 V, 2 AC, 6 TOMAC. DOBLES, RACK Y BRAZO PARA MONITOR MULTIPARAMETRO, 04 DATA. ESCAPE GASES) PARA C/U | 1 | E | EQ
| NORMA 119 |  | UPSS CENTRO QUIRURGICO |  |  |  |  | GINECO OBST QUIRURGICO |  | SALA DE OPERACIONES DE GINECOLOGIA | D-124 | ESTETOSCOPIO ADULTO | 1 | C | EQ
| NORMA 119 |  | UPSS CENTRO QUIRURGICO |  |  |  |  | GINECO OBST QUIRURGICO |  | SALA DE OPERACIONES DE GINECOLOGIA | D-199 | FLUJOMETRO CON HUMIFICADOR PARA LA RED DE OXIGENO | 2 | C | EQ
| NORMA 119 |  | UPSS CENTRO QUIRURGICO |  |  |  |  | GINECO OBST QUIRURGICO |  | SALA DE OPERACIONES DE GINECOLOGIA | D-31 | LAMPARA QUIRURGICA DE TECHO DE INTENSIDAD ALTA | 1 | B | EQ
| NORMA 119 |  | UPSS CENTRO QUIRURGICO |  |  |  |  | GINECO OBST QUIRURGICO |  | SALA DE OPERACIONES DE GINECOLOGIA | D-34 | LAMPARA QUIRURGICA RODABLE | 1 | B | EQ
| NORMA 119 |  | UPSS CENTRO QUIRURGICO |  |  |  |  | GINECO OBST QUIRURGICO |  | SALA DE OPERACIONES DE GINECOLOGIA | D-116 | MAQUINA DE ANESTESIA CON MONITOREO AVANZADO | 1 | B | EQ
| NORMA 119 |  | UPSS CENTRO QUIRURGICO |  |  |  |  | GINECO OBST QUIRURGICO |  | SALA DE OPERACIONES DE GINECOLOGIA | M-212 | MESA DE ACERO INOXIDABLE RODABLE PARA ANESTESIOLOGIA | 1 | MC | EQ
| NORMA 119 |  | UPSS CENTRO QUIRURGICO |  |  |  |  | GINECO OBST QUIRURGICO |  | SALA DE OPERACIONES DE GINECOLOGIA | M-91 | MESA DE ACERO INOXIDABLE RODABLE PARA MULTIPLES USOS | 1 | MC | EQ
| NORMA 119 |  | UPSS CENTRO QUIRURGICO |  |  |  |  | GINECO OBST QUIRURGICO |  | SALA DE OPERACIONES DE GINECOLOGIA | M-89 | MESA ANGULAR DE ACERO INOXIDABLE PARA INSTRUMENTAL | 1 | MC | EQ
| NORMA 119 |  | UPSS CENTRO QUIRURGICO |  |  |  |  | GINECO OBST QUIRURGICO |  | SALA DE OPERACIONES DE GINECOLOGIA | M-90 | MESA DE ACERO INOXIDABLE TIPO MAYO | 1 | MC | EQ
| NORMA 119 |  | UPSS CENTRO QUIRURGICO |  |  |  |  | GINECO OBST QUIRURGICO |  | SALA DE OPERACIONES DE GINECOLOGIA | D-82 | MESA DE OPERACIONES HIDRAULICA/ELECTRICA | 1 | B | EQ
| NORMA 119 |  | UPSS CENTRO QUIRURGICO |  |  |  |  | GINECO OBST QUIRURGICO |  | SALA DE OPERACIONES DE GINECOLOGIA | D-432 | MONITOR DE GRADO MEDICO | 1 | INF | EQ
| NORMA 119 |  | UPSS CENTRO QUIRURGICO |  |  |  |  | GINECO OBST QUIRURGICO |  | SALA DE OPERACIONES DE GINECOLOGIA | D-148 | NEGATOSCOPIO DE 2 CAMPOS | 1 | MC | EQ
| NORMA 119 |  | UPSS CENTRO QUIRURGICO |  |  |  |  | GINECO OBST QUIRURGICO |  | SALA DE OPERACIONES DE GINECOLOGIA | M-115 | PORTA BALDE DE ACERO INOXIDABLE RODABLE CON BALDE DE ACERO INOXIDABLE | 1 | MC | EQ
| NORMA 119 |  | UPSS CENTRO QUIRURGICO |  |  |  |  | GINECO OBST QUIRURGICO |  | SALA DE OPERACIONES DE GINECOLOGIA | M-103 | PORTALAVATORIO DOBLE DE ACERO INOXIDABLE RODABLE CON GABINETES | 1 | C | EQ
| NORMA 119 |  | UPSS CENTRO QUIRURGICO |  |  |  |  | GINECO OBST QUIRURGICO |  | SALA DE OPERACIONES DE GINECOLOGIA | M-105 | PORTASUERO METALICO RODABLE | 2 | MC | EQ
| NORMA 119 |  | UPSS CENTRO QUIRURGICO |  |  |  |  | GINECO OBST QUIRURGICO |  | SALA DE OPERACIONES DE GINECOLOGIA | T-79 | RELOJ DE UNA ESFERA DE PARED | 1 | INF | OC
| NORMA 119 |  | UPSS CENTRO QUIRURGICO |  |  |  |  | GINECO OBST QUIRURGICO |  | SALA DE OPERACIONES DE GINECOLOGIA | T-78 | RELOJ CRONOMETRO DE PARED | 1 | INF | OC
| NORMA 119 |  | UPSS CENTRO QUIRURGICO |  |  |  |  | GINECO OBST QUIRURGICO |  | SALA DE OPERACIONES DE GINECOLOGIA | M-47 | TABURETE DE ACERO INOXIDABLE CON ASIENTO GIRATORIO RODABLE | 1 | MC | EQ
| NORMA 119 |  | UPSS CENTRO QUIRURGICO |  |  |  |  | GINECO OBST QUIRURGICO |  | SALA DE OPERACIONES DE GINECOLOGIA | D-135 | TENSIOMETRO ANEROIDE RODABLE ADULTO | 1 | C | EQ
| NORMA 119 |  | UPSS CENTRO QUIRURGICO |  |  |  |  | GINECO OBST QUIRURGICO |  | SALA DE OPERACIONES DE GINECOLOGIA | D-223 | TOMA MURAL (20,V,AC,4 TOMACORRIENTES DOBLES, RACK Y BRAZO PARA MONITOR MULTIPARAMETRO, 02 DATA, LLAMADA ENFERMERAS) | 1 | E | EQ
| NORMA 119 |  | UPSS CENTRO QUIRURGICO |  |  |  |  | GINECO OBST QUIRURGICO |  | SALA DE OPERACIONES DE GINECOLOGIA | D-69 | TORRE DE VIDEOCIRUGIA HISTEROSCOPICA | 1 | B | EQ
| NORMA 119 |  | UPSS CENTRO QUIRURGICO |  |  |  |  | GINECO OBST QUIRURGICO |  | SALA DE OPERACIONES DE GINECOLOGIA | D-202 | UNIDAD DE ASPIRACION PARA RED DE VACIO | 2 | C | EQ
| NORMA 119 |  | UPSS CENTRO QUIRURGICO |  |  |  |  | GINECO OBST QUIRURGICO |  | SALA DE OPERACIONES DE GINECOLOGIA | M-64 | VITRINA DE ACERO INOXIDABLE PARA INSTRUMENTAL Y MATERIAL ESTERIL DE DOS CUERPOS | 1 | MC | EQ
| NORMA 119 |  | UPSS CENTRO QUIRURGICO |  |  |  |  | OFTALMOLOGIA QUIRURGICO | X | SALA DE OPERACIONES DE OFTALMOLOGIA
| NORMA 119 |  | UPSS CENTRO QUIRURGICO |  |  |  |  | OFTALMOLOGIA QUIRURGICO |  | SALA DE OPERACIONES DE OFTALMOLOGIA | D-88 | ASPIRADOR DE SECRECIONES RODABLE | 1 | B | EQ
| NORMA 119 |  | UPSS CENTRO QUIRURGICO |  |  |  |  | OFTALMOLOGIA QUIRURGICO |  | SALA DE OPERACIONES DE OFTALMOLOGIA | D-89 | ASPIRADOR DE SECRECIONES RODABLE PARA RED DE VACIO | 1 | B | EQ
| NORMA 119 |  | UPSS CENTRO QUIRURGICO |  |  |  |  | OFTALMOLOGIA QUIRURGICO |  | SALA DE OPERACIONES DE OFTALMOLOGIA | D-433 | BALON HONAN | 1 | C | EQ
| NORMA 119 |  | UPSS CENTRO QUIRURGICO |  |  |  |  | OFTALMOLOGIA QUIRURGICO |  | SALA DE OPERACIONES DE OFTALMOLOGIA | D-109 | COCHE DE PARO EQUIPADO | 1 | B | EQ
| NORMA 119 |  | UPSS CENTRO QUIRURGICO |  |  |  |  | OFTALMOLOGIA QUIRURGICO |  | SALA DE OPERACIONES DE OFTALMOLOGIA | M-114 | CUBO DE ACERO INOXIDABLE PARA DESPERDICIOS CON TAPA ACCIONADA A PEDAL | 2 | MC | EQ
| NORMA 119 |  | UPSS CENTRO QUIRURGICO |  |  |  |  | OFTALMOLOGIA QUIRURGICO |  | SALA DE OPERACIONES DE OFTALMOLOGIA | D-77 | ELECTROBISTURI MONOPOLAR I BIPOLAR DIGITAL | 1 | B | EQ
| NORMA 119 |  | UPSS CENTRO QUIRURGICO |  |  |  |  | OFTALMOLOGIA QUIRURGICO |  | SALA DE OPERACIONES DE OFTALMOLOGIA | D-222 | ESTATIVA DE TECHO CON 02 COLUMNAS (GASES, 2 O, 2 V, 2 AC, 6 TOMAC. DOBLES, RACK Y BRAZO PARA MONITOR MULTIPARAMETRO, 04 DATA. ESCAPE GASES) PARA C/U | 1 | E | EQ
| NORMA 119 |  | UPSS CENTRO QUIRURGICO |  |  |  |  | OFTALMOLOGIA QUIRURGICO |  | SALA DE OPERACIONES DE OFTALMOLOGIA | D-124 | ESTETOSCOPIO ADULTO | 1 | C | EQ
| NORMA 119 |  | UPSS CENTRO QUIRURGICO |  |  |  |  | OFTALMOLOGIA QUIRURGICO |  | SALA DE OPERACIONES DE OFTALMOLOGIA | D-431 | FACOEMULSIFICADOR CON VITREOFAGO | 1 | B | EQ
| NORMA 119 |  | UPSS CENTRO QUIRURGICO |  |  |  |  | OFTALMOLOGIA QUIRURGICO |  | SALA DE OPERACIONES DE OFTALMOLOGIA | D-199 | FLUJOMETRO CON HUMIFICADOR PARA LA RED DE OXIGENO | 2 | C | EQ
| NORMA 119 |  | UPSS CENTRO QUIRURGICO |  |  |  |  | OFTALMOLOGIA QUIRURGICO |  | SALA DE OPERACIONES DE OFTALMOLOGIA | D-31 | LAMPARA QUIRURGICA DE TECHO DE INTENSIDAD ALTA | 1 | B | EQ
| NORMA 119 |  | UPSS CENTRO QUIRURGICO |  |  |  |  | OFTALMOLOGIA QUIRURGICO |  | SALA DE OPERACIONES DE OFTALMOLOGIA | D-34 | LAMPARA QUIRURGICA RODABLE | 1 | B | EQ
| NORMA 119 |  | UPSS CENTRO QUIRURGICO |  |  |  |  | OFTALMOLOGIA QUIRURGICO |  | SALA DE OPERACIONES DE OFTALMOLOGIA | D-117 | MAQUINA DE ANESTESIA CON MONITOREO BASICO | 1 | B | EQ
| NORMA 119 |  | UPSS CENTRO QUIRURGICO |  |  |  |  | OFTALMOLOGIA QUIRURGICO |  | SALA DE OPERACIONES DE OFTALMOLOGIA | M-212 | MESA DE ACERO INOXIDABLE RODABLE PARA ANESTESIOLOGIA | 1 | MC | EQ
| NORMA 119 |  | UPSS CENTRO QUIRURGICO |  |  |  |  | OFTALMOLOGIA QUIRURGICO |  | SALA DE OPERACIONES DE OFTALMOLOGIA | M-91 | MESA DE ACERO INOXIDABLE RODABLE PARA MULTIPLES USOS | 1 | MC | EQ
| NORMA 119 |  | UPSS CENTRO QUIRURGICO |  |  |  |  | OFTALMOLOGIA QUIRURGICO |  | SALA DE OPERACIONES DE OFTALMOLOGIA | M-89 | MESA ANGULAR DE ACERO INOXIDABLE PARA INSTRUMENTAL | 1 | MC | EQ
| NORMA 119 |  | UPSS CENTRO QUIRURGICO |  |  |  |  | OFTALMOLOGIA QUIRURGICO |  | SALA DE OPERACIONES DE OFTALMOLOGIA | M-90 | MESA DE ACERO INOXIDABLE TIPO MAYO | 1 | MC | EQ
| NORMA 119 |  | UPSS CENTRO QUIRURGICO |  |  |  |  | OFTALMOLOGIA QUIRURGICO |  | SALA DE OPERACIONES DE OFTALMOLOGIA | D-306 | MICROSCOPIO QUIRURGICO PARA OFTALMOLOGIA (CAMARA INCORPORADA Y VISOR ADICIONAL PARA DOCENCIA) | 1 | B | EQ
| NORMA 119 |  | UPSS CENTRO QUIRURGICO |  |  |  |  | OFTALMOLOGIA QUIRURGICO |  | SALA DE OPERACIONES DE OFTALMOLOGIA | D-13 | MONITOR DEL ESTADO HIPNOTICO | 1 | B | EQ
| NORMA 119 |  | UPSS CENTRO QUIRURGICO |  |  |  |  | OFTALMOLOGIA QUIRURGICO |  | SALA DE OPERACIONES DE OFTALMOLOGIA | D-432 | MONITOR DE GRADO MEDICO | 1 | INF | EQ
| NORMA 119 |  | UPSS CENTRO QUIRURGICO |  |  |  |  | OFTALMOLOGIA QUIRURGICO |  | SALA DE OPERACIONES DE OFTALMOLOGIA | D-49 | OFTALMORETINOSCOPIO | 1 | B | EQ
| NORMA 119 |  | UPSS CENTRO QUIRURGICO |  |  |  |  | OFTALMOLOGIA QUIRURGICO |  | SALA DE OPERACIONES DE OFTALMOLOGIA | D-51 | OFTALMOSCOPIO INDIRECTO | 1 | B | EQ
| NORMA 119 |  | UPSS CENTRO QUIRURGICO |  |  |  |  | OFTALMOLOGIA QUIRURGICO |  | SALA DE OPERACIONES DE OFTALMOLOGIA | M-115 | PORTA BALDE DE ACERO INOXIDABLE RODABLE CON BALDE DE ACERO INOXIDABLE | 1 | MC | EQ
| NORMA 119 |  | UPSS CENTRO QUIRURGICO |  |  |  |  | OFTALMOLOGIA QUIRURGICO |  | SALA DE OPERACIONES DE OFTALMOLOGIA | M-103 | PORTALAVATORIO DOBLE DE ACERO INOXIDABLE RODABLE CON GABINETES | 1 | C | EQ
| NORMA 119 |  | UPSS CENTRO QUIRURGICO |  |  |  |  | OFTALMOLOGIA QUIRURGICO |  | SALA DE OPERACIONES DE OFTALMOLOGIA | M-105 | PORTASUERO METALICO RODABLE | 1 | MC | EQ
| NORMA 119 |  | UPSS CENTRO QUIRURGICO |  |  |  |  | OFTALMOLOGIA QUIRURGICO |  | SALA DE OPERACIONES DE OFTALMOLOGIA | D-17 | PULSIOXIMETRO | 1 | B | EQ
| NORMA 119 |  | UPSS CENTRO QUIRURGICO |  |  |  |  | OFTALMOLOGIA QUIRURGICO |  | SALA DE OPERACIONES DE OFTALMOLOGIA | T-79 | RELOJ DE UNA ESFERA DE PARED | 1 | INF | OC
| NORMA 119 |  | UPSS CENTRO QUIRURGICO |  |  |  |  | OFTALMOLOGIA QUIRURGICO |  | SALA DE OPERACIONES DE OFTALMOLOGIA | T-78 | RELOJ CRONOMETRO DE PARED | 1 | INF | OC
| NORMA 119 |  | UPSS CENTRO QUIRURGICO |  |  |  |  | OFTALMOLOGIA QUIRURGICO |  | SALA DE OPERACIONES DE OFTALMOLOGIA | D-417 | SILLA QUIRURGICA OFTALMOLOGICA | 1 | MC | EQ
| NORMA 119 |  | UPSS CENTRO QUIRURGICO |  |  |  |  | OFTALMOLOGIA QUIRURGICO |  | SALA DE OPERACIONES DE OFTALMOLOGIA | M-47 | TABURETE DE ACERO INOXIDABLE CON ASIENTO GIRATORIO RODABLE | 2 | MC | EQ
| NORMA 119 |  | UPSS CENTRO QUIRURGICO |  |  |  |  | OFTALMOLOGIA QUIRURGICO |  | SALA DE OPERACIONES DE OFTALMOLOGIA | D-135 | TENSIOMETRO ANEROIDE RODABLE ADULTO | 1 | C | EQ
| NORMA 119 |  | UPSS CENTRO QUIRURGICO |  |  |  |  | OFTALMOLOGIA QUIRURGICO |  | SALA DE OPERACIONES DE OFTALMOLOGIA | D-223 | TOMA MURAL (20,V,AC,4 TOMACORRIENTES DOBLES, RACK Y BRAZO PARA MONITOR MULTIPARAMETRO, 02 DATA, LLAMADA ENFERMERAS) | 2 | E | EQ
| NORMA 119 |  | UPSS CENTRO QUIRURGICO |  |  |  |  | OFTALMOLOGIA QUIRURGICO |  | SALA DE OPERACIONES DE OFTALMOLOGIA | D-421 | TONOMETRO DE SCHIOTZ | 1 | C | EQ
| NORMA 119 |  | UPSS CENTRO QUIRURGICO |  |  |  |  | OFTALMOLOGIA QUIRURGICO |  | SALA DE OPERACIONES DE OFTALMOLOGIA | D-202 | UNIDAD DE ASPIRACION PARA RED DE VACIO | 2 | C | EQ
| NORMA 119 |  | UPSS CENTRO QUIRURGICO |  |  |  |  | OFTALMOLOGIA QUIRURGICO |  | SALA DE OPERACIONES DE OFTALMOLOGIA | M-64 | VITRINA DE ACERO INOXIDABLE PARA INSTRUMENTAL Y MATERIAL ESTERIL DE DOS CUERPOS | 1 | MC | EQ
| NORMA 119 |  | UPSS CENTRO QUIRURGICO |  |  |  |  | OTORRINO QUIRURGICO | X | SALA DE OPERACIONES DE OTORRINOLARINGOLOGIA
| NORMA 119 |  | UPSS CENTRO QUIRURGICO |  |  |  |  | OTORRINO QUIRURGICO |  | SALA DE OPERACIONES DE OTORRINOLARINGOLOGIA | D-88 | ASPIRADOR DE SECRECIONES RODABLE | 1 | B | EQ
| NORMA 119 |  | UPSS CENTRO QUIRURGICO |  |  |  |  | OTORRINO QUIRURGICO |  | SALA DE OPERACIONES DE OTORRINOLARINGOLOGIA | D-89 | ASPIRADOR DE SECRECIONES RODABLE PARA RED DE VACIO | 1 | B | EQ
| NORMA 119 |  | UPSS CENTRO QUIRURGICO |  |  |  |  | OTORRINO QUIRURGICO |  | SALA DE OPERACIONES DE OTORRINOLARINGOLOGIA | D-105 | BOMBA DE INFUSION DE 2 CANALES | 1 | B | EQ
| NORMA 119 |  | UPSS CENTRO QUIRURGICO |  |  |  |  | OTORRINO QUIRURGICO |  | SALA DE OPERACIONES DE OTORRINOLARINGOLOGIA | D-106 | BOMBA DE INFUSION DE JERINGA | 1 | B | EQ
| NORMA 119 |  | UPSS CENTRO QUIRURGICO |  |  |  |  | OTORRINO QUIRURGICO |  | SALA DE OPERACIONES DE OTORRINOLARINGOLOGIA | T-3 | CAMARA DE VIDEO IP MOVIL INTERIOR TIPO DOMO | 1 | INF | OC
| NORMA 119 |  | UPSS CENTRO QUIRURGICO |  |  |  |  | OTORRINO QUIRURGICO |  | SALA DE OPERACIONES DE OTORRINOLARINGOLOGIA | D-109 | COCHE DE PARO EQUIPADO | 1 | B | EQ
| NORMA 119 |  | UPSS CENTRO QUIRURGICO |  |  |  |  | OTORRINO QUIRURGICO |  | SALA DE OPERACIONES DE OTORRINOLARINGOLOGIA | D-110 | COCHE PARA INTUBACION DIFICIL | 1 | C | EQ
| NORMA 119 |  | UPSS CENTRO QUIRURGICO |  |  |  |  | OTORRINO QUIRURGICO |  | SALA DE OPERACIONES DE OTORRINOLARINGOLOGIA | D-78 | ELECTROBISTURI MONOPOLAR I BIPOLAR DIGITAL CON PINZA HEMOSTATICA DE VASOS | 1 | B | EQ
| NORMA 119 |  | UPSS CENTRO QUIRURGICO |  |  |  |  | OTORRINO QUIRURGICO |  | SALA DE OPERACIONES DE OTORRINOLARINGOLOGIA | M-61 | ESCALINATA EN ACERO INOXIDABLE PARA SALA DE OPERACIONES | 1 | MC | EQ
| NORMA 119 |  | UPSS CENTRO QUIRURGICO |  |  |  |  | OTORRINO QUIRURGICO |  | SALA DE OPERACIONES DE OTORRINOLARINGOLOGIA | D-222 | ESTATIVA DE TECHO CON 02 COLUMNAS (GASES, 2 O, 2 V, 2 AC, 6 TOMAC. DOBLES, RACK Y BRAZO PARA MONITOR MULTIPARAMETRO, 04 DATA. ESCAPE GASES) PARA C/U | 1 | E | EQ
| NORMA 119 |  | UPSS CENTRO QUIRURGICO |  |  |  |  | OTORRINO QUIRURGICO |  | SALA DE OPERACIONES DE OTORRINOLARINGOLOGIA | D-199 | FLUJOMETRO CON HUMIFICADOR PARA LA RED DE OXIGENO | 2 | C | EQ
| NORMA 119 |  | UPSS CENTRO QUIRURGICO |  |  |  |  | OTORRINO QUIRURGICO |  | SALA DE OPERACIONES DE OTORRINOLARINGOLOGIA | D-126 | FRONTOLUZ | 1 | C | EQ
| NORMA 119 |  | UPSS CENTRO QUIRURGICO |  |  |  |  | OTORRINO QUIRURGICO |  | SALA DE OPERACIONES DE OTORRINOLARINGOLOGIA | D-31 | LAMPARA QUIRURGICA DE TECHO DE INTENSIDAD ALTA | 1 | B | EQ
| NORMA 119 |  | UPSS CENTRO QUIRURGICO |  |  |  |  | OTORRINO QUIRURGICO |  | SALA DE OPERACIONES DE OTORRINOLARINGOLOGIA | D-34 | LAMPARA QUIRURGICA RODABLE | 1 | B | EQ
| NORMA 119 |  | UPSS CENTRO QUIRURGICO |  |  |  |  | OTORRINO QUIRURGICO |  | SALA DE OPERACIONES DE OTORRINOLARINGOLOGIA | D-491 | LUPA QUIRURGICA | 1 | C | EQ
| NORMA 119 |  | UPSS CENTRO QUIRURGICO |  |  |  |  | OTORRINO QUIRURGICO |  | SALA DE OPERACIONES DE OTORRINOLARINGOLOGIA | D-116 | MAQUINA DE ANESTESIA CON MONITOREO AVANZADO | 1 | B | EQ
| NORMA 119 |  | UPSS CENTRO QUIRURGICO |  |  |  |  | OTORRINO QUIRURGICO |  | SALA DE OPERACIONES DE OTORRINOLARINGOLOGIA | M-212 | MESA DE ACERO INOXIDABLE RODABLE PARA ANESTESIOLOGIA | 1 | MC | EQ
| NORMA 119 |  | UPSS CENTRO QUIRURGICO |  |  |  |  | OTORRINO QUIRURGICO |  | SALA DE OPERACIONES DE OTORRINOLARINGOLOGIA | M-91 | MESA DE ACERO INOXIDABLE RODABLE PARA MULTIPLES USOS | 1 | MC | EQ
| NORMA 119 |  | UPSS CENTRO QUIRURGICO |  |  |  |  | OTORRINO QUIRURGICO |  | SALA DE OPERACIONES DE OTORRINOLARINGOLOGIA | M-89 | MESA ANGULAR DE ACERO INOXIDABLE PARA INSTRUMENTAL | 1 | MC | EQ
| NORMA 119 |  | UPSS CENTRO QUIRURGICO |  |  |  |  | OTORRINO QUIRURGICO |  | SALA DE OPERACIONES DE OTORRINOLARINGOLOGIA | D-82 | MESA DE OPERACIONES HIDRAULICA/ELECTRICA | 1 | B | EQ
| NORMA 119 |  | UPSS CENTRO QUIRURGICO |  |  |  |  | OTORRINO QUIRURGICO |  | SALA DE OPERACIONES DE OTORRINOLARINGOLOGIA | M-99 | MESA RODABLE DE ACERO INOXIDABLE PARA CURACIONES CON TABLERO | 1 | MC | EQ
| NORMA 119 |  | UPSS CENTRO QUIRURGICO |  |  |  |  | OTORRINO QUIRURGICO |  | SALA DE OPERACIONES DE OTORRINOLARINGOLOGIA | D-311 | MICROSCOPIO QUIRURGICO PARA OTORRINOLARINGOLOGIA | 1 | B | EQ
| NORMA 119 |  | UPSS CENTRO QUIRURGICO |  |  |  |  | OTORRINO QUIRURGICO |  | SALA DE OPERACIONES DE OTORRINOLARINGOLOGIA | D-432 | MONITOR DE GRADO MEDICO | 1 | INF | EQ
| NORMA 119 |  | UPSS CENTRO QUIRURGICO |  |  |  |  | OTORRINO QUIRURGICO |  | SALA DE OPERACIONES DE OTORRINOLARINGOLOGIA | D-148 | NEGATOSCOPIO DE 2 CAMPOS | 1 | MC | EQ
| NORMA 119 |  | UPSS CENTRO QUIRURGICO |  |  |  |  | OTORRINO QUIRURGICO |  | SALA DE OPERACIONES DE OTORRINOLARINGOLOGIA | M-115 | PORTA BALDE DE ACERO INOXIDABLE RODABLE CON BALDE DE ACERO INOXIDABLE | 1 | MC | EQ
| NORMA 119 |  | UPSS CENTRO QUIRURGICO |  |  |  |  | OTORRINO QUIRURGICO |  | SALA DE OPERACIONES DE OTORRINOLARINGOLOGIA | T-79 | RELOJ DE UNA ESFERA DE PARED | 1 | INF | OC
| NORMA 119 |  | UPSS CENTRO QUIRURGICO |  |  |  |  | OTORRINO QUIRURGICO |  | SALA DE OPERACIONES DE OTORRINOLARINGOLOGIA | T-78 | RELOJ CRONOMETRO DE PARED | 1 | INF | OC
| NORMA 119 |  | UPSS CENTRO QUIRURGICO |  |  |  |  | OTORRINO QUIRURGICO |  | SALA DE OPERACIONES DE OTORRINOLARINGOLOGIA | D-312 | RINOLARINGOSCOPIO | 1 | C | EQ
| NORMA 119 |  | UPSS CENTRO QUIRURGICO |  |  |  |  | OTORRINO QUIRURGICO |  | SALA DE OPERACIONES DE OTORRINOLARINGOLOGIA | D-65 | RINOSCOPIO | 1 | B | EQ
| NORMA 119 |  | UPSS CENTRO QUIRURGICO |  |  |  |  | OTORRINO QUIRURGICO |  | SALA DE OPERACIONES DE OTORRINOLARINGOLOGIA | M-47 | TABURETE DE ACERO INOXIDABLE CON ASIENTO GIRATORIO RODABLE | 1 | MC | EQ
| NORMA 119 |  | UPSS CENTRO QUIRURGICO |  |  |  |  | OTORRINO QUIRURGICO |  | SALA DE OPERACIONES DE OTORRINOLARINGOLOGIA | D-223 | TOMA MURAL (20,V,AC,4 TOMACORRIENTES DOBLES, RACK Y BRAZO PARA MONITOR MULTIPARAMETRO, 02 DATA, LLAMADA ENFERMERAS) | 1 | E | EQ
| NORMA 119 |  | UPSS CENTRO QUIRURGICO |  |  |  |  | OTORRINO QUIRURGICO |  | SALA DE OPERACIONES DE OTORRINOLARINGOLOGIA | D-202 | UNIDAD DE ASPIRACION PARA RED DE VACIO | 2 | C | EQ
| NORMA 119 |  | UPSS CENTRO QUIRURGICO |  |  |  |  | OTORRINO QUIRURGICO |  | SALA DE OPERACIONES DE OTORRINOLARINGOLOGIA | M-64 | VITRINA DE ACERO INOXIDABLE PARA INSTRUMENTAL Y MATERIAL ESTERIL DE DOS CUERPOS | 1 | MC | EQ
| NORMA 119 |  | UPSS CENTRO QUIRURGICO |  |  |  |  | TRAUMATOLOGIA QUIRURGICO | X | SALA DE OPERACIONES DE TRAUMOLOGIA
| NORMA 119 |  | UPSS CENTRO QUIRURGICO |  |  |  |  | TRAUMATOLOGIA QUIRURGICO |  | SALA DE OPERACIONES DE TRAUMOLOGIA | D-88 | ASPIRADOR DE SECRECIONES RODABLE | 1 | B | EQ
| NORMA 119 |  | UPSS CENTRO QUIRURGICO |  |  |  |  | TRAUMATOLOGIA QUIRURGICO |  | SALA DE OPERACIONES DE TRAUMOLOGIA | D-89 | ASPIRADOR DE SECRECIONES RODABLE PARA RED DE VACIO | 1 | B | EQ
| NORMA 119 |  | UPSS CENTRO QUIRURGICO |  |  |  |  | TRAUMATOLOGIA QUIRURGICO |  | SALA DE OPERACIONES DE TRAUMOLOGIA | D-105 | BOMBA DE INFUSION DE 2 CANALES | 1 | B | EQ
| NORMA 119 |  | UPSS CENTRO QUIRURGICO |  |  |  |  | TRAUMATOLOGIA QUIRURGICO |  | SALA DE OPERACIONES DE TRAUMOLOGIA | D-106 | BOMBA DE INFUSION DE JERINGA | 1 | B | EQ
| NORMA 119 |  | UPSS CENTRO QUIRURGICO |  |  |  |  | TRAUMATOLOGIA QUIRURGICO |  | SALA DE OPERACIONES DE TRAUMOLOGIA | D-90 | CALENTADOR CORPORAL | 1 | C | EQ
| NORMA 119 |  | UPSS CENTRO QUIRURGICO |  |  |  |  | TRAUMATOLOGIA QUIRURGICO |  | SALA DE OPERACIONES DE TRAUMOLOGIA | D-91 | CALENTADOR PARA SANGRE/SOLUCIONES | 1 | C | EQ
| NORMA 119 |  | UPSS CENTRO QUIRURGICO |  |  |  |  | TRAUMATOLOGIA QUIRURGICO |  | SALA DE OPERACIONES DE TRAUMOLOGIA | T-3 | CAMARA DE VIDEO IP MOVIL INTERIOR TIPO DOMO | 1 | INF | OC
| NORMA 119 |  | UPSS CENTRO QUIRURGICO |  |  |  |  | TRAUMATOLOGIA QUIRURGICO |  | SALA DE OPERACIONES DE TRAUMOLOGIA | D-197 | CIZALLA PARA CORTAR YESO | 1 | C | EQ
| NORMA 119 |  | UPSS CENTRO QUIRURGICO |  |  |  |  | TRAUMATOLOGIA QUIRURGICO |  | SALA DE OPERACIONES DE TRAUMOLOGIA | D-109 | COCHE DE PARO EQUIPADO | 1 | B | EQ
| NORMA 119 |  | UPSS CENTRO QUIRURGICO |  |  |  |  | TRAUMATOLOGIA QUIRURGICO |  | SALA DE OPERACIONES DE TRAUMOLOGIA | M-114 | CUBO DE ACERO INOXIDABLE PARA DESPERDICIOS CON TAPA ACCIONADA A PEDAL | 2 | MC | EQ
| NORMA 119 |  | UPSS CENTRO QUIRURGICO |  |  |  |  | TRAUMATOLOGIA QUIRURGICO |  | SALA DE OPERACIONES DE TRAUMOLOGIA | D-99 | ECOGRAFO DOPPLER COLOR 3D | 1 | B | EQ
| NORMA 119 |  | UPSS CENTRO QUIRURGICO |  |  |  |  | TRAUMATOLOGIA QUIRURGICO |  | SALA DE OPERACIONES DE TRAUMOLOGIA | D-78 | ELECTROBISTURI MONOPOLAR I BIPOLAR DIGITAL CON PINZA HEMOSTATICA DE VASOS | 1 | B | EQ
| NORMA 119 |  | UPSS CENTRO QUIRURGICO |  |  |  |  | TRAUMATOLOGIA QUIRURGICO |  | SALA DE OPERACIONES DE TRAUMOLOGIA | M-61 | ESCALINATA EN ACERO INOXIDABLE PARA SALA DE OPERACIONES | 1 | MC | EQ
| NORMA 119 |  | UPSS CENTRO QUIRURGICO |  |  |  |  | TRAUMATOLOGIA QUIRURGICO |  | SALA DE OPERACIONES DE TRAUMOLOGIA | D-222 | ESTATIVA DE TECHO CON 02 COLUMNAS (GASES, 2 O, 2 V, 2 AC, 6 TOMAC. DOBLES, RACK Y BRAZO PARA MONITOR MULTIPARAMETRO, 04 DATA. ESCAPE GASES) PARA C/U | 1 | E | EQ
| NORMA 119 |  | UPSS CENTRO QUIRURGICO |  |  |  |  | TRAUMATOLOGIA QUIRURGICO |  | SALA DE OPERACIONES DE TRAUMOLOGIA | D-124 | ESTETOSCOPIO ADULTO | 1 | C | EQ
| NORMA 119 |  | UPSS CENTRO QUIRURGICO |  |  |  |  | TRAUMATOLOGIA QUIRURGICO |  | SALA DE OPERACIONES DE TRAUMOLOGIA | D-199 | FLUJOMETRO CON HUMIFICADOR PARA LA RED DE OXIGENO | 2 | C | EQ
| NORMA 119 |  | UPSS CENTRO QUIRURGICO |  |  |  |  | TRAUMATOLOGIA QUIRURGICO |  | SALA DE OPERACIONES DE TRAUMOLOGIA | D-31 | LAMPARA QUIRURGICA DE TECHO DE INTENSIDAD ALTA | 1 | B | EQ
| NORMA 119 |  | UPSS CENTRO QUIRURGICO |  |  |  |  | TRAUMATOLOGIA QUIRURGICO |  | SALA DE OPERACIONES DE TRAUMOLOGIA | D-34 | LAMPARA QUIRURGICA RODABLE | 1 | B | EQ
| NORMA 119 |  | UPSS CENTRO QUIRURGICO |  |  |  |  | TRAUMATOLOGIA QUIRURGICO |  | SALA DE OPERACIONES DE TRAUMOLOGIA | D-116 | MAQUINA DE ANESTESIA CON MONITOREO AVANZADO | 1 | B | EQ
| NORMA 119 |  | UPSS CENTRO QUIRURGICO |  |  |  |  | TRAUMATOLOGIA QUIRURGICO |  | SALA DE OPERACIONES DE TRAUMOLOGIA | M-212 | MESA DE ACERO INOXIDABLE RODABLE PARA ANESTESIOLOGIA | 1 | MC | EQ
| NORMA 119 |  | UPSS CENTRO QUIRURGICO |  |  |  |  | TRAUMATOLOGIA QUIRURGICO |  | SALA DE OPERACIONES DE TRAUMOLOGIA | M-89 | MESA ANGULAR DE ACERO INOXIDABLE PARA INSTRUMENTAL | 1 | MC | EQ
| NORMA 119 |  | UPSS CENTRO QUIRURGICO |  |  |  |  | TRAUMATOLOGIA QUIRURGICO |  | SALA DE OPERACIONES DE TRAUMOLOGIA | M-91 | MESA DE ACERO INOXIDABLE RODABLE PARA MULTIPLES USOS | 1 | MC | EQ
| NORMA 119 |  | UPSS CENTRO QUIRURGICO |  |  |  |  | TRAUMATOLOGIA QUIRURGICO |  | SALA DE OPERACIONES DE TRAUMOLOGIA | M-90 | MESA DE ACERO INOXIDABLE TIPO MAYO | 1 | MC | EQ
| NORMA 119 |  | UPSS CENTRO QUIRURGICO |  |  |  |  | TRAUMATOLOGIA QUIRURGICO |  | SALA DE OPERACIONES DE TRAUMOLOGIA | D-83 | MESA DE OPERACIONES HIDRAULICA/ELECTRICA TRAUMATOLOGICA | 1 | B | EQ
| NORMA 119 |  | UPSS CENTRO QUIRURGICO |  |  |  |  | TRAUMATOLOGIA QUIRURGICO |  | SALA DE OPERACIONES DE TRAUMOLOGIA | D-432 | MONITOR DE GRADO MEDICO | 1 | INF | EQ
| NORMA 119 |  | UPSS CENTRO QUIRURGICO |  |  |  |  | TRAUMATOLOGIA QUIRURGICO |  | SALA DE OPERACIONES DE TRAUMOLOGIA | D-150 | NEGATOSCOPIO DE 4 CAMPOS | 1 | MC | EQ
| NORMA 119 |  | UPSS CENTRO QUIRURGICO |  |  |  |  | TRAUMATOLOGIA QUIRURGICO |  | SALA DE OPERACIONES DE TRAUMOLOGIA | D-492 | NEUROESTIMULADOR Y BLOQUEADOR DE NERVIO PERISFERICO | 1 | B | EQ
| NORMA 119 |  | UPSS CENTRO QUIRURGICO |  |  |  |  | TRAUMATOLOGIA QUIRURGICO |  | SALA DE OPERACIONES DE TRAUMOLOGIA | D-198 | PERFORADOR A BATERIA PARA TRAUMATOLOGIA | 1 | C | EQ
| NORMA 119 |  | UPSS CENTRO QUIRURGICO |  |  |  |  | TRAUMATOLOGIA QUIRURGICO |  | SALA DE OPERACIONES DE TRAUMOLOGIA | M-115 | PORTA BALDE DE ACERO INOXIDABLE RODABLE CON BALDE DE ACERO INOXIDABLE | 1 | MC | EQ
| NORMA 119 |  | UPSS CENTRO QUIRURGICO |  |  |  |  | TRAUMATOLOGIA QUIRURGICO |  | SALA DE OPERACIONES DE TRAUMOLOGIA | M-103 | PORTALAVATORIO DOBLE DE ACERO INOXIDABLE RODABLE CON GABINETES | 1 | C | EQ
| NORMA 119 |  | UPSS CENTRO QUIRURGICO |  |  |  |  | TRAUMATOLOGIA QUIRURGICO |  | SALA DE OPERACIONES DE TRAUMOLOGIA | M-105 | PORTASUERO METALICO RODABLE | 1 | MC | EQ
| NORMA 119 |  | UPSS CENTRO QUIRURGICO |  |  |  |  | TRAUMATOLOGIA QUIRURGICO |  | SALA DE OPERACIONES DE TRAUMOLOGIA | T-79 | RELOJ DE UNA ESFERA DE PARED | 1 | INF | OC
| NORMA 119 |  | UPSS CENTRO QUIRURGICO |  |  |  |  | TRAUMATOLOGIA QUIRURGICO |  | SALA DE OPERACIONES DE TRAUMOLOGIA | T-78 | RELOJ CRONOMETRO DE PARED | 1 | INF | OC
| NORMA 119 |  | UPSS CENTRO QUIRURGICO |  |  |  |  | TRAUMATOLOGIA QUIRURGICO |  | SALA DE OPERACIONES DE TRAUMOLOGIA | I-36 | SIERRA ELECTRICA PARA CORTAR YESO | 1 | C | EQ
| NORMA 119 |  | UPSS CENTRO QUIRURGICO |  |  |  |  | TRAUMATOLOGIA QUIRURGICO |  | SALA DE OPERACIONES DE TRAUMOLOGIA | D-494 | SIERRA NEUMATICA OSCILANTE | 1 | B | EQ
| NORMA 119 |  | UPSS CENTRO QUIRURGICO |  |  |  |  | TRAUMATOLOGIA QUIRURGICO |  | SALA DE OPERACIONES DE TRAUMOLOGIA | M-35 | SILLA GIRATORIA DE ACERO INOXIDABLE PARA SALA OPERACIONES | 1 | MC | EQ
| NORMA 119 |  | UPSS CENTRO QUIRURGICO |  |  |  |  | TRAUMATOLOGIA QUIRURGICO |  | SALA DE OPERACIONES DE TRAUMOLOGIA | D-495 | SISTEMA DE COMPRESION NEUMATICO SECUENCIAL DE MIEMBROS INFERIORES | 1 | B | EQ
| NORMA 119 |  | UPSS CENTRO QUIRURGICO |  |  |  |  | TRAUMATOLOGIA QUIRURGICO |  | SALA DE OPERACIONES DE TRAUMOLOGIA | M-47 | TABURETE DE ACERO INOXIDABLE CON ASIENTO GIRATORIO RODABLE | 2 | MC | EQ
| NORMA 119 |  | UPSS CENTRO QUIRURGICO |  |  |  |  | TRAUMATOLOGIA QUIRURGICO |  | SALA DE OPERACIONES DE TRAUMOLOGIA | D-135 | TENSIOMETRO ANEROIDE RODABLE ADULTO | 1 | C | EQ
| NORMA 119 |  | UPSS CENTRO QUIRURGICO |  |  |  |  | TRAUMATOLOGIA QUIRURGICO |  | SALA DE OPERACIONES DE TRAUMOLOGIA | D-223 | TOMA MURAL (20,V,AC,4 TOMACORRIENTES DOBLES, RACK Y BRAZO PARA MONITOR MULTIPARAMETRO, 02 DATA, LLAMADA ENFERMERAS) | 1 | E | EQ
| NORMA 119 |  | UPSS CENTRO QUIRURGICO |  |  |  |  | TRAUMATOLOGIA QUIRURGICO |  | SALA DE OPERACIONES DE TRAUMOLOGIA | D-496 | TORNIQUETE NEUMATICO ELECTRONICO | 1 | B | EQ
| NORMA 119 |  | UPSS CENTRO QUIRURGICO |  |  |  |  | TRAUMATOLOGIA QUIRURGICO |  | SALA DE OPERACIONES DE TRAUMOLOGIA | D-68 | TORRE DE VIDEOCIRUGIA ARTROSCOPICA | 1 | B | EQ
| NORMA 119 |  | UPSS CENTRO QUIRURGICO |  |  |  |  | TRAUMATOLOGIA QUIRURGICO |  | SALA DE OPERACIONES DE TRAUMOLOGIA | D-202 | UNIDAD DE ASPIRACION PARA RED DE VACIO | 2 | C | EQ
| NORMA 119 |  | UPSS CENTRO QUIRURGICO |  |  |  |  | TRAUMATOLOGIA QUIRURGICO |  | SALA DE OPERACIONES DE TRAUMOLOGIA | M-64 | VITRINA DE ACERO INOXIDABLE PARA INSTRUMENTAL Y MATERIAL ESTERIL DE DOS CUERPOS | 1 | MC | EQ
| NORMA 119 |  | UPSS CENTRO QUIRURGICO |  |  |  |  | UROLOGIA QUIRURGICO | X | SALA DE OPERACIONES DE UROLOGIA
| NORMA 119 |  | UPSS CENTRO QUIRURGICO |  |  |  |  | UROLOGIA QUIRURGICO |  | SALA DE OPERACIONES DE UROLOGIA | D-88 | ASPIRADOR DE SECRECIONES RODABLE | 1 | B | EQ
| NORMA 119 |  | UPSS CENTRO QUIRURGICO |  |  |  |  | UROLOGIA QUIRURGICO |  | SALA DE OPERACIONES DE UROLOGIA | D-89 | ASPIRADOR DE SECRECIONES RODABLE PARA RED DE VACIO | 1 | B | EQ
| NORMA 119 |  | UPSS CENTRO QUIRURGICO |  |  |  |  | UROLOGIA QUIRURGICO |  | SALA DE OPERACIONES DE UROLOGIA | D-105 | BOMBA DE INFUSION DE 2 CANALES | 1 | B | EQ
| NORMA 119 |  | UPSS CENTRO QUIRURGICO |  |  |  |  | UROLOGIA QUIRURGICO |  | SALA DE OPERACIONES DE UROLOGIA | D-106 | BOMBA DE INFUSION DE JERINGA | 1 | B | EQ
| NORMA 119 |  | UPSS CENTRO QUIRURGICO |  |  |  |  | UROLOGIA QUIRURGICO |  | SALA DE OPERACIONES DE UROLOGIA | D-91 | CALENTADOR PARA SANGRE/SOLUCIONES | 1 | C | EQ
| NORMA 119 |  | UPSS CENTRO QUIRURGICO |  |  |  |  | UROLOGIA QUIRURGICO |  | SALA DE OPERACIONES DE UROLOGIA | T-3 | CAMARA DE VIDEO IP MOVIL INTERIOR TIPO DOMO | 1 | INF | OC
| NORMA 119 |  | UPSS CENTRO QUIRURGICO |  |  |  |  | UROLOGIA QUIRURGICO |  | SALA DE OPERACIONES DE UROLOGIA | D-109 | COCHE DE PARO EQUIPADO | 1 | B | EQ
| NORMA 119 |  | UPSS CENTRO QUIRURGICO |  |  |  |  | UROLOGIA QUIRURGICO |  | SALA DE OPERACIONES DE UROLOGIA | M-114 | CUBO DE ACERO INOXIDABLE PARA DESPERDICIOS CON TAPA ACCIONADA A PEDAL | 2 | MC | EQ
| NORMA 119 |  | UPSS CENTRO QUIRURGICO |  |  |  |  | UROLOGIA QUIRURGICO |  | SALA DE OPERACIONES DE UROLOGIA | D-78 | ELECTROBISTURI MONOPOLAR I BIPOLAR DIGITAL CON PINZA HEMOSTATICA DE VASOS | 1 | B | EQ
| NORMA 119 |  | UPSS CENTRO QUIRURGICO |  |  |  |  | UROLOGIA QUIRURGICO |  | SALA DE OPERACIONES DE UROLOGIA | M-61 | ESCALINATA EN ACERO INOXIDABLE PARA SALA DE OPERACIONES | 2 | MC | EQ
| NORMA 119 |  | UPSS CENTRO QUIRURGICO |  |  |  |  | UROLOGIA QUIRURGICO |  | SALA DE OPERACIONES DE UROLOGIA | D-222 | ESTATIVA DE TECHO CON 02 COLUMNAS (GASES, 2 O, 2 V, 2 AC, 6 TOMAC. DOBLES, RACK Y BRAZO PARA MONITOR MULTIPARAMETRO, 04 DATA. ESCAPE GASES) PARA C/U | 1 | E | EQ
| NORMA 119 |  | UPSS CENTRO QUIRURGICO |  |  |  |  | UROLOGIA QUIRURGICO |  | SALA DE OPERACIONES DE UROLOGIA | D-124 | ESTETOSCOPIO ADULTO | 1 | C | EQ
| NORMA 119 |  | UPSS CENTRO QUIRURGICO |  |  |  |  | UROLOGIA QUIRURGICO |  | SALA DE OPERACIONES DE UROLOGIA | D-199 | FLUJOMETRO CON HUMIFICADOR PARA LA RED DE OXIGENO | 2 | C | EQ
| NORMA 119 |  | UPSS CENTRO QUIRURGICO |  |  |  |  | UROLOGIA QUIRURGICO |  | SALA DE OPERACIONES DE UROLOGIA | D-31 | LAMPARA QUIRURGICA DE TECHO DE INTENSIDAD ALTA | 1 | B | EQ
| NORMA 119 |  | UPSS CENTRO QUIRURGICO |  |  |  |  | UROLOGIA QUIRURGICO |  | SALA DE OPERACIONES DE UROLOGIA | D-34 | LAMPARA QUIRURGICA RODABLE | 1 | B | EQ
| NORMA 119 |  | UPSS CENTRO QUIRURGICO |  |  |  |  | UROLOGIA QUIRURGICO |  | SALA DE OPERACIONES DE UROLOGIA | D-116 | MAQUINA DE ANESTESIA CON MONITOREO AVANZADO | 1 | B | EQ
| NORMA 119 |  | UPSS CENTRO QUIRURGICO |  |  |  |  | UROLOGIA QUIRURGICO |  | SALA DE OPERACIONES DE UROLOGIA | M-212 | MESA DE ACERO INOXIDABLE RODABLE PARA ANESTESIOLOGIA | 1 | MC | EQ
| NORMA 119 |  | UPSS CENTRO QUIRURGICO |  |  |  |  | UROLOGIA QUIRURGICO |  | SALA DE OPERACIONES DE UROLOGIA | M-91 | MESA DE ACERO INOXIDABLE RODABLE PARA MULTIPLES USOS | 1 | MC | EQ
| NORMA 119 |  | UPSS CENTRO QUIRURGICO |  |  |  |  | UROLOGIA QUIRURGICO |  | SALA DE OPERACIONES DE UROLOGIA | M-89 | MESA ANGULAR DE ACERO INOXIDABLE PARA INSTRUMENTAL | 1 | MC | EQ
| NORMA 119 |  | UPSS CENTRO QUIRURGICO |  |  |  |  | UROLOGIA QUIRURGICO |  | SALA DE OPERACIONES DE UROLOGIA | M-90 | MESA DE ACERO INOXIDABLE TIPO MAYO | 1 | MC | EQ
| NORMA 119 |  | UPSS CENTRO QUIRURGICO |  |  |  |  | UROLOGIA QUIRURGICO |  | SALA DE OPERACIONES DE UROLOGIA | D-82 | MESA DE OPERACIONES HIDRAULICA/ELECTRICA | 1 | B | EQ
| NORMA 119 |  | UPSS CENTRO QUIRURGICO |  |  |  |  | UROLOGIA QUIRURGICO |  | SALA DE OPERACIONES DE UROLOGIA | D-432 | MONITOR DE GRADO MEDICO | 1 | INF | EQ
| NORMA 119 |  | UPSS CENTRO QUIRURGICO |  |  |  |  | UROLOGIA QUIRURGICO |  | SALA DE OPERACIONES DE UROLOGIA | D-148 | NEGATOSCOPIO DE 2 CAMPOS | 1 | MC | EQ
| NORMA 119 |  | UPSS CENTRO QUIRURGICO |  |  |  |  | UROLOGIA QUIRURGICO |  | SALA DE OPERACIONES DE UROLOGIA | M-115 | PORTA BALDE DE ACERO INOXIDABLE RODABLE CON BALDE DE ACERO INOXIDABLE | 2 | MC | EQ
| NORMA 119 |  | UPSS CENTRO QUIRURGICO |  |  |  |  | UROLOGIA QUIRURGICO |  | SALA DE OPERACIONES DE UROLOGIA | M-103 | PORTALAVATORIO DOBLE DE ACERO INOXIDABLE RODABLE CON GABINETES | 1 | C | EQ
| NORMA 119 |  | UPSS CENTRO QUIRURGICO |  |  |  |  | UROLOGIA QUIRURGICO |  | SALA DE OPERACIONES DE UROLOGIA | M-105 | PORTASUERO METALICO RODABLE | 2 | MC | EQ
| NORMA 119 |  | UPSS CENTRO QUIRURGICO |  |  |  |  | UROLOGIA QUIRURGICO |  | SALA DE OPERACIONES DE UROLOGIA | D-17 | PULSIOXIMETRO | 1 | B | EQ
| NORMA 119 |  | UPSS CENTRO QUIRURGICO |  |  |  |  | UROLOGIA QUIRURGICO |  | SALA DE OPERACIONES DE UROLOGIA | T-79 | RELOJ DE UNA ESFERA DE PARED | 1 | INF | OC
| NORMA 119 |  | UPSS CENTRO QUIRURGICO |  |  |  |  | UROLOGIA QUIRURGICO |  | SALA DE OPERACIONES DE UROLOGIA | T-78 | RELOJ CRONOMETRO DE PARED | 1 | INF | OC
| NORMA 119 |  | UPSS CENTRO QUIRURGICO |  |  |  |  | UROLOGIA QUIRURGICO |  | SALA DE OPERACIONES DE UROLOGIA | M-47 | TABURETE DE ACERO INOXIDABLE CON ASIENTO GIRATORIO RODABLE | 1 | MC | EQ
| NORMA 119 |  | UPSS CENTRO QUIRURGICO |  |  |  |  | UROLOGIA QUIRURGICO |  | SALA DE OPERACIONES DE UROLOGIA | D-135 | TENSIOMETRO ANEROIDE RODABLE ADULTO | 1 | C | EQ
| NORMA 119 |  | UPSS CENTRO QUIRURGICO |  |  |  |  | UROLOGIA QUIRURGICO |  | SALA DE OPERACIONES DE UROLOGIA | D-223 | TOMA MURAL (20,V,AC,4 TOMACORRIENTES DOBLES, RACK Y BRAZO PARA MONITOR MULTIPARAMETRO, 02 DATA, LLAMADA ENFERMERAS) | 1 | E | EQ
| NORMA 119 |  | UPSS CENTRO QUIRURGICO |  |  |  |  | UROLOGIA QUIRURGICO |  | SALA DE OPERACIONES DE UROLOGIA | D-202 | UNIDAD DE ASPIRACION PARA RED DE VACIO | 2 | C | EQ
| NORMA 119 |  | UPSS CENTRO QUIRURGICO |  |  |  |  | UROLOGIA QUIRURGICO |  | SALA DE OPERACIONES DE UROLOGIA | D-71 | VIDEO CISTORESECTOSCOPIO | 1 | B | EQ
| NORMA 119 |  | UPSS CENTRO QUIRURGICO |  |  |  |  | UROLOGIA QUIRURGICO |  | SALA DE OPERACIONES DE UROLOGIA | M-64 | VITRINA DE ACERO INOXIDABLE PARA INSTRUMENTAL Y MATERIAL ESTERIL DE DOS CUERPOS | 1 | MC | EQ
| NORMA 119 |  | UPSS CENTRO QUIRURGICO |  |  |  |  | CARDIOVASCULAR QUIRURGICO | X | SALA DE OPERACIONES DE CIRUGIA DE TORAX Y CARDIOVASCULAR
| NORMA 119 |  | UPSS CENTRO QUIRURGICO |  |  |  |  | CARDIOVASCULAR QUIRURGICO |  | SALA DE OPERACIONES DE CIRUGIA DE TORAX Y CARDIOVASCULAR | D-88 | ASPIRADOR DE SECRECIONES RODABLE | 1 | B | EQ
| NORMA 119 |  | UPSS CENTRO QUIRURGICO |  |  |  |  | CARDIOVASCULAR QUIRURGICO |  | SALA DE OPERACIONES DE CIRUGIA DE TORAX Y CARDIOVASCULAR | D-105 | BOMBA DE INFUSION DE 2 CANALES | 2 | B | EQ
| NORMA 119 |  | UPSS CENTRO QUIRURGICO |  |  |  |  | CARDIOVASCULAR QUIRURGICO |  | SALA DE OPERACIONES DE CIRUGIA DE TORAX Y CARDIOVASCULAR | D-106 | BOMBA DE INFUSION DE JERINGA | 2 | B | EQ
| NORMA 119 |  | UPSS CENTRO QUIRURGICO |  |  |  |  | CARDIOVASCULAR QUIRURGICO |  | SALA DE OPERACIONES DE CIRUGIA DE TORAX Y CARDIOVASCULAR | D-91 | CALENTADOR PARA SANGRE/SOLUCIONES | 2 | C | EQ
| NORMA 119 |  | UPSS CENTRO QUIRURGICO |  |  |  |  | CARDIOVASCULAR QUIRURGICO |  | SALA DE OPERACIONES DE CIRUGIA DE TORAX Y CARDIOVASCULAR | T-3 | CAMARA DE VIDEO IP MOVIL INTERIOR TIPO DOMO | 1 | INF | OC
| NORMA 119 |  | UPSS CENTRO QUIRURGICO |  |  |  |  | CARDIOVASCULAR QUIRURGICO |  | SALA DE OPERACIONES DE CIRUGIA DE TORAX Y CARDIOVASCULAR | D-109 | COCHE DE PARO EQUIPADO | 1 | B | EQ
| NORMA 119 |  | UPSS CENTRO QUIRURGICO |  |  |  |  | CARDIOVASCULAR QUIRURGICO |  | SALA DE OPERACIONES DE CIRUGIA DE TORAX Y CARDIOVASCULAR | M-114 | CUBO DE ACERO INOXIDABLE PARA DESPERDICIOS CON TAPA ACCIONADA A PEDAL | 2 | MC | EQ
| NORMA 119 |  | UPSS CENTRO QUIRURGICO |  |  |  |  | CARDIOVASCULAR QUIRURGICO |  | SALA DE OPERACIONES DE CIRUGIA DE TORAX Y CARDIOVASCULAR | D-99 | ECOGRAFO DOPPLER COLOR 3D | 1 | B | EQ
| NORMA 119 |  | UPSS CENTRO QUIRURGICO |  |  |  |  | CARDIOVASCULAR QUIRURGICO |  | SALA DE OPERACIONES DE CIRUGIA DE TORAX Y CARDIOVASCULAR | D-78 | ELECTROBISTURI MONOPOLAR I BIPOLAR DIGITAL CON PINZA HEMOSTATICA DE VASOS | 1 | B | EQ
| NORMA 119 |  | UPSS CENTRO QUIRURGICO |  |  |  |  | CARDIOVASCULAR QUIRURGICO |  | SALA DE OPERACIONES DE CIRUGIA DE TORAX Y CARDIOVASCULAR | M-61 | ESCALINATA EN ACERO INOXIDABLE PARA SALA DE OPERACIONES | 1 | MC | EQ
| NORMA 119 |  | UPSS CENTRO QUIRURGICO |  |  |  |  | CARDIOVASCULAR QUIRURGICO |  | SALA DE OPERACIONES DE CIRUGIA DE TORAX Y CARDIOVASCULAR | D-222 | ESTATIVA DE TECHO CON 02 COLUMNAS (GASES, 2 O, 2 V, 2 AC, 6 TOMAC. DOBLES, RACK Y BRAZO PARA MONITOR MULTIPARAMETRO, 04 DATA. ESCAPE GASES) PARA C/U | 1 | E | EQ
| NORMA 119 |  | UPSS CENTRO QUIRURGICO |  |  |  |  | CARDIOVASCULAR QUIRURGICO |  | SALA DE OPERACIONES DE CIRUGIA DE TORAX Y CARDIOVASCULAR | D-124 | ESTETOSCOPIO ADULTO | 1 | C | EQ
| NORMA 119 |  | UPSS CENTRO QUIRURGICO |  |  |  |  | CARDIOVASCULAR QUIRURGICO |  | SALA DE OPERACIONES DE CIRUGIA DE TORAX Y CARDIOVASCULAR | D-199 | FLUJOMETRO CON HUMIFICADOR PARA LA RED DE OXIGENO | 2 | C | EQ
| NORMA 119 |  | UPSS CENTRO QUIRURGICO |  |  |  |  | CARDIOVASCULAR QUIRURGICO |  | SALA DE OPERACIONES DE CIRUGIA DE TORAX Y CARDIOVASCULAR | D-126 | FRONTOLUZ | 1 | C | EQ
| NORMA 119 |  | UPSS CENTRO QUIRURGICO |  |  |  |  | CARDIOVASCULAR QUIRURGICO |  | SALA DE OPERACIONES DE CIRUGIA DE TORAX Y CARDIOVASCULAR | D-31 | LAMPARA QUIRURGICA DE TECHO DE INTENSIDAD ALTA | 1 | B | EQ
| NORMA 119 |  | UPSS CENTRO QUIRURGICO |  |  |  |  | CARDIOVASCULAR QUIRURGICO |  | SALA DE OPERACIONES DE CIRUGIA DE TORAX Y CARDIOVASCULAR | D-34 | LAMPARA QUIRURGICA RODABLE | 1 | B | EQ
| NORMA 119 |  | UPSS CENTRO QUIRURGICO |  |  |  |  | CARDIOVASCULAR QUIRURGICO |  | SALA DE OPERACIONES DE CIRUGIA DE TORAX Y CARDIOVASCULAR | D-491 | LUPA QUIRURGICA | 1 | C | EQ
| NORMA 119 |  | UPSS CENTRO QUIRURGICO |  |  |  |  | CARDIOVASCULAR QUIRURGICO |  | SALA DE OPERACIONES DE CIRUGIA DE TORAX Y CARDIOVASCULAR | D-497 | MAQUINA DE CIRCULACION EXTRACORPOREA | 1 | B | EQ
| NORMA 119 |  | UPSS CENTRO QUIRURGICO |  |  |  |  | CARDIOVASCULAR QUIRURGICO |  | SALA DE OPERACIONES DE CIRUGIA DE TORAX Y CARDIOVASCULAR | D-116 | MAQUINA DE ANESTESIA CON MONITOREO AVANZADO | 1 | B | EQ
| NORMA 119 |  | UPSS CENTRO QUIRURGICO |  |  |  |  | CARDIOVASCULAR QUIRURGICO |  | SALA DE OPERACIONES DE CIRUGIA DE TORAX Y CARDIOVASCULAR | D-498 | EQUIPO Y COBERTOR PARA CALENTAMIENTO CORPORAL POR AIRE CONVECTIVO | 1 | B | EQ
| NORMA 119 |  | UPSS CENTRO QUIRURGICO |  |  |  |  | CARDIOVASCULAR QUIRURGICO |  | SALA DE OPERACIONES DE CIRUGIA DE TORAX Y CARDIOVASCULAR | M-212 | MESA DE ACERO INOXIDABLE RODABLE PARA ANESTESIOLOGIA | 1 | MC | EQ
| NORMA 119 |  | UPSS CENTRO QUIRURGICO |  |  |  |  | CARDIOVASCULAR QUIRURGICO |  | SALA DE OPERACIONES DE CIRUGIA DE TORAX Y CARDIOVASCULAR | M-91 | MESA DE ACERO INOXIDABLE RODABLE PARA MULTIPLES USOS | 1 | MC | EQ
| NORMA 119 |  | UPSS CENTRO QUIRURGICO |  |  |  |  | CARDIOVASCULAR QUIRURGICO |  | SALA DE OPERACIONES DE CIRUGIA DE TORAX Y CARDIOVASCULAR | M-89 | MESA ANGULAR DE ACERO INOXIDABLE PARA INSTRUMENTAL | 1 | MC | EQ
| NORMA 119 |  | UPSS CENTRO QUIRURGICO |  |  |  |  | CARDIOVASCULAR QUIRURGICO |  | SALA DE OPERACIONES DE CIRUGIA DE TORAX Y CARDIOVASCULAR | M-90 | MESA DE ACERO INOXIDABLE TIPO MAYO | 1 | MC | EQ
| NORMA 119 |  | UPSS CENTRO QUIRURGICO |  |  |  |  | CARDIOVASCULAR QUIRURGICO |  | SALA DE OPERACIONES DE CIRUGIA DE TORAX Y CARDIOVASCULAR | D-82 | MESA DE OPERACIONES HIDRAULICA/ELECTRICA | 1 | B | EQ
| NORMA 119 |  | UPSS CENTRO QUIRURGICO |  |  |  |  | CARDIOVASCULAR QUIRURGICO |  | SALA DE OPERACIONES DE CIRUGIA DE TORAX Y CARDIOVASCULAR | D-432 | MONITOR DE GRADO MEDICO | 1 | INF | EQ
| NORMA 119 |  | UPSS CENTRO QUIRURGICO |  |  |  |  | CARDIOVASCULAR QUIRURGICO |  | SALA DE OPERACIONES DE CIRUGIA DE TORAX Y CARDIOVASCULAR | D-148 | NEGATOSCOPIO DE 2 CAMPOS | 1 | MC | EQ
| NORMA 119 |  | UPSS CENTRO QUIRURGICO |  |  |  |  | CARDIOVASCULAR QUIRURGICO |  | SALA DE OPERACIONES DE CIRUGIA DE TORAX Y CARDIOVASCULAR | M-115 | PORTA BALDE DE ACERO INOXIDABLE RODABLE CON BALDE DE ACERO INOXIDABLE | 1 | MC | EQ
| NORMA 119 |  | UPSS CENTRO QUIRURGICO |  |  |  |  | CARDIOVASCULAR QUIRURGICO |  | SALA DE OPERACIONES DE CIRUGIA DE TORAX Y CARDIOVASCULAR | M-103 | PORTALAVATORIO DOBLE DE ACERO INOXIDABLE RODABLE CON GABINETES | 1 | C | EQ
| NORMA 119 |  | UPSS CENTRO QUIRURGICO |  |  |  |  | CARDIOVASCULAR QUIRURGICO |  | SALA DE OPERACIONES DE CIRUGIA DE TORAX Y CARDIOVASCULAR | M-105 | PORTASUERO METALICO RODABLE | 2 | MC | EQ
| NORMA 119 |  | UPSS CENTRO QUIRURGICO |  |  |  |  | CARDIOVASCULAR QUIRURGICO |  | SALA DE OPERACIONES DE CIRUGIA DE TORAX Y CARDIOVASCULAR | T-79 | RELOJ DE UNA ESFERA DE PARED | 1 | INF | OC
| NORMA 119 |  | UPSS CENTRO QUIRURGICO |  |  |  |  | CARDIOVASCULAR QUIRURGICO |  | SALA DE OPERACIONES DE CIRUGIA DE TORAX Y CARDIOVASCULAR | T-78 | RELOJ CRONOMETRO DE PARED | 1 | INF | OC
| NORMA 119 |  | UPSS CENTRO QUIRURGICO |  |  |  |  | CARDIOVASCULAR QUIRURGICO |  | SALA DE OPERACIONES DE CIRUGIA DE TORAX Y CARDIOVASCULAR | M-47 | TABURETE DE ACERO INOXIDABLE CON ASIENTO GIRATORIO RODABLE | 1 | MC | EQ
| NORMA 119 |  | UPSS CENTRO QUIRURGICO |  |  |  |  | CARDIOVASCULAR QUIRURGICO |  | SALA DE OPERACIONES DE CIRUGIA DE TORAX Y CARDIOVASCULAR | D-135 | TENSIOMETRO ANEROIDE RODABLE ADULTO | 1 | C | EQ
| NORMA 119 |  | UPSS CENTRO QUIRURGICO |  |  |  |  | CARDIOVASCULAR QUIRURGICO |  | SALA DE OPERACIONES DE CIRUGIA DE TORAX Y CARDIOVASCULAR | D-223 | TOMA MURAL (20,V,AC,4 TOMACORRIENTES DOBLES, RACK Y BRAZO PARA MONITOR MULTIPARAMETRO, 02 DATA, LLAMADA ENFERMERAS) | 1 | E | EQ
| NORMA 119 |  | UPSS CENTRO QUIRURGICO |  |  |  |  | CARDIOVASCULAR QUIRURGICO |  | SALA DE OPERACIONES DE CIRUGIA DE TORAX Y CARDIOVASCULAR | D-529 | TROMBOELASTOGRAFO | 1 | B | EQ
| NORMA 119 |  | UPSS CENTRO QUIRURGICO |  |  |  |  | CARDIOVASCULAR QUIRURGICO |  | SALA DE OPERACIONES DE CIRUGIA DE TORAX Y CARDIOVASCULAR | D-202 | UNIDAD DE ASPIRACION PARA RED DE VACIO | 2 | C | EQ
| NORMA 119 |  | UPSS CENTRO QUIRURGICO |  |  |  |  | CARDIOVASCULAR QUIRURGICO |  | SALA DE OPERACIONES DE CIRUGIA DE TORAX Y CARDIOVASCULAR | D-119 | VENTILADOR DE TRANSPORTE | 1 | B | EQ
| NORMA 119 |  | UPSS CENTRO QUIRURGICO |  |  |  |  | CARDIOVASCULAR QUIRURGICO |  | SALA DE OPERACIONES DE CIRUGIA DE TORAX Y CARDIOVASCULAR | D-70 | VIDEO BRONCOSCOPIO | 1 | B | EQ
| NORMA 119 |  | UPSS CENTRO QUIRURGICO |  |  |  |  | CARDIOVASCULAR QUIRURGICO |  | SALA DE OPERACIONES DE CIRUGIA DE TORAX Y CARDIOVASCULAR | D-499 | BRONCOSCOPIO RIGIDO | 1 | B | EQ
| NORMA 119 |  | UPSS CENTRO QUIRURGICO |  |  |  |  | CARDIOVASCULAR QUIRURGICO |  | SALA DE OPERACIONES DE CIRUGIA DE TORAX Y CARDIOVASCULAR | D-450 | VIDEO TORACOSCOPIO | 1 | B | EQ
| NORMA 119 |  | UPSS CENTRO QUIRURGICO |  |  |  |  | CARDIOVASCULAR QUIRURGICO |  | SALA DE OPERACIONES DE CIRUGIA DE TORAX Y CARDIOVASCULAR | M-64 | VITRINA DE ACERO INOXIDABLE PARA INSTRUMENTAL Y MATERIAL ESTERIL DE DOS CUERPOS | 1 | MC | EQ
| NORMA 119 |  | UPSS CENTRO QUIRURGICO |  |  |  |  | CIRUGIA PLASTICA QUIRURGICO | X | SALA DE OPERACIONES DE CIRUGIA PLASICA
| NORMA 119 |  | UPSS CENTRO QUIRURGICO |  |  |  |  | CIRUGIA PLASTICA QUIRURGICO |  | SALA DE OPERACIONES DE CIRUGIA PLASICA | D-88 | ASPIRADOR DE SECRECIONES RODABLE | 1 | B | EQ
| NORMA 119 |  | UPSS CENTRO QUIRURGICO |  |  |  |  | CIRUGIA PLASTICA QUIRURGICO |  | SALA DE OPERACIONES DE CIRUGIA PLASICA | D-89 | ASPIRADOR DE SECRECIONES RODABLE PARA RED DE VACIO | 1 | B | EQ
| NORMA 119 |  | UPSS CENTRO QUIRURGICO |  |  |  |  | CIRUGIA PLASTICA QUIRURGICO |  | SALA DE OPERACIONES DE CIRUGIA PLASICA | D-105 | BOMBA DE INFUSION DE 2 CANALES | 1 | B | EQ
| NORMA 119 |  | UPSS CENTRO QUIRURGICO |  |  |  |  | CIRUGIA PLASTICA QUIRURGICO |  | SALA DE OPERACIONES DE CIRUGIA PLASICA | D-106 | BOMBA DE INFUSION DE JERINGA | 1 | B | EQ
| NORMA 119 |  | UPSS CENTRO QUIRURGICO |  |  |  |  | CIRUGIA PLASTICA QUIRURGICO |  | SALA DE OPERACIONES DE CIRUGIA PLASICA | D-91 | CALENTADOR PARA SANGRE/SOLUCIONES | 1 | C | EQ
| NORMA 119 |  | UPSS CENTRO QUIRURGICO |  |  |  |  | CIRUGIA PLASTICA QUIRURGICO |  | SALA DE OPERACIONES DE CIRUGIA PLASICA | T-3 | CAMARA DE VIDEO IP MOVIL INTERIOR TIPO DOMO | 1 | INF | OC
| NORMA 119 |  | UPSS CENTRO QUIRURGICO |  |  |  |  | CIRUGIA PLASTICA QUIRURGICO |  | SALA DE OPERACIONES DE CIRUGIA PLASICA | D-109 | COCHE DE PARO EQUIPADO | 1 | B | EQ
| NORMA 119 |  | UPSS CENTRO QUIRURGICO |  |  |  |  | CIRUGIA PLASTICA QUIRURGICO |  | SALA DE OPERACIONES DE CIRUGIA PLASICA | M-114 | CUBO DE ACERO INOXIDABLE PARA DESPERDICIOS CON TAPA ACCIONADA A PEDAL | 2 | MC | EQ
| NORMA 119 |  | UPSS CENTRO QUIRURGICO |  |  |  |  | CIRUGIA PLASTICA QUIRURGICO |  | SALA DE OPERACIONES DE CIRUGIA PLASICA | D-78 | ELECTROBISTURI MONOPOLAR I BIPOLAR DIGITAL CON PINZA HEMOSTATICA DE VASOS | 1 | B | EQ
| NORMA 119 |  | UPSS CENTRO QUIRURGICO |  |  |  |  | CIRUGIA PLASTICA QUIRURGICO |  | SALA DE OPERACIONES DE CIRUGIA PLASICA | M-61 | ESCALINATA EN ACERO INOXIDABLE PARA SALA DE OPERACIONES | 1 | MC | EQ
| NORMA 119 |  | UPSS CENTRO QUIRURGICO |  |  |  |  | CIRUGIA PLASTICA QUIRURGICO |  | SALA DE OPERACIONES DE CIRUGIA PLASICA | D-222 | ESTATIVA DE TECHO CON 02 COLUMNAS (GASES, 2 O, 2 V, 2 AC, 6 TOMAC. DOBLES, RACK Y BRAZO PARA MONITOR MULTIPARAMETRO, 04 DATA. ESCAPE GASES) PARA C/U | 1 | E | EQ
| NORMA 119 |  | UPSS CENTRO QUIRURGICO |  |  |  |  | CIRUGIA PLASTICA QUIRURGICO |  | SALA DE OPERACIONES DE CIRUGIA PLASICA | D-124 | ESTETOSCOPIO ADULTO | 1 | C | EQ
| NORMA 119 |  | UPSS CENTRO QUIRURGICO |  |  |  |  | CIRUGIA PLASTICA QUIRURGICO |  | SALA DE OPERACIONES DE CIRUGIA PLASICA | D-199 | FLUJOMETRO CON HUMIFICADOR PARA LA RED DE OXIGENO | 2 | C | EQ
| NORMA 119 |  | UPSS CENTRO QUIRURGICO |  |  |  |  | CIRUGIA PLASTICA QUIRURGICO |  | SALA DE OPERACIONES DE CIRUGIA PLASICA | D-31 | LAMPARA QUIRURGICA DE TECHO DE INTENSIDAD ALTA | 1 | B | EQ
| NORMA 119 |  | UPSS CENTRO QUIRURGICO |  |  |  |  | CIRUGIA PLASTICA QUIRURGICO |  | SALA DE OPERACIONES DE CIRUGIA PLASICA | D-34 | LAMPARA QUIRURGICA RODABLE | 1 | B | EQ
| NORMA 119 |  | UPSS CENTRO QUIRURGICO |  |  |  |  | CIRUGIA PLASTICA QUIRURGICO |  | SALA DE OPERACIONES DE CIRUGIA PLASICA | D-116 | MAQUINA DE ANESTESIA CON MONITOREO AVANZADO | 1 | B | EQ
| NORMA 119 |  | UPSS CENTRO QUIRURGICO |  |  |  |  | CIRUGIA PLASTICA QUIRURGICO |  | SALA DE OPERACIONES DE CIRUGIA PLASICA | M-212 | MESA DE ACERO INOXIDABLE RODABLE PARA ANESTESIOLOGIA | 1 | MC | EQ
| NORMA 119 |  | UPSS CENTRO QUIRURGICO |  |  |  |  | CIRUGIA PLASTICA QUIRURGICO |  | SALA DE OPERACIONES DE CIRUGIA PLASICA | M-91 | MESA DE ACERO INOXIDABLE RODABLE PARA MULTIPLES USOS | 1 | MC | EQ
| NORMA 119 |  | UPSS CENTRO QUIRURGICO |  |  |  |  | CIRUGIA PLASTICA QUIRURGICO |  | SALA DE OPERACIONES DE CIRUGIA PLASICA | M-89 | MESA ANGULAR DE ACERO INOXIDABLE PARA INSTRUMENTAL | 1 | MC | EQ
| NORMA 119 |  | UPSS CENTRO QUIRURGICO |  |  |  |  | CIRUGIA PLASTICA QUIRURGICO |  | SALA DE OPERACIONES DE CIRUGIA PLASICA | M-90 | MESA DE ACERO INOXIDABLE TIPO MAYO | 1 | MC | EQ
| NORMA 119 |  | UPSS CENTRO QUIRURGICO |  |  |  |  | CIRUGIA PLASTICA QUIRURGICO |  | SALA DE OPERACIONES DE CIRUGIA PLASICA | D-82 | MESA DE OPERACIONES HIDRAULICA/ELECTRICA | 1 | B | EQ
| NORMA 119 |  | UPSS CENTRO QUIRURGICO |  |  |  |  | CIRUGIA PLASTICA QUIRURGICO |  | SALA DE OPERACIONES DE CIRUGIA PLASICA | D-148 | NEGATOSCOPIO DE 2 CAMPOS | 1 | MC | EQ
| NORMA 119 |  | UPSS CENTRO QUIRURGICO |  |  |  |  | CIRUGIA PLASTICA QUIRURGICO |  | SALA DE OPERACIONES DE CIRUGIA PLASICA | M-115 | PORTA BALDE DE ACERO INOXIDABLE RODABLE CON BALDE DE ACERO INOXIDABLE | 1 | MC | EQ
| NORMA 119 |  | UPSS CENTRO QUIRURGICO |  |  |  |  | CIRUGIA PLASTICA QUIRURGICO |  | SALA DE OPERACIONES DE CIRUGIA PLASICA | M-103 | PORTALAVATORIO DOBLE DE ACERO INOXIDABLE RODABLE CON GABINETES | 1 | C | EQ
| NORMA 119 |  | UPSS CENTRO QUIRURGICO |  |  |  |  | CIRUGIA PLASTICA QUIRURGICO |  | SALA DE OPERACIONES DE CIRUGIA PLASICA | M-105 | PORTASUERO METALICO RODABLE | 2 | MC | EQ
| NORMA 119 |  | UPSS CENTRO QUIRURGICO |  |  |  |  | CIRUGIA PLASTICA QUIRURGICO |  | SALA DE OPERACIONES DE CIRUGIA PLASICA | T-79 | RELOJ DE UNA ESFERA DE PARED | 1 | INF | OC
| NORMA 119 |  | UPSS CENTRO QUIRURGICO |  |  |  |  | CIRUGIA PLASTICA QUIRURGICO |  | SALA DE OPERACIONES DE CIRUGIA PLASICA | T-78 | RELOJ CRONOMETRO DE PARED | 1 | INF | OC
| NORMA 119 |  | UPSS CENTRO QUIRURGICO |  |  |  |  | CIRUGIA PLASTICA QUIRURGICO |  | SALA DE OPERACIONES DE CIRUGIA PLASICA | M-47 | TABURETE DE ACERO INOXIDABLE CON ASIENTO GIRATORIO RODABLE | 1 | MC | EQ
| NORMA 119 |  | UPSS CENTRO QUIRURGICO |  |  |  |  | CIRUGIA PLASTICA QUIRURGICO |  | SALA DE OPERACIONES DE CIRUGIA PLASICA | D-135 | TENSIOMETRO ANEROIDE RODABLE ADULTO | 1 | C | EQ
| NORMA 119 |  | UPSS CENTRO QUIRURGICO |  |  |  |  | CIRUGIA PLASTICA QUIRURGICO |  | SALA DE OPERACIONES DE CIRUGIA PLASICA | D-223 | TOMA MURAL (20,V,AC,4 TOMACORRIENTES DOBLES, RACK Y BRAZO PARA MONITOR MULTIPARAMETRO, 02 DATA, LLAMADA ENFERMERAS) | 1 | E | EQ
| NORMA 119 |  | UPSS CENTRO QUIRURGICO |  |  |  |  | CIRUGIA PLASTICA QUIRURGICO |  | SALA DE OPERACIONES DE CIRUGIA PLASICA | D-202 | UNIDAD DE ASPIRACION PARA RED DE VACIO | 2 | C | EQ
| NORMA 119 |  | UPSS CENTRO QUIRURGICO |  |  |  |  | CIRUGIA PLASTICA QUIRURGICO |  | SALA DE OPERACIONES DE CIRUGIA PLASICA | M-64 | VITRINA DE ACERO INOXIDABLE PARA INSTRUMENTAL Y MATERIAL ESTERIL DE DOS CUERPOS | 1 | MC | EQ
| NORMA 119 |  | UPSS CENTRO QUIRURGICO |  |  |  |  | CABEZA Y CUELLO QUIRURGICO | X | SALA DE OPERACIONES DE CIRUGIA DE CABEZA Y CUELLO
| NORMA 119 |  | UPSS CENTRO QUIRURGICO |  |  |  |  | CABEZA Y CUELLO QUIRURGICO |  | SALA DE OPERACIONES DE CIRUGIA DE CABEZA Y CUELLO | D-88 | ASPIRADOR DE SECRECIONES RODABLE | 1 | B | EQ
| NORMA 119 |  | UPSS CENTRO QUIRURGICO |  |  |  |  | CABEZA Y CUELLO QUIRURGICO |  | SALA DE OPERACIONES DE CIRUGIA DE CABEZA Y CUELLO | D-89 | ASPIRADOR DE SECRECIONES RODABLE PARA RED DE VACIO | 1 | B | EQ
| NORMA 119 |  | UPSS CENTRO QUIRURGICO |  |  |  |  | CABEZA Y CUELLO QUIRURGICO |  | SALA DE OPERACIONES DE CIRUGIA DE CABEZA Y CUELLO | D-105 | BOMBA DE INFUSION DE 2 CANALES | 2 | B | EQ
| NORMA 119 |  | UPSS CENTRO QUIRURGICO |  |  |  |  | CABEZA Y CUELLO QUIRURGICO |  | SALA DE OPERACIONES DE CIRUGIA DE CABEZA Y CUELLO | D-106 | BOMBA DE INFUSION DE JERINGA | 2 | B | EQ
| NORMA 119 |  | UPSS CENTRO QUIRURGICO |  |  |  |  | CABEZA Y CUELLO QUIRURGICO |  | SALA DE OPERACIONES DE CIRUGIA DE CABEZA Y CUELLO | T-3 | CAMARA DE VIDEO IP MOVIL INTERIOR TIPO DOMO | 1 | INF | OC
| NORMA 119 |  | UPSS CENTRO QUIRURGICO |  |  |  |  | CABEZA Y CUELLO QUIRURGICO |  | SALA DE OPERACIONES DE CIRUGIA DE CABEZA Y CUELLO | D-109 | COCHE DE PARO EQUIPADO | 1 | B | EQ
| NORMA 119 |  | UPSS CENTRO QUIRURGICO |  |  |  |  | CABEZA Y CUELLO QUIRURGICO |  | SALA DE OPERACIONES DE CIRUGIA DE CABEZA Y CUELLO | D-78 | ELECTROBISTURI MONOPOLAR I BIPOLAR DIGITAL CON PINZA HEMOSTATICA DE VASOS | 1 | B | EQ
| NORMA 119 |  | UPSS CENTRO QUIRURGICO |  |  |  |  | CABEZA Y CUELLO QUIRURGICO |  | SALA DE OPERACIONES DE CIRUGIA DE CABEZA Y CUELLO | M-61 | ESCALINATA EN ACERO INOXIDABLE PARA SALA DE OPERACIONES | 1 | MC | EQ
| NORMA 119 |  | UPSS CENTRO QUIRURGICO |  |  |  |  | CABEZA Y CUELLO QUIRURGICO |  | SALA DE OPERACIONES DE CIRUGIA DE CABEZA Y CUELLO | D-222 | ESTATIVA DE TECHO CON 02 COLUMNAS (GASES, 2 O, 2 V, 2 AC, 6 TOMAC. DOBLES, RACK Y BRAZO PARA MONITOR MULTIPARAMETRO, 04 DATA. ESCAPE GASES) PARA C/U | 1 | E | EQ
| NORMA 119 |  | UPSS CENTRO QUIRURGICO |  |  |  |  | CABEZA Y CUELLO QUIRURGICO |  | SALA DE OPERACIONES DE CIRUGIA DE CABEZA Y CUELLO | D-199 | FLUJOMETRO CON HUMIFICADOR PARA LA RED DE OXIGENO | 2 | C | EQ
| NORMA 119 |  | UPSS CENTRO QUIRURGICO |  |  |  |  | CABEZA Y CUELLO QUIRURGICO |  | SALA DE OPERACIONES DE CIRUGIA DE CABEZA Y CUELLO | D-31 | LAMPARA QUIRURGICA DE TECHO DE INTENSIDAD ALTA | 1 | B | EQ
| NORMA 119 |  | UPSS CENTRO QUIRURGICO |  |  |  |  | CABEZA Y CUELLO QUIRURGICO |  | SALA DE OPERACIONES DE CIRUGIA DE CABEZA Y CUELLO | D-34 | LAMPARA QUIRURGICA RODABLE | 1 | B | EQ
| NORMA 119 |  | UPSS CENTRO QUIRURGICO |  |  |  |  | CABEZA Y CUELLO QUIRURGICO |  | SALA DE OPERACIONES DE CIRUGIA DE CABEZA Y CUELLO | D-491 | LUPA QUIRURGICA | 1 | C | EQ
| NORMA 119 |  | UPSS CENTRO QUIRURGICO |  |  |  |  | CABEZA Y CUELLO QUIRURGICO |  | SALA DE OPERACIONES DE CIRUGIA DE CABEZA Y CUELLO | D-116 | MAQUINA DE ANESTESIA CON MONITOREO AVANZADO | 1 | B | EQ
| NORMA 119 |  | UPSS CENTRO QUIRURGICO |  |  |  |  | CABEZA Y CUELLO QUIRURGICO |  | SALA DE OPERACIONES DE CIRUGIA DE CABEZA Y CUELLO | M-212 | MESA DE ACERO INOXIDABLE RODABLE PARA ANESTESIOLOGIA | 1 | MC | EQ
| NORMA 119 |  | UPSS CENTRO QUIRURGICO |  |  |  |  | CABEZA Y CUELLO QUIRURGICO |  | SALA DE OPERACIONES DE CIRUGIA DE CABEZA Y CUELLO | M-89 | MESA ANGULAR DE ACERO INOXIDABLE PARA INSTRUMENTAL | 1 | MC | EQ
| NORMA 119 |  | UPSS CENTRO QUIRURGICO |  |  |  |  | CABEZA Y CUELLO QUIRURGICO |  | SALA DE OPERACIONES DE CIRUGIA DE CABEZA Y CUELLO | M-91 | MESA DE ACERO INOXIDABLE RODABLE PARA MULTIPLES USOS | 1 | MC | EQ
| NORMA 119 |  | UPSS CENTRO QUIRURGICO |  |  |  |  | CABEZA Y CUELLO QUIRURGICO |  | SALA DE OPERACIONES DE CIRUGIA DE CABEZA Y CUELLO | D-82 | MESA DE OPERACIONES HIDRAULICA/ELECTRICA | 1 | B | EQ
| NORMA 119 |  | UPSS CENTRO QUIRURGICO |  |  |  |  | CABEZA Y CUELLO QUIRURGICO |  | SALA DE OPERACIONES DE CIRUGIA DE CABEZA Y CUELLO | M-99 | MESA RODABLE DE ACERO INOXIDABLE PARA CURACIONES CON TABLERO | 1 | MC | EQ
| NORMA 119 |  | UPSS CENTRO QUIRURGICO |  |  |  |  | CABEZA Y CUELLO QUIRURGICO |  | SALA DE OPERACIONES DE CIRUGIA DE CABEZA Y CUELLO | D-311 | MICROSCOPIO QUIRURGICO PARA OTORRINOLARINGOLOGIA | 1 | B | EQ
| NORMA 119 |  | UPSS CENTRO QUIRURGICO |  |  |  |  | CABEZA Y CUELLO QUIRURGICO |  | SALA DE OPERACIONES DE CIRUGIA DE CABEZA Y CUELLO | D-432 | MONITOR DE GRADO MEDICO | 1 | INF | EQ
| NORMA 119 |  | UPSS CENTRO QUIRURGICO |  |  |  |  | CABEZA Y CUELLO QUIRURGICO |  | SALA DE OPERACIONES DE CIRUGIA DE CABEZA Y CUELLO | D-148 | NEGATOSCOPIO DE 2 CAMPOS | 1 | MC | EQ
| NORMA 119 |  | UPSS CENTRO QUIRURGICO |  |  |  |  | CABEZA Y CUELLO QUIRURGICO |  | SALA DE OPERACIONES DE CIRUGIA DE CABEZA Y CUELLO | M-115 | PORTA BALDE DE ACERO INOXIDABLE RODABLE CON BALDE DE ACERO INOXIDABLE | 1 | MC | EQ
| NORMA 119 |  | UPSS CENTRO QUIRURGICO |  |  |  |  | CABEZA Y CUELLO QUIRURGICO |  | SALA DE OPERACIONES DE CIRUGIA DE CABEZA Y CUELLO | M-103 | PORTALAVATORIO DOBLE DE ACERO INOXIDABLE RODABLE CON GABINETES | 1 | C | EQ
| NORMA 119 |  | UPSS CENTRO QUIRURGICO |  |  |  |  | CABEZA Y CUELLO QUIRURGICO |  | SALA DE OPERACIONES DE CIRUGIA DE CABEZA Y CUELLO | T-79 | RELOJ DE UNA ESFERA DE PARED | 1 | INF | OC
| NORMA 119 |  | UPSS CENTRO QUIRURGICO |  |  |  |  | CABEZA Y CUELLO QUIRURGICO |  | SALA DE OPERACIONES DE CIRUGIA DE CABEZA Y CUELLO | T-78 | RELOJ CRONOMETRO DE PARED | 1 | INF | OC
| NORMA 119 |  | UPSS CENTRO QUIRURGICO |  |  |  |  | CABEZA Y CUELLO QUIRURGICO |  | SALA DE OPERACIONES DE CIRUGIA DE CABEZA Y CUELLO | D-312 | RINOLARINGOSCOPIO | 1 | C | EQ
| NORMA 119 |  | UPSS CENTRO QUIRURGICO |  |  |  |  | CABEZA Y CUELLO QUIRURGICO |  | SALA DE OPERACIONES DE CIRUGIA DE CABEZA Y CUELLO | D-65 | RINOSCOPIO | 1 | B | EQ
| NORMA 119 |  | UPSS CENTRO QUIRURGICO |  |  |  |  | CABEZA Y CUELLO QUIRURGICO |  | SALA DE OPERACIONES DE CIRUGIA DE CABEZA Y CUELLO | M-47 | TABURETE DE ACERO INOXIDABLE CON ASIENTO GIRATORIO RODABLE | 1 | MC | EQ
| NORMA 119 |  | UPSS CENTRO QUIRURGICO |  |  |  |  | CABEZA Y CUELLO QUIRURGICO |  | SALA DE OPERACIONES DE CIRUGIA DE CABEZA Y CUELLO | D-223 | TOMA MURAL (20,V,AC,4 TOMACORRIENTES DOBLES, RACK Y BRAZO PARA MONITOR MULTIPARAMETRO, 02 DATA, LLAMADA ENFERMERAS) | 1 | E | EQ
| NORMA 119 |  | UPSS CENTRO QUIRURGICO |  |  |  |  | CABEZA Y CUELLO QUIRURGICO |  | SALA DE OPERACIONES DE CIRUGIA DE CABEZA Y CUELLO | D-202 | UNIDAD DE ASPIRACION PARA RED DE VACIO | 2 | C | EQ
| NORMA 119 |  | UPSS CENTRO QUIRURGICO |  |  |  |  | CABEZA Y CUELLO QUIRURGICO |  | SALA DE OPERACIONES DE CIRUGIA DE CABEZA Y CUELLO | M-64 | VITRINA DE ACERO INOXIDABLE PARA INSTRUMENTAL Y MATERIAL ESTERIL DE DOS CUERPOS | 1 | MC | EQ
| NORMA 119 |  | UPSS CENTRO QUIRURGICO |  |  |  |  | NEUROCIRUGIA QUIRURGICO | X | SALA DE OPERACIONES DE NEUROCIRUGIA
| NORMA 119 |  | UPSS CENTRO QUIRURGICO |  |  |  |  | NEUROCIRUGIA QUIRURGICO |  | SALA DE OPERACIONES DE NEUROCIRUGIA | D-246 | ANALIZADOR DE ELECTROLITICOS Y GASES DE SANGRE PORTATIL | 1 | B | EQ
| NORMA 119 |  | UPSS CENTRO QUIRURGICO |  |  |  |  | NEUROCIRUGIA QUIRURGICO |  | SALA DE OPERACIONES DE NEUROCIRUGIA | D-88 | ASPIRADOR DE SECRECIONES RODABLE | 1 | B | EQ
| NORMA 119 |  | UPSS CENTRO QUIRURGICO |  |  |  |  | NEUROCIRUGIA QUIRURGICO |  | SALA DE OPERACIONES DE NEUROCIRUGIA | D-89 | ASPIRADOR DE SECRECIONES RODABLE PARA RED DE VACIO | 1 | B | EQ
| NORMA 119 |  | UPSS CENTRO QUIRURGICO |  |  |  |  | NEUROCIRUGIA QUIRURGICO |  | SALA DE OPERACIONES DE NEUROCIRUGIA | D-505 | ASPIRADOR ULTRASONICO | 1 | B | EQ
| NORMA 119 |  | UPSS CENTRO QUIRURGICO |  |  |  |  | NEUROCIRUGIA QUIRURGICO |  | SALA DE OPERACIONES DE NEUROCIRUGIA | D-105 | BOMBA DE INFUSION DE 2 CANALES | 2 | B | EQ
| NORMA 119 |  | UPSS CENTRO QUIRURGICO |  |  |  |  | NEUROCIRUGIA QUIRURGICO |  | SALA DE OPERACIONES DE NEUROCIRUGIA | D-106 | BOMBA DE INFUSION DE JERINGA | 2 | B | EQ
| NORMA 119 |  | UPSS CENTRO QUIRURGICO |  |  |  |  | NEUROCIRUGIA QUIRURGICO |  | SALA DE OPERACIONES DE NEUROCIRUGIA | D-91 | CALENTADOR PARA SANGRE/SOLUCIONES | 1 | C | EQ
| NORMA 119 |  | UPSS CENTRO QUIRURGICO |  |  |  |  | NEUROCIRUGIA QUIRURGICO |  | SALA DE OPERACIONES DE NEUROCIRUGIA | T-3 | CAMARA DE VIDEO IP MOVIL INTERIOR TIPO DOMO | 1 | INF | OC
| NORMA 119 |  | UPSS CENTRO QUIRURGICO |  |  |  |  | NEUROCIRUGIA QUIRURGICO |  | SALA DE OPERACIONES DE NEUROCIRUGIA | D-109 | COCHE DE PARO EQUIPADO | 1 | B | EQ
| NORMA 119 |  | UPSS CENTRO QUIRURGICO |  |  |  |  | NEUROCIRUGIA QUIRURGICO |  | SALA DE OPERACIONES DE NEUROCIRUGIA | D-500 | CRANEOTOMO ELECTRICO | 1 | B | EQ
| NORMA 119 |  | UPSS CENTRO QUIRURGICO |  |  |  |  | NEUROCIRUGIA QUIRURGICO |  | SALA DE OPERACIONES DE NEUROCIRUGIA | D-501 | CRANEOTOMO NEUMATICO | 1 | B | EQ
| NORMA 119 |  | UPSS CENTRO QUIRURGICO |  |  |  |  | NEUROCIRUGIA QUIRURGICO |  | SALA DE OPERACIONES DE NEUROCIRUGIA | M-114 | CUBO DE ACERO INOXIDABLE PARA DESPERDICIOS CON TAPA ACCIONADA A PEDAL | 2 | MC | EQ
| NORMA 119 |  | UPSS CENTRO QUIRURGICO |  |  |  |  | NEUROCIRUGIA QUIRURGICO |  | SALA DE OPERACIONES DE NEUROCIRUGIA | D-543 | DOPPLER TRANSCRANEAL PORTATIL | 1 | B | EQ
| NORMA 119 |  | UPSS CENTRO QUIRURGICO |  |  |  |  | NEUROCIRUGIA QUIRURGICO |  | SALA DE OPERACIONES DE NEUROCIRUGIA | D-78 | ELECTROBISTURI MONOPOLAR I BIPOLAR DIGITAL CON PINZA HEMOSTATICA DE VASOS | 1 | B | EQ
| NORMA 119 |  | UPSS CENTRO QUIRURGICO |  |  |  |  | NEUROCIRUGIA QUIRURGICO |  | SALA DE OPERACIONES DE NEUROCIRUGIA | D-507 | EQUIPO DE CIRUGIA NEUROENDOSCOPICA | 1 | B | EQ
| NORMA 119 |  | UPSS CENTRO QUIRURGICO |  |  |  |  | NEUROCIRUGIA QUIRURGICO |  | SALA DE OPERACIONES DE NEUROCIRUGIA | D-502 | EQUIPO DE POTENCIALES EVOCADOS | 1 | B | EQ
| NORMA 119 |  | UPSS CENTRO QUIRURGICO |  |  |  |  | NEUROCIRUGIA QUIRURGICO |  | SALA DE OPERACIONES DE NEUROCIRUGIA | D-508 | EQUIPO DE RADIOFRECUENCIA | 1 | B | EQ
| NORMA 119 |  | UPSS CENTRO QUIRURGICO |  |  |  |  | NEUROCIRUGIA QUIRURGICO |  | SALA DE OPERACIONES DE NEUROCIRUGIA | D-498 | EQUIPO Y COBERTOR PARA CALENTAMIENTO CORPORAL POR AIRE CONVECTIVO | 1 | B | EQ
| NORMA 119 |  | UPSS CENTRO QUIRURGICO |  |  |  |  | NEUROCIRUGIA QUIRURGICO |  | SALA DE OPERACIONES DE NEUROCIRUGIA | M-61 | ESCALINATA EN ACERO INOXIDABLE PARA SALA DE OPERACIONES | 1 | MC | EQ
| NORMA 119 |  | UPSS CENTRO QUIRURGICO |  |  |  |  | NEUROCIRUGIA QUIRURGICO |  | SALA DE OPERACIONES DE NEUROCIRUGIA | D-222 | ESTATIVA DE TECHO CON 02 COLUMNAS (GASES, 2 O, 2 V, 2 AC, 6 TOMAC. DOBLES, RACK Y BRAZO PARA MONITOR MULTIPARAMETRO, 04 DATA. ESCAPE GASES) PARA C/U | 1 | E | EQ
| NORMA 119 |  | UPSS CENTRO QUIRURGICO |  |  |  |  | NEUROCIRUGIA QUIRURGICO |  | SALA DE OPERACIONES DE NEUROCIRUGIA | D-124 | ESTETOSCOPIO ADULTO | 1 | C | EQ
| NORMA 119 |  | UPSS CENTRO QUIRURGICO |  |  |  |  | NEUROCIRUGIA QUIRURGICO |  | SALA DE OPERACIONES DE NEUROCIRUGIA | D-199 | FLUJOMETRO CON HUMIFICADOR PARA LA RED DE OXIGENO | 2 | C | EQ
| NORMA 119 |  | UPSS CENTRO QUIRURGICO |  |  |  |  | NEUROCIRUGIA QUIRURGICO |  | SALA DE OPERACIONES DE NEUROCIRUGIA | D-31 | LAMPARA QUIRURGICA DE TECHO DE INTENSIDAD ALTA | 1 | B | EQ
| NORMA 119 |  | UPSS CENTRO QUIRURGICO |  |  |  |  | NEUROCIRUGIA QUIRURGICO |  | SALA DE OPERACIONES DE NEUROCIRUGIA | D-34 | LAMPARA QUIRURGICA RODABLE | 1 | B | EQ
| NORMA 119 |  | UPSS CENTRO QUIRURGICO |  |  |  |  | NEUROCIRUGIA QUIRURGICO |  | SALA DE OPERACIONES DE NEUROCIRUGIA | D-116 | MAQUINA DE ANESTESIA CON MONITOREO AVANZADO | 1 | B | EQ
| NORMA 119 |  | UPSS CENTRO QUIRURGICO |  |  |  |  | NEUROCIRUGIA QUIRURGICO |  | SALA DE OPERACIONES DE NEUROCIRUGIA | D-503 | MARCO ESTEROTAXICO | 1 | E | EQ
| NORMA 119 |  | UPSS CENTRO QUIRURGICO |  |  |  |  | NEUROCIRUGIA QUIRURGICO |  | SALA DE OPERACIONES DE NEUROCIRUGIA | M-212 | MESA DE ACERO INOXIDABLE RODABLE PARA ANESTESIOLOGIA | 1 | MC | EQ
| NORMA 119 |  | UPSS CENTRO QUIRURGICO |  |  |  |  | NEUROCIRUGIA QUIRURGICO |  | SALA DE OPERACIONES DE NEUROCIRUGIA | M-91 | MESA DE ACERO INOXIDABLE RODABLE PARA MULTIPLES USOS | 1 | MC | EQ
| NORMA 119 |  | UPSS CENTRO QUIRURGICO |  |  |  |  | NEUROCIRUGIA QUIRURGICO |  | SALA DE OPERACIONES DE NEUROCIRUGIA | M-89 | MESA ANGULAR DE ACERO INOXIDABLE PARA INSTRUMENTAL | 1 | MC | EQ
| NORMA 119 |  | UPSS CENTRO QUIRURGICO |  |  |  |  | NEUROCIRUGIA QUIRURGICO |  | SALA DE OPERACIONES DE NEUROCIRUGIA | M-90 | MESA DE ACERO INOXIDABLE TIPO MAYO | 2 | MC | EQ
| NORMA 119 |  | UPSS CENTRO QUIRURGICO |  |  |  |  | NEUROCIRUGIA QUIRURGICO |  | SALA DE OPERACIONES DE NEUROCIRUGIA | D-82 | MESA DE OPERACIONES HIDRAULICA/ELECTRICA | 1 | B | EQ
| NORMA 119 |  | UPSS CENTRO QUIRURGICO |  |  |  |  | NEUROCIRUGIA QUIRURGICO |  | SALA DE OPERACIONES DE NEUROCIRUGIA | D-504 | MICROSCOPIO QUIRURGICO PARA NEUROCIRUGIA | 1 | B | EQ
| NORMA 119 |  | UPSS CENTRO QUIRURGICO |  |  |  |  | NEUROCIRUGIA QUIRURGICO |  | SALA DE OPERACIONES DE NEUROCIRUGIA | D-432 | MONITOR DE GRADO MEDICO | 1 | INF | EQ
| NORMA 119 |  | UPSS CENTRO QUIRURGICO |  |  |  |  | NEUROCIRUGIA QUIRURGICO |  | SALA DE OPERACIONES DE NEUROCIRUGIA | D-150 | NEGATOSCOPIO DE 4 CAMPOS | 1 | MC | EQ
| NORMA 119 |  | UPSS CENTRO QUIRURGICO |  |  |  |  | NEUROCIRUGIA QUIRURGICO |  | SALA DE OPERACIONES DE NEUROCIRUGIA | M-115 | PORTA BALDE DE ACERO INOXIDABLE RODABLE CON BALDE DE ACERO INOXIDABLE | 1 | MC | EQ
| NORMA 119 |  | UPSS CENTRO QUIRURGICO |  |  |  |  | NEUROCIRUGIA QUIRURGICO |  | SALA DE OPERACIONES DE NEUROCIRUGIA | M-103 | PORTALAVATORIO DOBLE DE ACERO INOXIDABLE RODABLE CON GABINETES | 1 | C | EQ
| NORMA 119 |  | UPSS CENTRO QUIRURGICO |  |  |  |  | NEUROCIRUGIA QUIRURGICO |  | SALA DE OPERACIONES DE NEUROCIRUGIA | D-495 | SISTEMA DE COMPRESION NEUMATICO SECUENCIAL DE MIEMBROS INFERIORES | 1 | B | EQ
| NORMA 119 |  | UPSS CENTRO QUIRURGICO |  |  |  |  | NEUROCIRUGIA QUIRURGICO |  | SALA DE OPERACIONES DE NEUROCIRUGIA | D-506 | SISTEMA DE NEURONAVEGADOR (•)13o | 1 | B | EQ
| NORMA 119 |  | UPSS CENTRO QUIRURGICO |  |  |  |  | NEUROCIRUGIA QUIRURGICO |  | SALA DE OPERACIONES DE NEUROCIRUGIA | M-47 | TABURETE DE ACERO INOXIDABLE CON ASIENTO GIRATORIO RODABLE | 1 | MC | EQ
| NORMA 119 |  | UPSS CENTRO QUIRURGICO |  |  |  |  | NEUROCIRUGIA QUIRURGICO |  | SALA DE OPERACIONES DE NEUROCIRUGIA | D-223 | TOMA MURAL (20,V,AC,4 TOMACORRIENTES DOBLES, RACK Y BRAZO PARA MONITOR MULTIPARAMETRO, 02 DATA, LLAMADA ENFERMERAS) | 1 | E | EQ
| NORMA 119 |  | UPSS CENTRO QUIRURGICO |  |  |  |  | NEUROCIRUGIA QUIRURGICO |  | SALA DE OPERACIONES DE NEUROCIRUGIA | D-524 | TOMOGRAFO PORTATIL INTRAOPERATORIO | 1 | B | EQ
| NORMA 119 |  | UPSS CENTRO QUIRURGICO |  |  |  |  | NEUROCIRUGIA QUIRURGICO |  | SALA DE OPERACIONES DE NEUROCIRUGIA | D-202 | UNIDAD DE ASPIRACION PARA RED DE VACIO | 2 | C | EQ
| NORMA 119 |  | UPSS CENTRO QUIRURGICO |  |  |  |  | NEUROCIRUGIA QUIRURGICO |  | SALA DE OPERACIONES DE NEUROCIRUGIA | M-64 | VITRINA DE ACERO INOXIDABLE PARA INSTRUMENTAL Y MATERIAL ESTERIL DE DOS CUERPOS | 1 | MC | EQ
| NORMA 119 |  | UPSS CENTRO QUIRURGICO |  |  |  |  | PEDIATRIA QUIRURGICO | X | SALA DE OPERACIONES DE CIRUGIA PEDIATRICA
| NORMA 119 |  | UPSS CENTRO QUIRURGICO |  |  |  |  | PEDIATRIA QUIRURGICO |  | SALA DE OPERACIONES DE CIRUGIA PEDIATRICA | D-88 | ASPIRADOR DE SECRECIONES RODABLE | 1 | B | EQ
| NORMA 119 |  | UPSS CENTRO QUIRURGICO |  |  |  |  | PEDIATRIA QUIRURGICO |  | SALA DE OPERACIONES DE CIRUGIA PEDIATRICA | D-89 | ASPIRADOR DE SECRECIONES RODABLE PARA RED DE VACIO | 1 | B | EQ
| NORMA 119 |  | UPSS CENTRO QUIRURGICO |  |  |  |  | PEDIATRIA QUIRURGICO |  | SALA DE OPERACIONES DE CIRUGIA PEDIATRICA | D-105 | BOMBA DE INFUSION DE 2 CANALES | 2 | B | EQ
| NORMA 119 |  | UPSS CENTRO QUIRURGICO |  |  |  |  | PEDIATRIA QUIRURGICO |  | SALA DE OPERACIONES DE CIRUGIA PEDIATRICA | D-106 | BOMBA DE INFUSION DE JERINGA | 2 | B | EQ
| NORMA 119 |  | UPSS CENTRO QUIRURGICO |  |  |  |  | PEDIATRIA QUIRURGICO |  | SALA DE OPERACIONES DE CIRUGIA PEDIATRICA | T-3 | CAMARA DE VIDEO IP MOVIL INTERIOR TIPO DOMO | 1 | INF | OC
| NORMA 119 |  | UPSS CENTRO QUIRURGICO |  |  |  |  | PEDIATRIA QUIRURGICO |  | SALA DE OPERACIONES DE CIRUGIA PEDIATRICA | D-109 | COCHE DE PARO EQUIPADO | 1 | B | EQ
| NORMA 119 |  | UPSS CENTRO QUIRURGICO |  |  |  |  | PEDIATRIA QUIRURGICO |  | SALA DE OPERACIONES DE CIRUGIA PEDIATRICA | D-512 | COLCHON TERMICO NEONATAL Y PEDIATRICO | 1 | B | EQ
| NORMA 119 |  | UPSS CENTRO QUIRURGICO |  |  |  |  | PEDIATRIA QUIRURGICO |  | SALA DE OPERACIONES DE CIRUGIA PEDIATRICA | M-114 | CUBO DE ACERO INOXIDABLE PARA DESPERDICIOS CON TAPA ACCIONADA A PEDAL | 2 | MC | EQ
| NORMA 119 |  | UPSS CENTRO QUIRURGICO |  |  |  |  | PEDIATRIA QUIRURGICO |  | SALA DE OPERACIONES DE CIRUGIA PEDIATRICA | D-78 | ELECTROBISTURI MONOPOLAR I BIPOLAR DIGITAL CON PINZA HEMOSTATICA DE VASOS | 1 | B | EQ
| NORMA 119 |  | UPSS CENTRO QUIRURGICO |  |  |  |  | PEDIATRIA QUIRURGICO |  | SALA DE OPERACIONES DE CIRUGIA PEDIATRICA | M-61 | ESCALINATA EN ACERO INOXIDABLE PARA SALA DE OPERACIONES | 1 | MC | EQ
| NORMA 119 |  | UPSS CENTRO QUIRURGICO |  |  |  |  | PEDIATRIA QUIRURGICO |  | SALA DE OPERACIONES DE CIRUGIA PEDIATRICA | D-222 | ESTATIVA DE TECHO CON 02 COLUMNAS (GASES, 2 O, 2 V, 2 AC, 6 TOMAC. DOBLES, RACK Y BRAZO PARA MONITOR MULTIPARAMETRO, 04 DATA. ESCAPE GASES) PARA C/U | 1 | E | EQ
| NORMA 119 |  | UPSS CENTRO QUIRURGICO |  |  |  |  | PEDIATRIA QUIRURGICO |  | SALA DE OPERACIONES DE CIRUGIA PEDIATRICA | D-125 | ESTETOSCOPIO ADULTO PEDIATRICO | 1 | C | EQ
| NORMA 119 |  | UPSS CENTRO QUIRURGICO |  |  |  |  | PEDIATRIA QUIRURGICO |  | SALA DE OPERACIONES DE CIRUGIA PEDIATRICA | D-199 | FLUJOMETRO CON HUMIFICADOR PARA LA RED DE OXIGENO | 2 | C | EQ
| NORMA 119 |  | UPSS CENTRO QUIRURGICO |  |  |  |  | PEDIATRIA QUIRURGICO |  | SALA DE OPERACIONES DE CIRUGIA PEDIATRICA | D-31 | LAMPARA QUIRURGICA DE TECHO DE INTENSIDAD ALTA | 1 | B | EQ
| NORMA 119 |  | UPSS CENTRO QUIRURGICO |  |  |  |  | PEDIATRIA QUIRURGICO |  | SALA DE OPERACIONES DE CIRUGIA PEDIATRICA | D-34 | LAMPARA QUIRURGICA RODABLE | 1 | B | EQ
| NORMA 119 |  | UPSS CENTRO QUIRURGICO |  |  |  |  | PEDIATRIA QUIRURGICO |  | SALA DE OPERACIONES DE CIRUGIA PEDIATRICA | D-116 | MAQUINA DE ANESTESIA CON MONITOREO AVANZADO | 1 | B | EQ
| NORMA 119 |  | UPSS CENTRO QUIRURGICO |  |  |  |  | PEDIATRIA QUIRURGICO |  | SALA DE OPERACIONES DE CIRUGIA PEDIATRICA | M-212 | MESA DE ACERO INOXIDABLE RODABLE PARA ANESTESIOLOGIA | 1 | MC | EQ
| NORMA 119 |  | UPSS CENTRO QUIRURGICO |  |  |  |  | PEDIATRIA QUIRURGICO |  | SALA DE OPERACIONES DE CIRUGIA PEDIATRICA | M-91 | MESA DE ACERO INOXIDABLE RODABLE PARA MULTIPLES USOS | 1 | MC | EQ
| NORMA 119 |  | UPSS CENTRO QUIRURGICO |  |  |  |  | PEDIATRIA QUIRURGICO |  | SALA DE OPERACIONES DE CIRUGIA PEDIATRICA | M-89 | MESA ANGULAR DE ACERO INOXIDABLE PARA INSTRUMENTAL | 1 | MC | EQ
| NORMA 119 |  | UPSS CENTRO QUIRURGICO |  |  |  |  | PEDIATRIA QUIRURGICO |  | SALA DE OPERACIONES DE CIRUGIA PEDIATRICA | M-90 | MESA DE ACERO INOXIDABLE TIPO MAYO | 1 | MC | EQ
| NORMA 119 |  | UPSS CENTRO QUIRURGICO |  |  |  |  | PEDIATRIA QUIRURGICO |  | SALA DE OPERACIONES DE CIRUGIA PEDIATRICA | D-82 | MESA DE OPERACIONES HIDRAULICA/ELECTRICA | 1 | B | EQ
| NORMA 119 |  | UPSS CENTRO QUIRURGICO |  |  |  |  | PEDIATRIA QUIRURGICO |  | SALA DE OPERACIONES DE CIRUGIA PEDIATRICA | D-432 | MONITOR DE GRADO MEDICO | 1 | INF | EQ
| NORMA 119 |  | UPSS CENTRO QUIRURGICO |  |  |  |  | PEDIATRIA QUIRURGICO |  | SALA DE OPERACIONES DE CIRUGIA PEDIATRICA | D-148 | NEGATOSCOPIO DE 2 CAMPOS | 1 | MC | EQ
| NORMA 119 |  | UPSS CENTRO QUIRURGICO |  |  |  |  | PEDIATRIA QUIRURGICO |  | SALA DE OPERACIONES DE CIRUGIA PEDIATRICA | M-115 | PORTA BALDE DE ACERO INOXIDABLE RODABLE CON BALDE DE ACERO INOXIDABLE | 2 | MC | EQ
| NORMA 119 |  | UPSS CENTRO QUIRURGICO |  |  |  |  | PEDIATRIA QUIRURGICO |  | SALA DE OPERACIONES DE CIRUGIA PEDIATRICA | M-103 | PORTALAVATORIO DOBLE DE ACERO INOXIDABLE RODABLE CON GABINETES | 1 | C | EQ
| NORMA 119 |  | UPSS CENTRO QUIRURGICO |  |  |  |  | PEDIATRIA QUIRURGICO |  | SALA DE OPERACIONES DE CIRUGIA PEDIATRICA | M-105 | PORTASUERO METALICO RODABLE | 1 | MC | EQ
| NORMA 119 |  | UPSS CENTRO QUIRURGICO |  |  |  |  | PEDIATRIA QUIRURGICO |  | SALA DE OPERACIONES DE CIRUGIA PEDIATRICA | T-79 | RELOJ DE UNA ESFERA DE PARED | 1 | INF | OC
| NORMA 119 |  | UPSS CENTRO QUIRURGICO |  |  |  |  | PEDIATRIA QUIRURGICO |  | SALA DE OPERACIONES DE CIRUGIA PEDIATRICA | T-78 | RELOJ CRONOMETRO DE PARED | 1 | INF | OC
| NORMA 119 |  | UPSS CENTRO QUIRURGICO |  |  |  |  | PEDIATRIA QUIRURGICO |  | SALA DE OPERACIONES DE CIRUGIA PEDIATRICA | M-47 | TABURETE DE ACERO INOXIDABLE CON ASIENTO GIRATORIO RODABLE | 2 | MC | EQ
| NORMA 119 |  | UPSS CENTRO QUIRURGICO |  |  |  |  | PEDIATRIA QUIRURGICO |  | SALA DE OPERACIONES DE CIRUGIA PEDIATRICA | D-135 | TENSIOMETRO ANEROIDE RODABLE ADULTO | 1 | C | EQ
| NORMA 119 |  | UPSS CENTRO QUIRURGICO |  |  |  |  | PEDIATRIA QUIRURGICO |  | SALA DE OPERACIONES DE CIRUGIA PEDIATRICA | D-513 | TORRE DE VIDEO ENDOSCOPIA | 1 | B | EQ
| NORMA 119 |  | UPSS CENTRO QUIRURGICO |  |  |  |  | PEDIATRIA QUIRURGICO |  | SALA DE OPERACIONES DE CIRUGIA PEDIATRICA | D-223 | TOMA MURAL (20,V,AC,4 TOMACORRIENTES DOBLES, RACK Y BRAZO PARA MONITOR MULTIPARAMETRO, 02 DATA, LLAMADA ENFERMERAS) | 1 | E | EQ
| NORMA 119 |  | UPSS CENTRO QUIRURGICO |  |  |  |  | PEDIATRIA QUIRURGICO |  | SALA DE OPERACIONES DE CIRUGIA PEDIATRICA | D-202 | UNIDAD DE ASPIRACION PARA RED DE VACIO | 2 | C | EQ
| NORMA 119 |  | UPSS CENTRO QUIRURGICO |  |  |  |  | PEDIATRIA QUIRURGICO |  | SALA DE OPERACIONES DE CIRUGIA PEDIATRICA | D-70 | VIDEO BRONCOSCOPIO | 1 | B | EQ
| NORMA 119 |  | UPSS CENTRO QUIRURGICO |  |  |  |  | PEDIATRIA QUIRURGICO |  | SALA DE OPERACIONES DE CIRUGIA PEDIATRICA | M-64 | VITRINA DE ACERO INOXIDABLE PARA INSTRUMENTAL Y MATERIAL ESTERIL DE DOS CUERPOS | 1 | MC | EQ
| NORMA 119 |  | UPSS CENTRO QUIRURGICO |  |  |  |  | PEDIATRIA QUIRURGICO |  | SALA DE OPERACIONES DE CIRUGIA ONCOLOGICA | D-88 | ASPIRADOR DE SECRECIONES RODABLE | 1 | B | EQ
| NORMA 119 |  | UPSS CENTRO QUIRURGICO |  |  |  |  | ONCOLOGIA QUIRURGICO | X | SALA DE OPERACIONES DE CIRUGIA ONCOLOGICA
| NORMA 119 |  | UPSS CENTRO QUIRURGICO |  |  |  |  | ONCOLOGIA QUIRURGICO |  | SALA DE OPERACIONES DE CIRUGIA ONCOLOGICA | D-89 | ASPIRADOR DE SECRECIONES RODABLE PARA RED DE VACIO | 2 | B | EQ
| NORMA 119 |  | UPSS CENTRO QUIRURGICO |  |  |  |  | ONCOLOGIA QUIRURGICO |  | SALA DE OPERACIONES DE CIRUGIA ONCOLOGICA | D-105 | BOMBA DE INFUSION DE 2 CANALES | 2 | B | EQ
| NORMA 119 |  | UPSS CENTRO QUIRURGICO |  |  |  |  | ONCOLOGIA QUIRURGICO |  | SALA DE OPERACIONES DE CIRUGIA ONCOLOGICA | D-106 | BOMBA DE INFUSION DE JERINGA | 2 | B | EQ
| NORMA 119 |  | UPSS CENTRO QUIRURGICO |  |  |  |  | ONCOLOGIA QUIRURGICO |  | SALA DE OPERACIONES DE CIRUGIA ONCOLOGICA | T-3 | CAMARA DE VIDEO IP MOVIL INTERIOR TIPO DOMO | 1 | INF | OC
| NORMA 119 |  | UPSS CENTRO QUIRURGICO |  |  |  |  | ONCOLOGIA QUIRURGICO |  | SALA DE OPERACIONES DE CIRUGIA ONCOLOGICA | D-109 | COCHE DE PARO EQUIPADO | 1 | B | EQ
| NORMA 119 |  | UPSS CENTRO QUIRURGICO |  |  |  |  | ONCOLOGIA QUIRURGICO |  | SALA DE OPERACIONES DE CIRUGIA ONCOLOGICA | D-110 | COCHE PARA INTUBACION DIFICIL | 1 | C | EQ
| NORMA 119 |  | UPSS CENTRO QUIRURGICO |  |  |  |  | ONCOLOGIA QUIRURGICO |  | SALA DE OPERACIONES DE CIRUGIA ONCOLOGICA | M-114 | CUBO DE ACERO INOXIDABLE PARA DESPERDICIOS CON TAPA ACCIONADA A PEDAL | 2 | MC | EQ
| NORMA 119 |  | UPSS CENTRO QUIRURGICO |  |  |  |  | ONCOLOGIA QUIRURGICO |  | SALA DE OPERACIONES DE CIRUGIA ONCOLOGICA | D-78 | ELECTROBISTURI MONOPOLAR I BIPOLAR DIGITAL CON PINZA HEMOSTATICA DE VASOS | 1 | B | EQ
| NORMA 119 |  | UPSS CENTRO QUIRURGICO |  |  |  |  | ONCOLOGIA QUIRURGICO |  | SALA DE OPERACIONES DE CIRUGIA ONCOLOGICA | D-498 | EQUIPO Y COBERTOR PARA CALENTAMIENTO CORPORAL POR AIRE CONVECTIVO | 1 | B | EQ
| NORMA 119 |  | UPSS CENTRO QUIRURGICO |  |  |  |  | ONCOLOGIA QUIRURGICO |  | SALA DE OPERACIONES DE CIRUGIA ONCOLOGICA | M-61 | ESCALINATA EN ACERO INOXIDABLE PARA SALA DE OPERACIONES | 1 | MC | EQ
| NORMA 119 |  | UPSS CENTRO QUIRURGICO |  |  |  |  | ONCOLOGIA QUIRURGICO |  | SALA DE OPERACIONES DE CIRUGIA ONCOLOGICA | D-222 | ESTATIVA DE TECHO CON 02 COLUMNAS (GASES, 2 O, 2 V, 2 AC, 6 TOMAC. DOBLES, RACK Y BRAZO PARA MONITOR MULTIPARAMETRO, 04 DATA. ESCAPE GASES) PARA C/U | 1 | E | EQ
| NORMA 119 |  | UPSS CENTRO QUIRURGICO |  |  |  |  | ONCOLOGIA QUIRURGICO |  | SALA DE OPERACIONES DE CIRUGIA ONCOLOGICA | D-125 | ESTETOSCOPIO ADULTO PEDIATRICO | 1 | C | EQ
| NORMA 119 |  | UPSS CENTRO QUIRURGICO |  |  |  |  | ONCOLOGIA QUIRURGICO |  | SALA DE OPERACIONES DE CIRUGIA ONCOLOGICA | D-199 | FLUJOMETRO CON HUMIFICADOR PARA LA RED DE OXIGENO | 2 | C | EQ
| NORMA 119 |  | UPSS CENTRO QUIRURGICO |  |  |  |  | ONCOLOGIA QUIRURGICO |  | SALA DE OPERACIONES DE CIRUGIA ONCOLOGICA | D-31 | LAMPARA QUIRURGICA DE TECHO DE INTENSIDAD ALTA | 1 | B | EQ
| NORMA 119 |  | UPSS CENTRO QUIRURGICO |  |  |  |  | ONCOLOGIA QUIRURGICO |  | SALA DE OPERACIONES DE CIRUGIA ONCOLOGICA | D-34 | LAMPARA QUIRURGICA RODABLE | 1 | B | EQ
| NORMA 119 |  | UPSS CENTRO QUIRURGICO |  |  |  |  | ONCOLOGIA QUIRURGICO |  | SALA DE OPERACIONES DE CIRUGIA ONCOLOGICA | D-116 | MAQUINA DE ANESTESIA CON MONITOREO AVANZADO | 1 | B | EQ
| NORMA 119 |  | UPSS CENTRO QUIRURGICO |  |  |  |  | ONCOLOGIA QUIRURGICO |  | SALA DE OPERACIONES DE CIRUGIA ONCOLOGICA | M-212 | MESA DE ACERO INOXIDABLE RODABLE PARA ANESTESIOLOGIA | 1 | MC | EQ
| NORMA 119 |  | UPSS CENTRO QUIRURGICO |  |  |  |  | ONCOLOGIA QUIRURGICO |  | SALA DE OPERACIONES DE CIRUGIA ONCOLOGICA | M-91 | MESA DE ACERO INOXIDABLE RODABLE PARA MULTIPLES USOS | 1 | MC | EQ
| NORMA 119 |  | UPSS CENTRO QUIRURGICO |  |  |  |  | ONCOLOGIA QUIRURGICO |  | SALA DE OPERACIONES DE CIRUGIA ONCOLOGICA | M-89 | MESA ANGULAR DE ACERO INOXIDABLE PARA INSTRUMENTAL | 1 | MC | EQ
| NORMA 119 |  | UPSS CENTRO QUIRURGICO |  |  |  |  | ONCOLOGIA QUIRURGICO |  | SALA DE OPERACIONES DE CIRUGIA ONCOLOGICA | M-90 | MESA DE ACERO INOXIDABLE TIPO MAYO | 1 | MC | EQ
| NORMA 119 |  | UPSS CENTRO QUIRURGICO |  |  |  |  | ONCOLOGIA QUIRURGICO |  | SALA DE OPERACIONES DE CIRUGIA ONCOLOGICA | D-82 | MESA DE OPERACIONES HIDRAULICA/ELECTRICA | 1 | B | EQ
| NORMA 119 |  | UPSS CENTRO QUIRURGICO |  |  |  |  | ONCOLOGIA QUIRURGICO |  | SALA DE OPERACIONES DE CIRUGIA ONCOLOGICA | D-432 | MONITOR DE GRADO MEDICO | 1 | INF | EQ
| NORMA 119 |  | UPSS CENTRO QUIRURGICO |  |  |  |  | ONCOLOGIA QUIRURGICO |  | SALA DE OPERACIONES DE CIRUGIA ONCOLOGICA | D-148 | NEGATOSCOPIO DE 2 CAMPOS | 1 | MC | EQ
| NORMA 119 |  | UPSS CENTRO QUIRURGICO |  |  |  |  | ONCOLOGIA QUIRURGICO |  | SALA DE OPERACIONES DE CIRUGIA ONCOLOGICA | M-115 | PORTA BALDE DE ACERO INOXIDABLE RODABLE CON BALDE DE ACERO INOXIDABLE | 2 | MC | EQ
| NORMA 119 |  | UPSS CENTRO QUIRURGICO |  |  |  |  | ONCOLOGIA QUIRURGICO |  | SALA DE OPERACIONES DE CIRUGIA ONCOLOGICA | M-103 | PORTALAVATORIO DOBLE DE ACERO INOXIDABLE RODABLE CON GABINETES | 1 | C | EQ
| NORMA 119 |  | UPSS CENTRO QUIRURGICO |  |  |  |  | ONCOLOGIA QUIRURGICO |  | SALA DE OPERACIONES DE CIRUGIA ONCOLOGICA | M-105 | PORTASUERO METALICO RODABLE | 1 | MC | EQ
| NORMA 119 |  | UPSS CENTRO QUIRURGICO |  |  |  |  | ONCOLOGIA QUIRURGICO |  | SALA DE OPERACIONES DE CIRUGIA ONCOLOGICA | T-79 | RELOJ DE UNA ESFERA DE PARED | 1 | INF | OC
| NORMA 119 |  | UPSS CENTRO QUIRURGICO |  |  |  |  | ONCOLOGIA QUIRURGICO |  | SALA DE OPERACIONES DE CIRUGIA ONCOLOGICA | T-78 | RELOJ CRONOMETRO DE PARED | 1 | INF | OC
| NORMA 119 |  | UPSS CENTRO QUIRURGICO |  |  |  |  | ONCOLOGIA QUIRURGICO |  | SALA DE OPERACIONES DE CIRUGIA ONCOLOGICA | M-47 | TABURETE DE ACERO INOXIDABLE CON ASIENTO GIRATORIO RODABLE | 1 | MC | EQ
| NORMA 119 |  | UPSS CENTRO QUIRURGICO |  |  |  |  | ONCOLOGIA QUIRURGICO |  | SALA DE OPERACIONES DE CIRUGIA ONCOLOGICA | D-135 | TENSIOMETRO ANEROIDE RODABLE ADULTO | 1 | C | EQ
| NORMA 119 |  | UPSS CENTRO QUIRURGICO |  |  |  |  | ONCOLOGIA QUIRURGICO |  | SALA DE OPERACIONES DE CIRUGIA ONCOLOGICA | D-223 | TOMA MURAL (20,V,AC,4 TOMACORRIENTES DOBLES, RACK Y BRAZO PARA MONITOR MULTIPARAMETRO, 02 DATA, LLAMADA ENFERMERAS) | 1 | E | EQ
| NORMA 119 |  | UPSS CENTRO QUIRURGICO |  |  |  |  | ONCOLOGIA QUIRURGICO |  | SALA DE OPERACIONES DE CIRUGIA ONCOLOGICA | D-202 | UNIDAD DE ASPIRACION PARA RED DE VACIO | 2 | C | EQ
| NORMA 119 |  | UPSS CENTRO QUIRURGICO |  |  |  |  | ONCOLOGIA QUIRURGICO |  | SALA DE OPERACIONES DE CIRUGIA ONCOLOGICA | M-64 | VITRINA DE ACERO INOXIDABLE PARA INSTRUMENTAL Y MATERIAL ESTERIL DE DOS CUERPOS | 1 | MC | EQ
| NORMA 119 |  | UPSS CENTRO QUIRURGICO |  |  |  |  | QUIRURGICO | X | SALA DE OPERACIONES MULTIFUNCIONAL
| NORMA 119 |  | UPSS CENTRO QUIRURGICO |  |  |  |  | QUIRURGICO |  | SALA DE OPERACIONES MULTIFUNCIONAL |  | El equipamiento de este ambiente sera definido de acuerdo a las especialidades quirurgicas establecidas en el programa medico funcional del estudio de pre inversion.
| NORMA 119 |  | UPSS CENTRO QUIRURGICO |  |  |  |  | QUIRURGICO | X | SALA DE OPERACIONES DE EMERGENCIA
| NORMA 119 |  | UPSS CENTRO QUIRURGICO |  |  |  |  | QUIRURGICO |  | SALA DE OPERACIONES DE EMERGENCIA | D-246 | ANALIZADOR DE ELECTROLITICOS Y GASES DE SANGRE PORTATIL | 1 | B | EQ
| NORMA 119 |  | UPSS CENTRO QUIRURGICO |  |  |  |  | QUIRURGICO |  | SALA DE OPERACIONES DE EMERGENCIA | D-88 | ASPIRADOR DE SECRECIONES RODABLE | 1 | B | EQ
| NORMA 119 |  | UPSS CENTRO QUIRURGICO |  |  |  |  | QUIRURGICO |  | SALA DE OPERACIONES DE EMERGENCIA | D-89 | ASPIRADOR DE SECRECIONES RODABLE PARA RED DE VACIO | 2 | B | EQ
| NORMA 119 |  | UPSS CENTRO QUIRURGICO |  |  |  |  | QUIRURGICO |  | SALA DE OPERACIONES DE EMERGENCIA | D-105 | BOMBA DE INFUSION DE 2 CANALES | 2 | B | EQ
| NORMA 119 |  | UPSS CENTRO QUIRURGICO |  |  |  |  | QUIRURGICO |  | SALA DE OPERACIONES DE EMERGENCIA | D-106 | BOMBA DE INFUSION DE JERINGA | 2 | B | EQ
| NORMA 119 |  | UPSS CENTRO QUIRURGICO |  |  |  |  | QUIRURGICO |  | SALA DE OPERACIONES DE EMERGENCIA | D-91 | CALENTADOR PARA SANGRE/SOLUCIONES | 1 | C | EQ
| NORMA 119 |  | UPSS CENTRO QUIRURGICO |  |  |  |  | QUIRURGICO |  | SALA DE OPERACIONES DE EMERGENCIA | T-3 | CAMARA DE VIDEO IP MOVIL INTERIOR TIPO DOMO | 1 | INF | OC
| NORMA 119 |  | UPSS CENTRO QUIRURGICO |  |  |  |  | QUIRURGICO |  | SALA DE OPERACIONES DE EMERGENCIA | D-109 | COCHE DE PARO EQUIPADO | 1 | B | EQ
| NORMA 119 |  | UPSS CENTRO QUIRURGICO |  |  |  |  | QUIRURGICO |  | SALA DE OPERACIONES DE EMERGENCIA | D-110 | COCHE PARA INTUBACION DIFICIL | 1 | C | EQ
| NORMA 119 |  | UPSS CENTRO QUIRURGICO |  |  |  |  | QUIRURGICO |  | SALA DE OPERACIONES DE EMERGENCIA | D-500 | CRANEOTOMO ELECTRICO | 1 | B | EQ
| NORMA 119 |  | UPSS CENTRO QUIRURGICO |  |  |  |  | QUIRURGICO |  | SALA DE OPERACIONES DE EMERGENCIA | D-501 | CRANEOTOMO NEUMATICO | 1 | B | EQ
| NORMA 119 |  | UPSS CENTRO QUIRURGICO |  |  |  |  | QUIRURGICO |  | SALA DE OPERACIONES DE EMERGENCIA | M-114 | CUBO DE ACERO INOXIDABLE PARA DESPERDICIOS CON TAPA ACCIONADA A PEDAL | 2 | MC | EQ
| NORMA 119 |  | UPSS CENTRO QUIRURGICO |  |  |  |  | QUIRURGICO |  | SALA DE OPERACIONES DE EMERGENCIA | D-99 | ECOGRAFO DOPPLER COLOR 3D | 1 | B | EQ
| NORMA 119 |  | UPSS CENTRO QUIRURGICO |  |  |  |  | QUIRURGICO |  | SALA DE OPERACIONES DE EMERGENCIA | D-78 | ELECTROBISTURI MONOPOLAR I BIPOLAR DIGITAL CON PINZA HEMOSTATICA DE VASOS | 1 | B | EQ
| NORMA 119 |  | UPSS CENTRO QUIRURGICO |  |  |  |  | QUIRURGICO |  | SALA DE OPERACIONES DE EMERGENCIA | D-498 | EQUIPO Y COBERTOR PARA CALENTAMIENTO CORPORAL POR AIRE CONVECTIVO | 1 | B | EQ
| NORMA 119 |  | UPSS CENTRO QUIRURGICO |  |  |  |  | QUIRURGICO |  | SALA DE OPERACIONES DE EMERGENCIA | M-61 | ESCALINATA EN ACERO INOXIDABLE PARA SALA DE OPERACIONES | 1 | MC | EQ
| NORMA 119 |  | UPSS CENTRO QUIRURGICO |  |  |  |  | QUIRURGICO |  | SALA DE OPERACIONES DE EMERGENCIA | D-222 | ESTATIVA DE TECHO CON 02 COLUMNAS (GASES, 2 O, 2 V, 2 AC, 6 TOMAC. DOBLES, RACK Y BRAZO PARA MONITOR MULTIPARAMETRO, 04 DATA. ESCAPE GASES) PARA C/U | 1 | E | EQ
| NORMA 119 |  | UPSS CENTRO QUIRURGICO |  |  |  |  | QUIRURGICO |  | SALA DE OPERACIONES DE EMERGENCIA | D-124 | ESTETOSCOPIO ADULTO | 1 | C | EQ
| NORMA 119 |  | UPSS CENTRO QUIRURGICO |  |  |  |  | QUIRURGICO |  | SALA DE OPERACIONES DE EMERGENCIA | D-199 | FLUJOMETRO CON HUMIFICADOR PARA LA RED DE OXIGENO | 2 | C | EQ
| NORMA 119 |  | UPSS CENTRO QUIRURGICO |  |  |  |  | QUIRURGICO |  | SALA DE OPERACIONES DE EMERGENCIA | D-126 | FRONTOLUZ | 1 | C | EQ
| NORMA 119 |  | UPSS CENTRO QUIRURGICO |  |  |  |  | QUIRURGICO |  | SALA DE OPERACIONES DE EMERGENCIA | D-31 | LAMPARA QUIRURGICA DE TECHO DE INTENSIDAD ALTA | 1 | B | EQ
| NORMA 119 |  | UPSS CENTRO QUIRURGICO |  |  |  |  | QUIRURGICO |  | SALA DE OPERACIONES DE EMERGENCIA | D-34 | LAMPARA QUIRURGICA RODABLE | 1 | B | EQ
| NORMA 119 |  | UPSS CENTRO QUIRURGICO |  |  |  |  | QUIRURGICO |  | SALA DE OPERACIONES DE EMERGENCIA | D-116 | MAQUINA DE ANESTESIA CON MONITOREO AVANZADO | 1 | B | EQ
| NORMA 119 |  | UPSS CENTRO QUIRURGICO |  |  |  |  | QUIRURGICO |  | SALA DE OPERACIONES DE EMERGENCIA | M-212 | MESA DE ACERO INOXIDABLE RODABLE PARA ANESTESIOLOGIA | 1 | MC | EQ
| NORMA 119 |  | UPSS CENTRO QUIRURGICO |  |  |  |  | QUIRURGICO |  | SALA DE OPERACIONES DE EMERGENCIA | M-91 | MESA DE ACERO INOXIDABLE RODABLE PARA MULTIPLES USOS | 1 | MC | EQ
| NORMA 119 |  | UPSS CENTRO QUIRURGICO |  |  |  |  | QUIRURGICO |  | SALA DE OPERACIONES DE EMERGENCIA | M-89 | MESA ANGULAR DE ACERO INOXIDABLE PARA INSTRUMENTAL | 1 | MC | EQ
| NORMA 119 |  | UPSS CENTRO QUIRURGICO |  |  |  |  | QUIRURGICO |  | SALA DE OPERACIONES DE EMERGENCIA | M-90 | MESA DE ACERO INOXIDABLE TIPO MAYO | 1 | MC | EQ
| NORMA 119 |  | UPSS CENTRO QUIRURGICO |  |  |  |  | QUIRURGICO |  | SALA DE OPERACIONES DE EMERGENCIA | D-82 | MESA DE OPERACIONES HIDRAULICA/ELECTRICA | 1 | B | EQ
| NORMA 119 |  | UPSS CENTRO QUIRURGICO |  |  |  |  | QUIRURGICO |  | SALA DE OPERACIONES DE EMERGENCIA | D-432 | MONITOR DE GRADO MEDICO | 1 | INF | EQ
| NORMA 119 |  | UPSS CENTRO QUIRURGICO |  |  |  |  | QUIRURGICO |  | SALA DE OPERACIONES DE EMERGENCIA | D-148 | NEGATOSCOPIO DE 2 CAMPOS | 1 | MC | EQ
| NORMA 119 |  | UPSS CENTRO QUIRURGICO |  |  |  |  | QUIRURGICO |  | SALA DE OPERACIONES DE EMERGENCIA | M-115 | PORTA BALDE DE ACERO INOXIDABLE RODABLE CON BALDE DE ACERO INOXIDABLE | 1 | MC | EQ
| NORMA 119 |  | UPSS CENTRO QUIRURGICO |  |  |  |  | QUIRURGICO |  | SALA DE OPERACIONES DE EMERGENCIA | M-103 | PORTALAVATORIO DOBLE DE ACERO INOXIDABLE RODABLE CON GABINETES | 1 | C | EQ
| NORMA 119 |  | UPSS CENTRO QUIRURGICO |  |  |  |  | QUIRURGICO |  | SALA DE OPERACIONES DE EMERGENCIA | M-105 | PORTASUERO METALICO RODABLE | 2 | MC | EQ
| NORMA 119 |  | UPSS CENTRO QUIRURGICO |  |  |  |  | QUIRURGICO |  | SALA DE OPERACIONES DE EMERGENCIA | T-79 | RELOJ DE UNA ESFERA DE PARED | 1 | INF | OC
| NORMA 119 |  | UPSS CENTRO QUIRURGICO |  |  |  |  | QUIRURGICO |  | SALA DE OPERACIONES DE EMERGENCIA | T-78 | RELOJ CRONOMETRO DE PARED | 1 | INF | OC
| NORMA 119 |  | UPSS CENTRO QUIRURGICO |  |  |  |  | QUIRURGICO |  | SALA DE OPERACIONES DE EMERGENCIA | D-494 | SIERRA NEUMATICA OSCILANTE | 1 | B | EQ
| NORMA 119 |  | UPSS CENTRO QUIRURGICO |  |  |  |  | QUIRURGICO |  | SALA DE OPERACIONES DE EMERGENCIA | I-36 | SIERRA ELECTRICA PARA CORTAR YESO | 1 | C | EQ
| NORMA 119 |  | UPSS CENTRO QUIRURGICO |  |  |  |  | QUIRURGICO |  | SALA DE OPERACIONES DE EMERGENCIA | D-495 | SISTEMA DE COMPRESION NEUMATICO SECUENCIAL DE MIEMBROS INFERIORES | 1 | B | EQ
| NORMA 119 |  | UPSS CENTRO QUIRURGICO |  |  |  |  | QUIRURGICO |  | SALA DE OPERACIONES DE EMERGENCIA | D-70 | VIDEO BRONCOSCOPIO | 1 | B | EQ
| NORMA 119 |  | UPSS CENTRO QUIRURGICO |  |  |  |  | QUIRURGICO |  | SALA DE OPERACIONES DE EMERGENCIA | M-47 | TABURETE DE ACERO INOXIDABLE CON ASIENTO GIRATORIO RODABLE | 1 | MC | EQ
| NORMA 119 |  | UPSS CENTRO QUIRURGICO |  |  |  |  | QUIRURGICO |  | SALA DE OPERACIONES DE EMERGENCIA | D-135 | TENSIOMETRO ANEROIDE RODABLE ADULTO | 1 | C | EQ
| NORMA 119 |  | UPSS CENTRO QUIRURGICO |  |  |  |  | QUIRURGICO |  | SALA DE OPERACIONES DE EMERGENCIA | D-223 | TOMA MURAL (20,V,AC,4 TOMACORRIENTES DOBLES, RACK Y BRAZO PARA MONITOR MULTIPARAMETRO, 02 DATA, LLAMADA ENFERMERAS) | 2 | E | EQ
| NORMA 119 |  | UPSS CENTRO QUIRURGICO |  |  |  |  | QUIRURGICO |  | SALA DE OPERACIONES DE EMERGENCIA | D-496 | TORNIQUETE NEUMATICO ELECTRONICO | 1 | B | EQ
| NORMA 119 |  | UPSS CENTRO QUIRURGICO |  |  |  |  | QUIRURGICO |  | SALA DE OPERACIONES DE EMERGENCIA | D-67 | TORRE DE VIDEOCIRUGIA LAPAROSCOPICA | 1 | B | EQ
| NORMA 119 |  | UPSS CENTRO QUIRURGICO |  |  |  |  | QUIRURGICO |  | SALA DE OPERACIONES DE EMERGENCIA | D-202 | UNIDAD DE ASPIRACION PARA RED DE VACIO | 2 | C | EQ
| NORMA 119 |  | UPSS CENTRO QUIRURGICO |  |  |  |  | QUIRURGICO |  | SALA DE OPERACIONES DE EMERGENCIA | M-64 | VITRINA DE ACERO INOXIDABLE PARA INSTRUMENTAL Y MATERIAL ESTERIL DE DOS CUERPOS | 1 | MC | EQ
| NORMA 119 |  | UPSS CENTRO QUIRURGICO |  |  |  |  | QUIRURGICO | X | SALA DE OPERACIONES HIBRIDAS
| NORMA 119 |  | UPSS CENTRO QUIRURGICO |  |  |  |  | QUIRURGICO |  | SALA DE OPERACIONES HIBRIDAS | D-88 | ASPIRADOR DE SECRECIONES RODABLE | 1 | B | EQ
| NORMA 119 |  | UPSS CENTRO QUIRURGICO |  |  |  |  | QUIRURGICO |  | SALA DE OPERACIONES HIBRIDAS | D-89 | ASPIRADOR DE SECRECIONES RODABLE PARA RED DE VACIO | 2 | B | EQ
| NORMA 119 |  | UPSS CENTRO QUIRURGICO |  |  |  |  | QUIRURGICO |  | SALA DE OPERACIONES HIBRIDAS | D-105 | BOMBA DE INFUSION DE 2 CANALES | 2 | B | EQ
| NORMA 119 |  | UPSS CENTRO QUIRURGICO |  |  |  |  | QUIRURGICO |  | SALA DE OPERACIONES HIBRIDAS | D-106 | BOMBA DE INFUSION DE JERINGA | 2 | B | EQ
| NORMA 119 |  | UPSS CENTRO QUIRURGICO |  |  |  |  | QUIRURGICO |  | SALA DE OPERACIONES HIBRIDAS | T-3 | CAMARA DE VIDEO IP MOVIL INTERIOR TIPO DOMO | 1 | INF | OC
| NORMA 119 |  | UPSS CENTRO QUIRURGICO |  |  |  |  | QUIRURGICO DIAGNOSTICO POR IMAGENES HEMODINAMIA |  | SALA DE OPERACIONES HIBRIDAS | D-536 | CINEANGIOGRAFO | 1 | B | EQ
| NORMA 119 |  | UPSS CENTRO QUIRURGICO |  |  |  |  | QUIRURGICO |  | SALA DE OPERACIONES HIBRIDAS | D-109 | COCHE DE PARO EQUIPADO | 1 | B | EQ
| NORMA 119 |  | UPSS CENTRO QUIRURGICO |  |  |  |  | QUIRURGICO |  | SALA DE OPERACIONES HIBRIDAS | D-110 | COCHE PARA INTUBACION DIFICIL | 1 | C | EQ
| NORMA 119 |  | UPSS CENTRO QUIRURGICO |  |  |  |  | QUIRURGICO |  | SALA DE OPERACIONES HIBRIDAS | M-114 | CUBO DE ACERO INOXIDABLE PARA DESPERDICIOS CON TAPA ACCIONADA A PEDAL | 2 | MC | EQ
| NORMA 119 |  | UPSS CENTRO QUIRURGICO |  |  |  |  | QUIRURGICO |  | SALA DE OPERACIONES HIBRIDAS | D-98 | ECOCARDIOGRAFO DOPPLER | 1 | B | EQ
| NORMA 119 |  | UPSS CENTRO QUIRURGICO |  |  |  |  | QUIRURGICO |  | SALA DE OPERACIONES HIBRIDAS | D-78 | ELECTROBISTURI MONOPOLAR I BIPOLAR DIGITAL CON PINZA HEMOSTATICA DE VASOS | 1 | B | EQ
| NORMA 119 |  | UPSS CENTRO QUIRURGICO |  |  |  |  | QUIRURGICO |  | SALA DE OPERACIONES HIBRIDAS | M-61 | ESCALINATA EN ACERO INOXIDABLE PARA SALA DE OPERACIONES | 1 | MC | EQ
| NORMA 119 |  | UPSS CENTRO QUIRURGICO |  |  |  |  | QUIRURGICO |  | SALA DE OPERACIONES HIBRIDAS | D-222 | ESTATIVA DE TECHO CON 02 COLUMNAS (GASES, 2 O, 2 V, 2 AC, 6 TOMAC. DOBLES, RACK Y BRAZO PARA MONITOR MULTIPARAMETRO, 04 DATA. ESCAPE GASES) PARA C/U | 1 | E | EQ
| NORMA 119 |  | UPSS CENTRO QUIRURGICO |  |  |  |  | QUIRURGICO |  | SALA DE OPERACIONES HIBRIDAS | D-125 | ESTETOSCOPIO ADULTO PEDIATRICO | 1 | C | EQ
| NORMA 119 |  | UPSS CENTRO QUIRURGICO |  |  |  |  | QUIRURGICO |  | SALA DE OPERACIONES HIBRIDAS | D-199 | FLUJOMETRO CON HUMIFICADOR PARA LA RED DE OXIGENO | 2 | C | EQ
| NORMA 119 |  | UPSS CENTRO QUIRURGICO |  |  |  |  | QUIRURGICO |  | SALA DE OPERACIONES HIBRIDAS | D-31 | LAMPARA QUIRURGICA DE TECHO DE INTENSIDAD ALTA | 1 | B | EQ
| NORMA 119 |  | UPSS CENTRO QUIRURGICO |  |  |  |  | QUIRURGICO |  | SALA DE OPERACIONES HIBRIDAS | D-34 | LAMPARA QUIRURGICA RODABLE | 1 | B | EQ
| NORMA 119 |  | UPSS CENTRO QUIRURGICO |  |  |  |  | QUIRURGICO |  | SALA DE OPERACIONES HIBRIDAS | D-116 | MAQUINA DE ANESTESIA CON MONITOREO AVANZADO | 1 | B | EQ
| NORMA 119 |  | UPSS CENTRO QUIRURGICO |  |  |  |  | QUIRURGICO |  | SALA DE OPERACIONES HIBRIDAS | M-212 | MESA DE ACERO INOXIDABLE RODABLE PARA ANESTESIOLOGIA | 1 | MC | EQ
| NORMA 119 |  | UPSS CENTRO QUIRURGICO |  |  |  |  | QUIRURGICO |  | SALA DE OPERACIONES HIBRIDAS | M-91 | MESA DE ACERO INOXIDABLE RODABLE PARA MULTIPLES USOS | 1 | MC | EQ
| NORMA 119 |  | UPSS CENTRO QUIRURGICO |  |  |  |  | QUIRURGICO |  | SALA DE OPERACIONES HIBRIDAS | M-89 | MESA ANGULAR DE ACERO INOXIDABLE PARA INSTRUMENTAL | 1 | MC | EQ
| NORMA 119 |  | UPSS CENTRO QUIRURGICO |  |  |  |  | QUIRURGICO |  | SALA DE OPERACIONES HIBRIDAS | M-90 | MESA DE ACERO INOXIDABLE TIPO MAYO | 1 | MC | EQ
| NORMA 119 |  | UPSS CENTRO QUIRURGICO |  |  |  |  | QUIRURGICO |  | SALA DE OPERACIONES HIBRIDAS | D-82 | MESA DE OPERACIONES HIDRAULICA/ELECTRICA | 1 | B | EQ
| NORMA 119 |  | UPSS CENTRO QUIRURGICO |  |  |  |  | QUIRURGICO |  | SALA DE OPERACIONES HIBRIDAS | D-432 | MONITOR DE GRADO MEDICO | 1 | INF | EQ
| NORMA 119 |  | UPSS CENTRO QUIRURGICO |  |  |  |  | QUIRURGICO |  | SALA DE OPERACIONES HIBRIDAS | D-12 | MONITOR DE FUNCIONES VITALES DE TRANSPORTE | 1 | B | EQ
| NORMA 119 |  | UPSS CENTRO QUIRURGICO |  |  |  |  | QUIRURGICO |  | SALA DE OPERACIONES HIBRIDAS | D-148 | NEGATOSCOPIO DE 2 CAMPOS | 1 | MC | EQ
| NORMA 119 |  | UPSS CENTRO QUIRURGICO |  |  |  |  | QUIRURGICO |  | SALA DE OPERACIONES HIBRIDAS | M-115 | PORTA BALDE DE ACERO INOXIDABLE RODABLE CON BALDE DE ACERO INOXIDABLE | 2 | MC | EQ
| NORMA 119 |  | UPSS CENTRO QUIRURGICO |  |  |  |  | QUIRURGICO |  | SALA DE OPERACIONES HIBRIDAS | M-103 | PORTALAVATORIO DOBLE DE ACERO INOXIDABLE RODABLE CON GABINETES | 1 | C | EQ
| NORMA 119 |  | UPSS CENTRO QUIRURGICO |  |  |  |  | QUIRURGICO |  | SALA DE OPERACIONES HIBRIDAS | M-105 | PORTASUERO METALICO RODABLE | 1 | MC | EQ
| NORMA 119 |  | UPSS CENTRO QUIRURGICO |  |  |  |  | QUIRURGICO |  | SALA DE OPERACIONES HIBRIDAS | T-79 | RELOJ DE UNA ESFERA DE PARED | 1 | INF | OC
| NORMA 119 |  | UPSS CENTRO QUIRURGICO |  |  |  |  | QUIRURGICO |  | SALA DE OPERACIONES HIBRIDAS | T-78 | RELOJ CRONOMETRO DE PARED | 1 | INF | OC
| NORMA 119 |  | UPSS CENTRO QUIRURGICO |  |  |  |  | QUIRURGICO |  | SALA DE OPERACIONES HIBRIDAS | M-47 | TABURETE DE ACERO INOXIDABLE CON ASIENTO GIRATORIO RODABLE | 1 | MC | EQ
| NORMA 119 |  | UPSS CENTRO QUIRURGICO |  |  |  |  | QUIRURGICO |  | SALA DE OPERACIONES HIBRIDAS | D-135 | TENSIOMETRO ANEROIDE RODABLE ADULTO | 1 | C | EQ
| NORMA 119 |  | UPSS CENTRO QUIRURGICO |  |  |  |  | QUIRURGICO |  | SALA DE OPERACIONES HIBRIDAS | D-223 | TOMA MURAL (20,V,AC,4 TOMACORRIENTES DOBLES, RACK Y BRAZO PARA MONITOR MULTIPARAMETRO, 02 DATA, LLAMADA ENFERMERAS) | 1 | E | EQ
| NORMA 119 |  | UPSS CENTRO QUIRURGICO |  |  |  |  | QUIRURGICO |  | SALA DE OPERACIONES HIBRIDAS | D-202 | UNIDAD DE ASPIRACION PARA RED DE VACIO | 2 | C | EQ
| NORMA 119 |  | UPSS CENTRO QUIRURGICO |  |  |  |  | QUIRURGICO |  | SALA DE OPERACIONES HIBRIDAS | M-64 | VITRINA DE ACERO INOXIDABLE PARA INSTRUMENTAL Y MATERIAL ESTERIL DE DOS CUERPOS | 1 | MC | EQ
| NORMA 119 |  | UPSS CENTRO QUIRURGICO |  |  |  |  | QUIRURGICO | X | SALA DE RECUPERACION POST ANESTESICA
| NORMA 119 |  | UPSS CENTRO QUIRURGICO |  |  |  |  | QUIRURGICO |  | SALA DE RECUPERACION POST ANESTESICA | D-88 | ASPIRADOR DE SECRECIONES RODABLE | 2 | B | EQ
| NORMA 119 |  | UPSS CENTRO QUIRURGICO |  |  |  |  | QUIRURGICO |  | SALA DE RECUPERACION POST ANESTESICA | D-105 | BOMBA DE INFUSION DE 2 CANALES | 2 | B | EQ
| NORMA 119 |  | UPSS CENTRO QUIRURGICO |  |  |  |  | QUIRURGICO |  | SALA DE RECUPERACION POST ANESTESICA | D-106 | BOMBA DE INFUSION DE JERINGA | 2 | B | EQ
| NORMA 119 |  | UPSS CENTRO QUIRURGICO |  |  |  |  | QUIRURGICO |  | SALA DE RECUPERACION POST ANESTESICA | M-73 | CAMA CAMILLA MULTI PROPOSITO | 2 | MC | EQ
| NORMA 119 |  | UPSS CENTRO QUIRURGICO |  |  |  |  | QUIRURGICO |  | SALA DE RECUPERACION POST ANESTESICA | T-3 | CAMARA DE VIDEO IP MOVIL INTERIOR TIPO DOMO | 1 | INF | OC
| NORMA 119 |  | UPSS CENTRO QUIRURGICO |  |  |  |  | QUIRURGICO |  | SALA DE RECUPERACION POST ANESTESICA | M-81 | CARRO METALICO FICHERO PARA 20 PORTA HISTORIAS CLINICAS | 1 | MC | EQ
| NORMA 119 |  | UPSS CENTRO QUIRURGICO |  |  |  |  | QUIRURGICO |  | SALA DE RECUPERACION POST ANESTESICA | D-141 | CHATA DE ACERO INOXIDABLE | 2 | MC | EQ
| NORMA 119 |  | UPSS CENTRO QUIRURGICO |  |  |  |  | QUIRURGICO |  | SALA DE RECUPERACION POST ANESTESICA | D-109 | COCHE DE PARO EQUIPADO | 1 | B | EQ
| NORMA 119 |  | UPSS CENTRO QUIRURGICO |  |  |  |  | QUIRURGICO |  | SALA DE RECUPERACION POST ANESTESICA | T-50 | COMPUTADORA PERSONAL | 1 | INF | OC
| NORMA 119 |  | UPSS CENTRO QUIRURGICO |  |  |  |  | QUIRURGICO |  | SALA DE RECUPERACION POST ANESTESICA | M-114 | CUBO DE ACERO INOXIDABLE PARA DESPERDICIOS CON TAPA ACCIONADA A PEDAL | 2 | MC | EQ
| NORMA 119 |  | UPSS CENTRO QUIRURGICO |  |  |  |  | QUIRURGICO |  | SALA DE RECUPERACION POST ANESTESICA | D-92 | DESTRUCTOR DE AGUJAS HIPODERMICAS | 1 | B | EQ
| NORMA 119 |  | UPSS CENTRO QUIRURGICO |  |  |  |  | QUIRURGICO |  | SALA DE RECUPERACION POST ANESTESICA | D-93 | EQUIPO CALENTADOR DE FLUIDOS | 1 | B | EQ
| NORMA 119 |  | UPSS CENTRO QUIRURGICO |  |  |  |  | QUIRURGICO |  | SALA DE RECUPERACION POST ANESTESICA | M-86 | ESCALINATA METALICA 2 PELDAÑOS | 2 | MC | EQ
| NORMA 119 |  | UPSS CENTRO QUIRURGICO |  |  |  |  | QUIRURGICO |  | SALA DE RECUPERACION POST ANESTESICA | M-22 | ESCRITORIO ESTANDAR | 1 | MA | EQ
| NORMA 119 |  | UPSS CENTRO QUIRURGICO |  |  |  |  | QUIRURGICO |  | SALA DE RECUPERACION POST ANESTESICA | D-125 | ESTETOSCOPIO ADULTO PEDIATRICO | 1 | C | EQ
| NORMA 119 |  | UPSS CENTRO QUIRURGICO |  |  |  |  | QUIRURGICO |  | SALA DE RECUPERACION POST ANESTESICA | D-199 | FLUJOMETRO CON HUMIFICADOR PARA LA RED DE OXIGENO | 2 | C | EQ
| NORMA 119 |  | UPSS CENTRO QUIRURGICO |  |  |  |  | QUIRURGICO |  | SALA DE RECUPERACION POST ANESTESICA | D-28 | LAMPARA DE EXAMEN CLINICO | 1 | C | EQ
| NORMA 119 |  | UPSS CENTRO QUIRURGICO |  |  |  |  | QUIRURGICO |  | SALA DE RECUPERACION POST ANESTESICA | D-204 | MALETIN DE REANIMACION ADULTO PEDIATRICO | 1 | C | EQ
| NORMA 119 |  | UPSS CENTRO QUIRURGICO |  |  |  |  | QUIRURGICO |  | SALA DE RECUPERACION POST ANESTESICA | M-91 | MESA DE ACERO INOXIDABLE RODABLE PARA MULTIPLES USOS | 2 | MC | EQ
| NORMA 119 |  | UPSS CENTRO QUIRURGICO |  |  |  |  | QUIRURGICO |  | SALA DE RECUPERACION POST ANESTESICA | M-99 | MESA RODABLE DE ACERO INOXIDABLE PARA CURACIONES CON TABLERO | 1 | MC | EQ
| NORMA 119 |  | UPSS CENTRO QUIRURGICO |  |  |  |  | QUIRURGICO |  | SALA DE RECUPERACION POST ANESTESICA | D-8 | MONITOR DE FUNCIONES VITALES DE 7 PARAMETROS | 2 | B | EQ
| NORMA 119 |  | UPSS CENTRO QUIRURGICO |  |  |  |  | QUIRURGICO |  | SALA DE RECUPERACION POST ANESTESICA | D-12 | MONITOR DE FUNCIONES VITALES DE TRANSPORTE | 1 | B | EQ
| NORMA 119 |  | UPSS CENTRO QUIRURGICO |  |  |  |  | QUIRURGICO |  | SALA DE RECUPERACION POST ANESTESICA | D-148 | NEGATOSCOPIO DE 2 CAMPOS | 1 | MC | EQ
| NORMA 119 |  | UPSS CENTRO QUIRURGICO |  |  |  |  | QUIRURGICO |  | SALA DE RECUPERACION POST ANESTESICA | D-143 | PAPAGAYO DE ACERO INOXIDABLE | 2 | MC | EQ
| NORMA 119 |  | UPSS CENTRO QUIRURGICO |  |  |  |  | QUIRURGICO |  | SALA DE RECUPERACION POST ANESTESICA | M-103 | PORTALAVATORIO DOBLE DE ACERO INOXIDABLE RODABLE CON GABINETES | 2 | C | EQ
| NORMA 119 |  | UPSS CENTRO QUIRURGICO |  |  |  |  | QUIRURGICO |  | SALA DE RECUPERACION POST ANESTESICA | M-105 | PORTASUERO METALICO RODABLE | 2 | MC | EQ
| NORMA 119 |  | UPSS CENTRO QUIRURGICO |  |  |  |  | QUIRURGICO |  | SALA DE RECUPERACION POST ANESTESICA | T-79 | RELOJ DE UNA ESFERA DE PARED | 1 | INF | OC
| NORMA 119 |  | UPSS CENTRO QUIRURGICO |  |  |  |  | QUIRURGICO |  | SALA DE RECUPERACION POST ANESTESICA | D-145 | SET DE RIÑONERAS DE ACERO QUIRURGICO | 2 | INST | EQ
| NORMA 119 |  | UPSS CENTRO QUIRURGICO |  |  |  |  | QUIRURGICO |  | SALA DE RECUPERACION POST ANESTESICA | D-146 | SET DE TAMBORES DE ACERO QUIRURGICO | 2 | INST | EQ
| NORMA 119 |  | UPSS CENTRO QUIRURGICO |  |  |  |  | QUIRURGICO |  | SALA DE RECUPERACION POST ANESTESICA | M-39 | SILLA METALICA GIRATORIA RODABLE | 1 | MA | EQ
| NORMA 119 |  | UPSS CENTRO QUIRURGICO |  |  |  |  | QUIRURGICO |  | SALA DE RECUPERACION POST ANESTESICA | M-40 | SILLA METALICA GIRATORIA RODABLE CON ASIENTO ALTO | 2 | MA | EQ
| NORMA 119 |  | UPSS CENTRO QUIRURGICO |  |  |  |  | QUIRURGICO |  | SALA DE RECUPERACION POST ANESTESICA | D-495 | SISTEMA DE COMPRESION NEUMATICO SECUENCIAL DE MIEMBROS INFERIORES | 1 | B | EQ
| NORMA 119 |  | UPSS CENTRO QUIRURGICO |  |  |  |  | QUIRURGICO |  | SALA DE RECUPERACION POST ANESTESICA | T-20 | TELEFONO IP DE MESA USO GENERAL | 1 | INF | OC
| NORMA 119 |  | UPSS CENTRO QUIRURGICO |  |  |  |  | QUIRURGICO |  | SALA DE RECUPERACION POST ANESTESICA | D-135 | TENSIOMETRO ANEROIDE RODABLE ADULTO | 2 | C | EQ
| NORMA 119 |  | UPSS CENTRO QUIRURGICO |  |  |  |  | QUIRURGICO |  | SALA DE RECUPERACION POST ANESTESICA | D-226 | TOMA MURAL (O, V, 3 TOMACORRIENTES DOBLES, RACK Y BRAZO PARA MONITOR MULTIPARAMETRO Y 02 DATA) | 2 | E | EQ
| NORMA 119 |  | UPSS CENTRO QUIRURGICO |  |  |  |  | QUIRURGICO |  | SALA DE RECUPERACION POST ANESTESICA | D-202 | UNIDAD DE ASPIRACION PARA RED DE VACIO | 2 | C | EQ
| NORMA 119 |  | UPSS CENTRO QUIRURGICO |  |  |  |  | QUIRURGICO |  | SALA DE RECUPERACION POST ANESTESICA | D-118 | VENTILADOR MECANICO ADULTO - PEDIATRICO - NEONATAL | 1 | B | EQ
| NORMA 119 |  | UPSS CENTRO QUIRURGICO |  |  |  |  | QUIRURGICO |  | SALA DE RECUPERACION POST ANESTESICA | D-119 | VENTILADOR DE TRANSPORTE | 1 | B | EQ
| NORMA 119 |  | UPSS CENTRO QUIRURGICO |  |  |  |  | QUIRURGICO |  | SALA DE RECUPERACION POST ANESTESICA | M-64 | VITRINA DE ACERO INOXIDABLE PARA INSTRUMENTAL Y MATERIAL ESTERIL DE DOS CUERPOS | 1 | MC | EQ
| NORMA 119 |  | UPSS CENTRO QUIRURGICO | [5 empty] | AMBIENTES COMPLEMENTARIOS
| NORMA 119 |  | UPSS CENTRO QUIRURGICO | [5 empty] | X | RECEPCION Y CONTROL
| NORMA 119 |  | UPSS CENTRO QUIRURGICO | [6 empty] | RECEPCION Y CONTROL | T-50 | COMPUTADORA PERSONAL | 1 | INF | OC
| NORMA 119 |  | UPSS CENTRO QUIRURGICO | [6 empty] | RECEPCION Y CONTROL | M-39 | SILLA METALICA GIRATORIA RODABLE | 1 | MA | EQ
| NORMA 119 |  | UPSS CENTRO QUIRURGICO | [6 empty] | RECEPCION Y CONTROL | T-20 | TELEFONO IP DE MESA USO GENERAL | 1 | INF | OC
| NORMA 119 |  | UPSS CENTRO QUIRURGICO | [5 empty] | X | ESTACION DE CAMILLAS Y SILLAS DE RUEDAS
| NORMA 119 |  | UPSS CENTRO QUIRURGICO | [6 empty] | ESTACION DE CAMILLAS Y SILLAS DE RUEDAS | M-80 | CAMILLA METALICA SOBRE BASTIDOR RODABLE | 1 | MC | EQ
| NORMA 119 |  | UPSS CENTRO QUIRURGICO | [6 empty] | ESTACION DE CAMILLAS Y SILLAS DE RUEDAS | M-106 | SILLA DE RUEDAS ESTANDAR | 3 | MC | EQ
| NORMA 119 |  | UPSS CENTRO QUIRURGICO | [5 empty] | X | SALA DE ESPERA FAMILIAR
| NORMA 119 |  | UPSS CENTRO QUIRURGICO | [6 empty] | SALA DE ESPERA FAMILIAR | T-2 | CAMARA DE VIDEO IP FIJA INTERIOR TIPO DOMO | 1 | INF | OC
| NORMA 119 |  | UPSS CENTRO QUIRURGICO | [6 empty] | SALA DE ESPERA FAMILIAR | M-101 | PAPELERA DE ACERO INOXIDABLE DE FORMA CILINDRICA | 1 | MA | EQ
| NORMA 119 |  | UPSS CENTRO QUIRURGICO | [6 empty] | SALA DE ESPERA FAMILIAR | T-79 | RELOJ DE UNA ESFERA DE PARED | 1 | INF | OC
| NORMA 119 |  | UPSS CENTRO QUIRURGICO | [6 empty] | SALA DE ESPERA FAMILIAR | M-45 | SILLON METALICO SEMICONFORTABLE SIN PORTABRAZOS 3 CUERPOS | 2 | MA | EQ
| NORMA 119 |  | UPSS CENTRO QUIRURGICO | [6 empty] | SALA DE ESPERA FAMILIAR | T-16 | TELEVISOR LED SMART TV DE 42" APROX. INC. RACK | 1 | INF | OC
| NORMA 119 |  | UPSS CENTRO QUIRURGICO | [6 empty] | SALA DE ESPERA FAMILIAR | M-10 | VITRINA METALICA PARA ANUNCIOS CON PUERTAS CORREDIZAS DE VIDRIO | 1 | MA | EQ
| NORMA 119 |  | UPSS CENTRO QUIRURGICO | [5 empty] | X | JEFATURA
| NORMA 119 |  | UPSS CENTRO QUIRURGICO | [6 empty] | JEFATURA | M-1 | ARCHIVADOR METALICO DE 4 GAVETAS | 1 | MA | EQ
| NORMA 119 |  | UPSS CENTRO QUIRURGICO | [6 empty] | JEFATURA | M-17 | BANDEJA ACRILICA DOBLE PARA ESCRITORIO | 1 | MA | EQ
| NORMA 119 |  | UPSS CENTRO QUIRURGICO | [6 empty] | JEFATURA | T-50 | COMPUTADORA PERSONAL | 1 | INF | OC
| NORMA 119 |  | UPSS CENTRO QUIRURGICO | [6 empty] | JEFATURA | M-21 | ESCRITORIO EJECUTIVO | 1 | MA | EQ
| NORMA 119 |  | UPSS CENTRO QUIRURGICO | [6 empty] | JEFATURA | T-57 | IMPRESORA LASER BAJA DEMANDA | 1 | INF | OC
| NORMA 119 |  | UPSS CENTRO QUIRURGICO | [6 empty] | JEFATURA | M-32 | MODULO PARA COMPUTO | 1 | MA | EQ
| NORMA 119 |  | UPSS CENTRO QUIRURGICO | [6 empty] | JEFATURA | M-15 | PAPELERA METALICA DE PISO | 1 | MA | EQ
| NORMA 119 |  | UPSS CENTRO QUIRURGICO | [6 empty] | JEFATURA | M-9 | PERCHA METALICA DE PARED CON 4 GANCHOS | 1 | MA | EQ
| NORMA 119 |  | UPSS CENTRO QUIRURGICO | [6 empty] | JEFATURA | M-145 | PIZARRA ACRILICA DE 2.00 X 1.00 PARA ADOSAR EN LA PARED | 1 | MA | EQ
| NORMA 119 |  | UPSS CENTRO QUIRURGICO | [6 empty] | JEFATURA | T-79 | RELOJ DE UNA ESFERA DE PARED | 1 | INF | OC
| NORMA 119 |  | UPSS CENTRO QUIRURGICO | [6 empty] | JEFATURA | M-39 | SILLA METALICA GIRATORIA RODABLE | 2 | MA | EQ
| NORMA 119 |  | UPSS CENTRO QUIRURGICO | [6 empty] | JEFATURA | M-38 | SILLA METALICA GIRATORIA RODABLE CON BRAZOS | 1 | MA | EQ
| NORMA 119 |  | UPSS CENTRO QUIRURGICO | [6 empty] | JEFATURA | T-21 | TELEFONO IP DE MESA USO GENERAL | 1 | INF | OC
| NORMA 119 |  | UPSS CENTRO QUIRURGICO | [6 empty] | JEFATURA | T-16 | TELEVISOR LED SMART TV DE 42" APROX. INC. RACK | 1 | INF | OC
| NORMA 119 |  | UPSS CENTRO QUIRURGICO | [6 empty] | JEFATURA | M-11 | VITRINA METALICA PARA LIBROS | 1 | MA | EQ
| NORMA 119 |  | UPSS CENTRO QUIRURGICO | [5 empty] | X | SECRETARIA
| NORMA 119 |  | UPSS CENTRO QUIRURGICO | [6 empty] | SECRETARIA | M-1 | ARCHIVADOR METALICO DE 4 GAVETAS | 1 | MA | EQ
| NORMA 119 |  | UPSS CENTRO QUIRURGICO | [6 empty] | SECRETARIA | M-17 | BANDEJA ACRILICA DOBLE PARA ESCRITORIO | 1 | MA | EQ
| NORMA 119 |  | UPSS CENTRO QUIRURGICO | [6 empty] | SECRETARIA | T-50 | COMPUTADORA PERSONAL | 1 | INF | OC
| NORMA 119 |  | UPSS CENTRO QUIRURGICO | [6 empty] | SECRETARIA | M-22 | ESCRITORIO ESTANDAR | 1 | MA | EQ
| NORMA 119 |  | UPSS CENTRO QUIRURGICO | [6 empty] | SECRETARIA | T-110 | IMPRESORA LASER MULTIFUNCIONAL | 1 | INF | OC
| NORMA 119 |  | UPSS CENTRO QUIRURGICO | [6 empty] | SECRETARIA | M-15 | PAPELERA METALICA DE PISO | 1 | MA | EQ
| NORMA 119 |  | UPSS CENTRO QUIRURGICO | [6 empty] | SECRETARIA | M-9 | PERCHA METALICA DE PARED CON 4 GANCHOS | 1 | MA | EQ
| NORMA 119 |  | UPSS CENTRO QUIRURGICO | [6 empty] | SECRETARIA | T-79 | RELOJ DE UNA ESFERA DE PARED | 1 | INF | OC
| NORMA 119 |  | UPSS CENTRO QUIRURGICO | [6 empty] | SECRETARIA | M-36 | SILLA METALICA APILABLE | 2 | MA | EQ
| NORMA 119 |  | UPSS CENTRO QUIRURGICO | [6 empty] | SECRETARIA | M-39 | SILLA METALICA GIRATORIA RODABLE | 1 | MA | EQ
| NORMA 119 |  | UPSS CENTRO QUIRURGICO | [6 empty] | SECRETARIA | T-20 | TELEFONO IP DE MESA USO GENERAL | 1 | INF | OC
| NORMA 119 |  | UPSS CENTRO QUIRURGICO | [5 empty] | X | COORDINACION DE ENFERMERIA
| NORMA 119 |  | UPSS CENTRO QUIRURGICO | [6 empty] | COORDINACION DE ENFERMERIA | M-1 | ARCHIVADOR METALICO DE 4 GAVETAS | 1 | MA | EQ
| NORMA 119 |  | UPSS CENTRO QUIRURGICO | [6 empty] | COORDINACION DE ENFERMERIA | M-17 | BANDEJA ACRILICA DOBLE PARA ESCRITORIO | 1 | MA | EQ
| NORMA 119 |  | UPSS CENTRO QUIRURGICO | [6 empty] | COORDINACION DE ENFERMERIA | T-50 | COMPUTADORA PERSONAL | 1 | INF | OC
| NORMA 119 |  | UPSS CENTRO QUIRURGICO | [6 empty] | COORDINACION DE ENFERMERIA | M-22 | ESCRITORIO ESTANDAR | 1 | MA | EQ
| NORMA 119 |  | UPSS CENTRO QUIRURGICO | [6 empty] | COORDINACION DE ENFERMERIA | T-57 | IMPRESORA LASER BAJA DEMANDA | 1 | INF | OC
| NORMA 119 |  | UPSS CENTRO QUIRURGICO | [6 empty] | COORDINACION DE ENFERMERIA | M-29 | MESA DE REUNIONES DE 90 X 180 CM | 1 | MA | EQ
| NORMA 119 |  | UPSS CENTRO QUIRURGICO | [6 empty] | COORDINACION DE ENFERMERIA | M-15 | PAPELERA METALICA DE PISO | 1 | MA | EQ
| NORMA 119 |  | UPSS CENTRO QUIRURGICO | [6 empty] | COORDINACION DE ENFERMERIA | M-9 | PERCHA METALICA DE PARED CON 4 GANCHOS | 1 | MA | EQ
| NORMA 119 |  | UPSS CENTRO QUIRURGICO | [6 empty] | COORDINACION DE ENFERMERIA | M-33 | PIZARRA ACRILICA DE 150 X 100 CM PARA ADOSAR EN LA PARED | 1 | MA | EQ
| NORMA 119 |  | UPSS CENTRO QUIRURGICO | [6 empty] | COORDINACION DE ENFERMERIA | T-79 | RELOJ DE UNA ESFERA DE PARED | 1 | INF | OC
| NORMA 119 |  | UPSS CENTRO QUIRURGICO | [6 empty] | COORDINACION DE ENFERMERIA | M-36 | SILLA METALICA APILABLE | 6 | MA | EQ
| NORMA 119 |  | UPSS CENTRO QUIRURGICO | [6 empty] | COORDINACION DE ENFERMERIA | M-38 | SILLA METALICA GIRATORIA RODABLE CON BRAZOS | 1 | MA | EQ
| NORMA 119 |  | UPSS CENTRO QUIRURGICO | [6 empty] | COORDINACION DE ENFERMERIA | T-20 | TELEFONO IP DE MESA USO GENERAL | 1 | INF | OC
| NORMA 119 |  | UPSS CENTRO QUIRURGICO | [5 empty] | X | SALA DE REUNIONES
| NORMA 119 |  | UPSS CENTRO QUIRURGICO | [6 empty] | SALA DE REUNIONES | T-50 | COMPUTADORA PERSONAL | 1 | INF | OC
| NORMA 119 |  | UPSS CENTRO QUIRURGICO | [6 empty] | SALA DE REUNIONES | T-53 | ECRAN DE PARED ENROLLABLE | 1 | MA | EQ
| NORMA 119 |  | UPSS CENTRO QUIRURGICO | [6 empty] | SALA DE REUNIONES | M-29 | MESA DE REUNIONES DE 90 X 180 CM | 1 | MA | EQ
| NORMA 119 |  | UPSS CENTRO QUIRURGICO | [6 empty] | SALA DE REUNIONES | D-150 | NEGATOSCOPIO DE 4 CAMPOS | 1 | MC | EQ
| NORMA 119 |  | UPSS CENTRO QUIRURGICO | [6 empty] | SALA DE REUNIONES | M-15 | PAPELERA METALICA DE PISO | 1 | MA | EQ
| NORMA 119 |  | UPSS CENTRO QUIRURGICO | [6 empty] | SALA DE REUNIONES | M-33 | PIZARRA ACRILICA DE 150 X 100 CM PARA ADOSAR EN LA PARED | 1 | MA | EQ
| NORMA 119 |  | UPSS CENTRO QUIRURGICO | [6 empty] | SALA DE REUNIONES | T-13 | PROYECTOR MULTIMEDIA CON TARJETA RED INALAMBRICA PARA TECHO CON RACK | 1 | INF | OC
| NORMA 119 |  | UPSS CENTRO QUIRURGICO | [6 empty] | SALA DE REUNIONES | T-79 | RELOJ DE UNA ESFERA DE PARED | 1 | INF | OC
| NORMA 119 |  | UPSS CENTRO QUIRURGICO | [6 empty] | SALA DE REUNIONES | M-39 | SILLA METALICA GIRATORIA RODABLE | 6 | MA | EQ
| NORMA 119 |  | UPSS CENTRO QUIRURGICO | [6 empty] | SALA DE REUNIONES | T-16 | TELEVISOR LED SMART TV DE 42" APROX. INC. RACK | 1 | INF | OC
| NORMA 119 |  | UPSS CENTRO QUIRURGICO | [6 empty] | SALA DE REUNIONES | T-20 | TELEFONO IP DE MESA USO GENERAL | 1 | INF | OC
| NORMA 119 |  | UPSS CENTRO QUIRURGICO | [5 empty] | X | CAMBIO DE INDUMENTARIA DEL PERSONAL
| NORMA 119 |  | UPSS CENTRO QUIRURGICO | [6 empty] | CAMBIO DE INDUMENTARIA DEL PERSONAL | M-117 | PORTABOLSA METALICA RODABLE, CON BOLSA DE LONA | 2 | MC | EQ
| NORMA 119 |  | UPSS CENTRO QUIRURGICO | [5 empty] | X | ESTAR DE PERSONAL ASISTENCIAL
| NORMA 119 |  | UPSS CENTRO QUIRURGICO | [6 empty] | ESTAR DE PERSONAL ASISTENCIAL | E-167 | HERVIDOR ELECTRICO DE AGUA | 1 | E | EQ
| NORMA 119 |  | UPSS CENTRO QUIRURGICO | [6 empty] | ESTAR DE PERSONAL ASISTENCIAL | E-86 | HORNO MICROONDAS CON PANEL DIGITAL | 1 | E | EQ
| NORMA 119 |  | UPSS CENTRO QUIRURGICO | [6 empty] | ESTAR DE PERSONAL ASISTENCIAL | M-123 | MESA DE COMEDOR PARA 4 PERSONAS | 1 | MA | EQ
| NORMA 119 |  | UPSS CENTRO QUIRURGICO | [6 empty] | ESTAR DE PERSONAL ASISTENCIAL | M-30 | MESA METALICA DE CENTRO | 1 | MA | EQ
| NORMA 119 |  | UPSS CENTRO QUIRURGICO | [6 empty] | ESTAR DE PERSONAL ASISTENCIAL | M-31 | MESA METALICA ESQUINERA | 1 | MA | EQ
| NORMA 119 |  | UPSS CENTRO QUIRURGICO | [6 empty] | ESTAR DE PERSONAL ASISTENCIAL | M-101 | PAPELERA DE ACERO INOXIDABLE DE FORMA CILINDRICA | 2 | MA | EQ
| NORMA 119 |  | UPSS CENTRO QUIRURGICO | [6 empty] | ESTAR DE PERSONAL ASISTENCIAL | M-9 | PERCHA METALICA DE PARED CON 4 GANCHOS | 2 | MA | EQ
| NORMA 119 |  | UPSS CENTRO QUIRURGICO | [6 empty] | ESTAR DE PERSONAL ASISTENCIAL | E-159 | REFRIGERADOR DE 4 P3 | 1 | E | EQ
| NORMA 119 |  | UPSS CENTRO QUIRURGICO | [6 empty] | ESTAR DE PERSONAL ASISTENCIAL | T-79 | RELOJ DE UNA ESFERA DE PARED | 1 | INF | OC
| NORMA 119 |  | UPSS CENTRO QUIRURGICO | [6 empty] | ESTAR DE PERSONAL ASISTENCIAL | M-36 | SILLA METALICA APILABLE | 4 | MA | EQ
| NORMA 119 |  | UPSS CENTRO QUIRURGICO | [6 empty] | ESTAR DE PERSONAL ASISTENCIAL | M-44 | SILLON METALICO SEMICONFORTABLE SIN PORTABRAZOS 2 CUERPOS | 2 | MA | EQ
| NORMA 119 |  | UPSS CENTRO QUIRURGICO | [6 empty] | ESTAR DE PERSONAL ASISTENCIAL | T-20 | TELEFONO IP DE MESA USO GENERAL | 1 | INF | OC
| NORMA 119 |  | UPSS CENTRO QUIRURGICO | [6 empty] | ESTAR DE PERSONAL ASISTENCIAL | T-16 | TELEVISOR LED SMART TV DE 42" APROX. INC. RACK | 1 | INF | OC
| NORMA 119 |  | UPSS CENTRO QUIRURGICO |  |  |  |  | QUIRURGICO | X | TRANSFER
| NORMA 119 |  | UPSS CENTRO QUIRURGICO |  |  |  |  | QUIRURGICO |  | TRANSFER | D-85 | SISTEMA ELECTRICO DE TRANSFERENCIA DE PACIENTES CON CAMILLAS DE TRANSPORTE | 1 | E | EQ
| NORMA 119 |  | UPSS CENTRO QUIRURGICO | [5 empty] | X | ALMACEN DE MEDICAMENTOS
| NORMA 119 |  | UPSS CENTRO QUIRURGICO | [6 empty] | ALMACEN DE MEDICAMENTOS | M-59 | ESTANTERIA DE ACERO INOXIDABLE DE 01 CUERPO 03 DIVISIONES | 1 | MC | EQ
| NORMA 119 |  | UPSS CENTRO QUIRURGICO | [6 empty] | ALMACEN DE MEDICAMENTOS | M-86 | ESCALINATA METALICA 2 PELDAÑOS | 1 | MC | EQ
| NORMA 119 |  | UPSS CENTRO QUIRURGICO | [6 empty] | ALMACEN DE MEDICAMENTOS | E-129 | REFRIGERADORA DE 14 PIES CUBICOS | 1 | E | EQ
| NORMA 119 |  | UPSS CENTRO QUIRURGICO | [5 empty] | X | ROPA LIMPIA
| NORMA 119 |  | UPSS CENTRO QUIRURGICO | [6 empty] | ROPA LIMPIA | M-111 | COCHE PARA TRANSPORTE DE ROPA LIMPIA | 2 | MC | EQ
| NORMA 119 |  | UPSS CENTRO QUIRURGICO | [6 empty] | ROPA LIMPIA | M-86 | ESCALINATA METALICA 2 PELDAÑOS | 2 | MC | EQ
| NORMA 119 |  | UPSS CENTRO QUIRURGICO | [6 empty] | ROPA LIMPIA | M-60 | ESTANTERIA DE ACERO INOXIDABLE DE 01 CUERPO 05 DIVISIONES | 1 | MC | EQ
| NORMA 119 |  | UPSS CENTRO QUIRURGICO | [6 empty] | ROPA LIMPIA | M-117 | PORTABOLSA METALICA RODABLE, CON BOLSA DE LONA | 1 | MC | EQ
| NORMA 119 |  | UPSS CENTRO QUIRURGICO | [5 empty] | X | AREA DE DESCONTAMINACION (TRABAJO SUCIO)
| NORMA 119 |  | UPSS CENTRO QUIRURGICO | [6 empty] | AREA DE DESCONTAMINACION (TRABAJO SUCIO) | M-114 | CUBO DE ACERO INOXIDABLE PARA DESPERDICIOS CON TAPA ACCIONADA A PEDAL | 2 | MC | EQ
| NORMA 119 |  | UPSS CENTRO QUIRURGICO | [6 empty] | AREA DE DESCONTAMINACION (TRABAJO SUCIO) | I-93 | BANDEJA ACRILICA PARA MATERIAL CONTAMINADO | 2 | C | EQ
| NORMA 119 |  | UPSS CENTRO QUIRURGICO | [6 empty] | AREA DE DESCONTAMINACION (TRABAJO SUCIO) | D-92 | DESTRUCTOR DE AGUJAS HIPODERMICAS | 1 | B | EQ
| NORMA 119 |  | UPSS CENTRO QUIRURGICO | [6 empty] | AREA DE DESCONTAMINACION (TRABAJO SUCIO) | M-103 | PORTALAVATORIO DOBLE DE ACERO INOXIDABLE RODABLE CON GABINETES | 1 | C | EQ
| NORMA 119 |  | UPSS CENTRO QUIRURGICO | [5 empty] | X | AREA SEPTICA (CUARTO SEPTICO)
| NORMA 119 |  | UPSS CENTRO QUIRURGICO | [6 empty] | AREA SEPTICA (CUARTO SEPTICO) | D-141 | CHATA DE ACERO INOXIDABLE | 6 | MC | EQ
| NORMA 119 |  | UPSS CENTRO QUIRURGICO | [6 empty] | AREA SEPTICA (CUARTO SEPTICO) | D-142 | CHATA DE ACERO INOXIDABLE PEDIATRICO | 4 | MC | EQ
| NORMA 119 |  | UPSS CENTRO QUIRURGICO | [6 empty] | AREA SEPTICA (CUARTO SEPTICO) | D-220 | LAVADOR AUTOMATICA DE CHATAS | 1 | E | EQ
| NORMA 119 |  | UPSS CENTRO QUIRURGICO | [6 empty] | AREA SEPTICA (CUARTO SEPTICO) | D-143 | PAPAGAYO DE ACERO INOXIDABLE | 6 | MC | EQ
| NORMA 119 |  | UPSS CENTRO QUIRURGICO | [6 empty] | AREA SEPTICA (CUARTO SEPTICO) | D-144 | PAPAGAYO DE ACERO INOXIDABLE PEDIATRICO | 4 | MC | EQ
| NORMA 119 |  | UPSS CENTRO QUIRURGICO | [6 empty] | AREA SEPTICA (CUARTO SEPTICO) | M-102 | PORTACHATAS Y PAPAGAYOS DE PARED | 2 | MC | EQ
| NORMA 119 |  | UPSS CENTRO QUIRURGICO | [5 empty] | X | ROPA SUCIA
| NORMA 119 |  | UPSS CENTRO QUIRURGICO | [6 empty] | ROPA SUCIA | M-84 | COCHE PARA TRANSPORTE DE ROPA SUCIA | 1 | MC | EQ
| NORMA 119 |  | UPSS CENTRO QUIRURGICO |  |  |  |  | QUIRURGICO | X | ALMACEN DE EQUIPOS PARA SALA DE RECUPERACION
| NORMA 119 |  | UPSS CENTRO QUIRURGICO |  |  |  |  | QUIRURGICO |  | ALMACEN DE EQUIPOS PARA SALA DE RECUPERACION | M-86 | ESCALINATA METALICA 2 PELDAÑOS | 1 | MC | EQ
| NORMA 119 |  | UPSS CENTRO QUIRURGICO |  |  |  |  | QUIRURGICO |  | ALMACEN DE EQUIPOS PARA SALA DE RECUPERACION | M-8 | ESTANTERIA METALICA DE ANGULOS RANURADOS DE 01 CUERPO 05 ANAQUELES | 2 | MC | EQ
| NORMA 119 |  | UPSS CENTRO QUIRURGICO | [5 empty] | X | AREA DE LIMPIEZA (CUARTO DE LIMPIEZA)
| NORMA 119 |  | UPSS CENTRO QUIRURGICO | [6 empty] | AREA DE LIMPIEZA (CUARTO DE LIMPIEZA) | M-113 | CARRO PARA UTILES DE LIMPIEZA | 1 | MC | EQ
| NORMA 119 |  | UPSS CENTRO QUIRURGICO | [6 empty] | AREA DE LIMPIEZA (CUARTO DE LIMPIEZA) | E-58 | MAQUINA LUSTRADORA TIPO INDUSTRIAL CON ESCOBILLA | 1 | E | EQ
| NORMA 119 |  | UPSS CENTRO QUIRURGICO | [5 empty] | X | VESTIDOR PARA PERSONAL HOMBRES
| NORMA 119 |  | UPSS CENTRO QUIRURGICO | [6 empty] | VESTIDOR PARA PERSONAL HOMBRES | M-3 | ARMARIO METALICO DE UN CUERPO Y DOS COMPARTIMIENTOS | 2 | MC | EQ
| NORMA 119 |  | UPSS CENTRO QUIRURGICO | [6 empty] | VESTIDOR PARA PERSONAL HOMBRES | M-16 | BANCO DE MADERA PARA VESTUARIO | 1 | OC | OC
| NORMA 119 |  | UPSS CENTRO QUIRURGICO | [6 empty] | VESTIDOR PARA PERSONAL HOMBRES | M-14 | PAPELERA DE PLASTICO CON TAPA Y VENTANA BATIBLE | 1 | MC | EQ
| NORMA 119 |  | UPSS CENTRO QUIRURGICO | [6 empty] | VESTIDOR PARA PERSONAL HOMBRES | M-9 | PERCHA METALICA DE PARED CON 4 GANCHOS | 1 | MA | EQ
| NORMA 119 |  | UPSS CENTRO QUIRURGICO | [6 empty] | VESTIDOR PARA PERSONAL HOMBRES | M-117 | PORTABOLSA METALICA RODABLE, CON BOLSA DE LONA | 2 | MC | EQ
| NORMA 119 |  | UPSS CENTRO QUIRURGICO | [6 empty] | VESTIDOR PARA PERSONAL MUJERES | M-3 | ARMARIO METALICO DE UN CUERPO Y DOS COMPARTIMIENTOS | 2 | MC | EQ
| NORMA 119 |  | UPSS CENTRO QUIRURGICO | [6 empty] | VESTIDOR PARA PERSONAL MUJERES | M-16 | BANCO DE MADERA PARA VESTUARIO | 1 | OC | OC
| NORMA 119 |  | UPSS CENTRO QUIRURGICO | [6 empty] | VESTIDOR PARA PERSONAL MUJERES | M-14 | PAPELERA DE PLASTICO CON TAPA Y VENTANA BATIBLE | 1 | MC | EQ
| NORMA 119 |  | UPSS CENTRO QUIRURGICO | [6 empty] | VESTIDOR PARA PERSONAL MUJERES | M-9 | PERCHA METALICA DE PARED CON 4 GANCHOS | 1 | MA | EQ
| NORMA 119 |  | UPSS CENTRO QUIRURGICO | [6 empty] | VESTIDOR PARA PERSONAL MUJERES | M-117 | PORTABOLSA METALICA RODABLE, CON BOLSA DE LONA | 2 | MC | EQ
| NORMA 119 |  | UPSS CENTRO QUIRURGICO | [5 empty] | X | SH PERSONAL HOMBRES
| NORMA 119 |  | UPSS CENTRO QUIRURGICO | [6 empty] | SH PERSONAL HOMBRES | O-2 | DISPENSADOR DE PAPEL TOALLA | 1 | OC | OC
| NORMA 119 |  | UPSS CENTRO QUIRURGICO | [6 empty] | SH PERSONAL HOMBRES | O-3 | DISPENSADOR DE JABON LIQUIDO | 1 | OC | OC
| NORMA 119 |  | UPSS CENTRO QUIRURGICO | [6 empty] | SH PERSONAL HOMBRES | M-14 | PAPELERA DE PLASTICO CON TAPA Y VENTANA BATIBLE | 1 | MC | EQ
| NORMA 119 |  | UPSS CENTRO QUIRURGICO | [6 empty] | SH PERSONAL MUJERES | O-2 | DISPENSADOR DE PAPEL TOALLA | 1 | OC | OC
| NORMA 119 |  | UPSS CENTRO QUIRURGICO | [6 empty] | SH PERSONAL MUJERES | O-3 | DISPENSADOR DE JABON LIQUIDO | 1 | OC | OC
| NORMA 119 |  | UPSS CENTRO QUIRURGICO | [6 empty] | SH PERSONAL MUJERES | M-14 | PAPELERA DE PLASTICO CON TAPA Y VENTANA BATIBLE | 1 | MC | EQ
| NORMA 119 |  | UPSS CENTRO QUIRURGICO | [5 empty] | X | ESTACION DE CAMILLAS Y SILLAS DE RUEDAS
| NORMA 119 |  | UPSS CENTRO QUIRURGICO | [6 empty] | ESTACION DE CAMILLAS Y SILLAS DE RUEDAS | M-80 | CAMILLA METALICA SOBRE BASTIDOR RODABLE | 1 | MC | EQ
| NORMA 119 |  | UPSS CENTRO QUIRURGICO | [6 empty] | ESTACION DE CAMILLAS Y SILLAS DE RUEDAS | M-106 | SILLA DE RUEDAS ESTANDAR | 3 | MC | EQ
| NORMA 119 |  | UPSS CENTRO QUIRURGICO |  |  |  |  | QUIRURGICO | X | TRANSFER
| NORMA 119 |  | UPSS CENTRO QUIRURGICO |  |  |  |  | QUIRURGICO |  | TRANSFER | D-85 | SISTEMA ELECTRICO DE TRANSFERENCIA DE PACIENTES CON CAMILLAS DE TRANSPORTE | 1 | E | EQ
| NORMA 119 |  | UPSS CENTRO QUIRURGICO |  |  |  |  | QUIRURGICO | X | RECEPCION DE PACIENTES Y ESTACION DE CAMILLAS
| NORMA 119 |  | UPSS CENTRO QUIRURGICO |  |  |  |  | QUIRURGICO |  | RECEPCION DE PACIENTES Y ESTACION DE CAMILLAS | M-73 | CAMA CAMILLA MULTI PROPOSITO | 1 | MC | EQ
| NORMA 119 |  | UPSS CENTRO QUIRURGICO |  |  |  |  | QUIRURGICO |  | RECEPCION DE PACIENTES Y ESTACION DE CAMILLAS | M-80 | CAMILLA METALICA SOBRE BASTIDOR RODABLE | 1 | MC | EQ
| NORMA 119 |  | UPSS CENTRO QUIRURGICO |  |  |  |  | QUIRURGICO | X | SALA DE INDUCCION ANESTESICA
| NORMA 119 |  | UPSS CENTRO QUIRURGICO |  |  |  |  | QUIRURGICO |  | SALA DE INDUCCION ANESTESICA | D-88 | ASPIRADOR DE SECRECIONES RODABLE | 1 | B | EQ
| NORMA 119 |  | UPSS CENTRO QUIRURGICO |  |  |  |  | QUIRURGICO |  | SALA DE INDUCCION ANESTESICA | D-105 | BOMBA DE INFUSION DE 2 CANALES | 1 | B | EQ
| NORMA 119 |  | UPSS CENTRO QUIRURGICO |  |  |  |  | QUIRURGICO |  | SALA DE INDUCCION ANESTESICA | M-73 | CAMA CAMILLA MULTI PROPOSITO | 1 | MC | EQ
| NORMA 119 |  | UPSS CENTRO QUIRURGICO |  |  |  |  | QUIRURGICO |  | SALA DE INDUCCION ANESTESICA | D-109 | COCHE DE PARO EQUIPADO | 1 | B | EQ
| NORMA 119 |  | UPSS CENTRO QUIRURGICO |  |  |  |  | QUIRURGICO |  | SALA DE INDUCCION ANESTESICA | M-114 | CUBO DE ACERO INOXIDABLE PARA DESPERDICIOS CON TAPA ACCIONADA A PEDAL | 1 | MC | EQ
| NORMA 119 |  | UPSS CENTRO QUIRURGICO |  |  |  |  | QUIRURGICO |  | SALA DE INDUCCION ANESTESICA | D-93 | EQUIPO CALENTADOR DE FLUIDOS | 1 | B | EQ
| NORMA 119 |  | UPSS CENTRO QUIRURGICO |  |  |  |  | QUIRURGICO |  | SALA DE INDUCCION ANESTESICA | M-61 | ESCALINATA EN ACERO INOXIDABLE PARA SALA DE OPERACIONES | 1 | MC | EQ
| NORMA 119 |  | UPSS CENTRO QUIRURGICO |  |  |  |  | QUIRURGICO |  | SALA DE INDUCCION ANESTESICA | D-199 | FLUJOMETRO CON HUMIFICADOR PARA LA RED DE OXIGENO | 1 | C | EQ
| NORMA 119 |  | UPSS CENTRO QUIRURGICO |  |  |  |  | QUIRURGICO |  | SALA DE INDUCCION ANESTESICA | M-99 | MESA RODABLE DE ACERO INOXIDABLE PARA CURACIONES CON TABLERO | 1 | MC | EQ
| NORMA 119 |  | UPSS CENTRO QUIRURGICO |  |  |  |  | QUIRURGICO |  | SALA DE INDUCCION ANESTESICA | M-105 | PORTASUERO METALICO RODABLE | 1 | MC | EQ
| NORMA 119 |  | UPSS CENTRO QUIRURGICO |  |  |  |  | QUIRURGICO |  | SALA DE INDUCCION ANESTESICA | D-226 | TOMA MURAL (O, V, 3 TOMACORRIENTES DOBLES, RACK Y BRAZO PARA MONITOR MULTIPARAMETRO Y 02 DATA) | 1 | E | EQ
| NORMA 119 |  | UPSS CENTRO QUIRURGICO |  |  |  |  | QUIRURGICO |  | SALA DE INDUCCION ANESTESICA | D-202 | UNIDAD DE ASPIRACION PARA RED DE VACIO | 1 | C | EQ
| NORMA 119 |  | UPSS CENTRO QUIRURGICO |  |  |  |  | QUIRURGICO | X | ALMACEN DE EQUIPOS PARA SALA DE OPERACIONES
| NORMA 119 |  | UPSS CENTRO QUIRURGICO |  |  |  |  | QUIRURGICO |  | ALMACEN DE EQUIPOS PARA SALA DE OPERACIONES | T-2 | CAMARA DE VIDEO IP FIJA INTERIOR TIPO DOMO | 1 | INF | OC
| NORMA 119 |  | UPSS CENTRO QUIRURGICO |  |  |  |  | QUIRURGICO |  | ALMACEN DE EQUIPOS PARA SALA DE OPERACIONES | D-110 | COCHE PARA INTUBACION DIFICIL | 1 | C | EQ
| NORMA 119 |  | UPSS CENTRO QUIRURGICO |  |  |  |  | QUIRURGICO |  | ALMACEN DE EQUIPOS PARA SALA DE OPERACIONES | M-86 | ESCALINATA METALICA 2 PELDAÑOS | 1 | MC | EQ
| NORMA 119 |  | UPSS CENTRO QUIRURGICO |  |  |  |  | QUIRURGICO |  | ALMACEN DE EQUIPOS PARA SALA DE OPERACIONES | M-59 | ESTANTERIA DE ACERO INOXIDABLE DE 01 CUERPO 03 DIVISIONES | 3 | MC | EQ
| NORMA 119 |  | UPSS CENTRO QUIRURGICO |  |  |  |  | QUIRURGICO |  | ALMACEN DE EQUIPOS PARA SALA DE OPERACIONES | D-12 | MONITOR DE FUNCIONES VITALES DE TRANSPORTE | 1 | B | EQ
| NORMA 119 |  | UPSS CENTRO QUIRURGICO |  |  |  |  | QUIRURGICO |  | ALMACEN DE EQUIPOS PARA SALA DE OPERACIONES | I-51 | PINZA PARA APERTURAR YESO | 1 | C | EQ
| NORMA 119 |  | UPSS CENTRO QUIRURGICO |  |  |  |  | QUIRURGICO |  | ALMACEN DE EQUIPOS PARA SALA DE OPERACIONES | I-24 | SET INSTRUMENTAL CRANEOTOMIA ADULTOS | 1 | INST | EQ
| NORMA 119 |  | UPSS CENTRO QUIRURGICO |  |  |  |  | QUIRURGICO |  | ALMACEN DE EQUIPOS PARA SALA DE OPERACIONES | I-81 | SET DE INSTRUMENTAL CRANEOTOMIA PEDIATRICA | 1 | INST | EQ
| NORMA 119 |  | UPSS CENTRO QUIRURGICO |  |  |  |  | QUIRURGICO |  | ALMACEN DE EQUIPOS PARA SALA DE OPERACIONES | I-82 | SET DE INSTRUMENTAL PARA FIJACIONES E OSTEOSINTESIS DE COLUMNA CERVICAL | 1 | INST | EQ
| NORMA 119 |  | UPSS CENTRO QUIRURGICO |  |  |  |  | QUIRURGICO |  | ALMACEN DE EQUIPOS PARA SALA DE OPERACIONES | I-83 | SET DE INSTRUMENTACION OSTEOSINTESIS Y FIJACION DE COLUMN DORSAL | 1 | INST | EQ
| NORMA 119 |  | UPSS CENTRO QUIRURGICO |  |  |  |  | QUIRURGICO |  | ALMACEN DE EQUIPOS PARA SALA DE OPERACIONES | I-84 | SET DE INSTRUMENTACION OSTEOSINTESIS Y FIJACION DE COLUMN LUMBAR | 1 | INST | EQ
| NORMA 119 |  | UPSS CENTRO QUIRURGICO |  |  |  |  | QUIRURGICO |  | ALMACEN DE EQUIPOS PARA SALA DE OPERACIONES | I-85 | SET DE INSTRUMENTAL MICROCIRUGIA | 1 | INST | EQ
| NORMA 119 |  | UPSS CENTRO QUIRURGICO |  |  |  |  | QUIRURGICO |  | ALMACEN DE EQUIPOS PARA SALA DE OPERACIONES | I-86 | SET DE INSTRUMENTAL DE CIRUGIA TRANSESFENOIDAL | 1 | INST | EQ
| NORMA 119 |  | UPSS CENTRO QUIRURGICO |  |  |  |  | QUIRURGICO |  | ALMACEN DE EQUIPOS PARA SALA DE OPERACIONES | I-87 | SET DE INSTRUMENTAL NEUROENDOSCOPIA | 1 | INST | EQ
| NORMA 119 |  | UPSS CENTRO QUIRURGICO |  |  |  |  | QUIRURGICO |  | ALMACEN DE EQUIPOS PARA SALA DE OPERACIONES | I-88 | SET DE INSTRUMENTAL NEUROENDOSCOPIA DE COLUMNA | 1 | INST | EQ
| NORMA 119 |  | UPSS CENTRO QUIRURGICO |  |  |  |  | QUIRURGICO |  | ALMACEN DE EQUIPOS PARA SALA DE OPERACIONES | I-89 | SET DE INSTRUMENTAL PARA CIRUGIA MINIMAMNTE INVASIVO PARA CRANEO | 1 | INST | EQ
| NORMA 119 |  | UPSS CENTRO QUIRURGICO |  |  |  |  | QUIRURGICO |  | ALMACEN DE EQUIPOS PARA SALA DE OPERACIONES | I-90 | SET DE INSTRUMENTAL PARA CIRUGIA MINIMAMENTE INVASIVO PARA COLUMNA | 1 | INST | EQ
| NORMA 119 |  | UPSS CENTRO QUIRURGICO |  |  |  |  | QUIRURGICO |  | ALMACEN DE EQUIPOS PARA SALA DE OPERACIONES | I-91 | SET DE INSTRUMENTAL DE CIRUGIA ENDOSCOPICA NEONATAL | 1 | INST | EQ
| NORMA 119 |  | UPSS CENTRO QUIRURGICO |  |  |  |  | QUIRURGICO |  | ALMACEN DE EQUIPOS PARA SALA DE OPERACIONES | I-92 | SET INSTRUMENTAL DE CIRUGIA ENDOSCOPICA PRESCOLAR-ESCOLAR | 1 | INST | EQ
| NORMA 119 |  | UPSS CENTRO QUIRURGICO |  |  |  |  | QUIRURGICO |  | ALMACEN DE EQUIPOS PARA SALA DE OPERACIONES | I-62 | SET DE INSTRUMENTAL OFTALMOLOGICO BASICO | 3 | INST | EQ
| NORMA 119 |  | UPSS CENTRO QUIRURGICO |  |  |  |  | QUIRURGICO |  | ALMACEN DE EQUIPOS PARA SALA DE OPERACIONES | I-3 | SET INSTRUMENTAL DE CIRUGIA LAPAROSCOPICA | 1 | INST | EQ
| NORMA 119 |  | UPSS CENTRO QUIRURGICO |  |  |  |  | QUIRURGICO |  | ALMACEN DE EQUIPOS PARA SALA DE OPERACIONES | I-4 | SET INSTRUMENTAL DE CIRUGIA MAYOR | 1 | INST | EQ
| NORMA 119 |  | UPSS CENTRO QUIRURGICO |  |  |  |  | QUIRURGICO |  | ALMACEN DE EQUIPOS PARA SALA DE OPERACIONES | I-5 | SET INSTRUMENTAL DE CIRUGIA MENOR | 1 | INST | EQ
| NORMA 119 |  | UPSS CENTRO QUIRURGICO |  |  |  |  | QUIRURGICO |  | ALMACEN DE EQUIPOS PARA SALA DE OPERACIONES | I-6 | SET INSTRUMENTAL DE CIRUGIA MENOR DE TRAUMATOLOGIA | 1 | INST | EQ
| NORMA 119 |  | UPSS CENTRO QUIRURGICO |  |  |  |  | QUIRURGICO |  | ALMACEN DE EQUIPOS PARA SALA DE OPERACIONES | I-7 | SET INSTRUMENTAL DE CIRUGIA PEDIATRICA ESCOLAR | 1 | INST | EQ
| NORMA 119 |  | UPSS CENTRO QUIRURGICO |  |  |  |  | QUIRURGICO |  | ALMACEN DE EQUIPOS PARA SALA DE OPERACIONES | I-8 | SET INSTRUMENTAL DE DEBRIDACION Y LIMPIEZA QUIRURGICA | 1 | INST | EQ
| NORMA 119 |  | UPSS CENTRO QUIRURGICO |  |  |  |  | QUIRURGICO |  | ALMACEN DE EQUIPOS PARA SALA DE OPERACIONES | I-18 | SET INSTRUMENTAL DE INSERCION Y RETIRO DE DIU | 1 | INST | EQ
| NORMA 119 |  | UPSS CENTRO QUIRURGICO |  |  |  |  | QUIRURGICO |  | ALMACEN DE EQUIPOS PARA SALA DE OPERACIONES | I-19 | SET INSTRUMENTAL DE LAPAROTOMIA CESAREA | 1 | INST | EQ
| NORMA 119 |  | UPSS CENTRO QUIRURGICO |  |  |  |  | QUIRURGICO |  | ALMACEN DE EQUIPOS PARA SALA DE OPERACIONES | I-20 | SET INSTRUMENTAL DE LEGRADO UTERINO | 1 | INST | EQ
| NORMA 119 |  | UPSS CENTRO QUIRURGICO |  |  |  |  | QUIRURGICO |  | ALMACEN DE EQUIPOS PARA SALA DE OPERACIONES | I-33 | SET INSTRUMENTAL DE OSTEOSINTESIS PARA PEQUEÑOS FRAGMENTOS | 1 | INST | EQ
| NORMA 119 |  | UPSS CENTRO QUIRURGICO |  |  |  |  | QUIRURGICO |  | ALMACEN DE EQUIPOS PARA SALA DE OPERACIONES | I-34 | SET INSTRUMENTAL DE OSTEOSINTESIS SISTEMA AO PARA TORNILLO | 1 | INST | EQ
| NORMA 119 |  | UPSS CENTRO QUIRURGICO |  |  |  |  | QUIRURGICO |  | ALMACEN DE EQUIPOS PARA SALA DE OPERACIONES | I-21 | SET INSTRUMENTAL DE PARTO | 1 | INST | EQ
| NORMA 119 |  | UPSS CENTRO QUIRURGICO |  |  |  |  | QUIRURGICO |  | ALMACEN DE EQUIPOS PARA SALA DE OPERACIONES | I-9 | SET INSTRUMENTAL DE PEQUEÑAS INTERVENCIONES QUIRURGICAS | 1 | INST | EQ
| NORMA 119 |  | UPSS CENTRO QUIRURGICO |  |  |  |  | QUIRURGICO |  | ALMACEN DE EQUIPOS PARA SALA DE OPERACIONES | I-32 | SET INSTRUMENTAL DE REDUCCION INCRUENTA DE FRACTURA DE HUESOS NASALES | 1 | INST | EQ
| NORMA 119 |  | UPSS CENTRO QUIRURGICO |  |  |  |  | QUIRURGICO |  | ALMACEN DE EQUIPOS PARA SALA DE OPERACIONES | I-2 | SET INSTRUMENTAL PARA SUTURA | 1 | INST | EQ
| NORMA 119 |  | UPSS CENTRO QUIRURGICO |  |  |  |  | QUIRURGICO |  | ALMACEN DE EQUIPOS PARA SALA DE OPERACIONES | I-47 | SET INSTRUMENTAL PARA AMIGDALOTOMIA ADULTO | 1 | INST | EQ
| NORMA 119 |  | UPSS CENTRO QUIRURGICO |  |  |  |  | QUIRURGICO |  | ALMACEN DE EQUIPOS PARA SALA DE OPERACIONES | I-63 | SET INSTRUMENTAL PARA APENDICETOMIA | 2 | INST | EQ
| NORMA 119 |  | UPSS CENTRO QUIRURGICO |  |  |  |  | QUIRURGICO |  | ALMACEN DE EQUIPOS PARA SALA DE OPERACIONES | I-64 | SET INSTRUMENTAL PARA CARDIOVASCULAR BASICA CORONARIA | 1 | INST | EQ
| NORMA 119 |  | UPSS CENTRO QUIRURGICO |  |  |  |  | QUIRURGICO |  | ALMACEN DE EQUIPOS PARA SALA DE OPERACIONES | I-38 | SET INSTRUMENTAL PARA CATARATA | 1 | INST | EQ
| NORMA 119 |  | UPSS CENTRO QUIRURGICO |  |  |  |  | QUIRURGICO |  | ALMACEN DE EQUIPOS PARA SALA DE OPERACIONES | I-65 | SET INSTRUMENTAL PARA CIRUGIA DE CABEZA Y CUELLO | 2 | INST | EQ
| NORMA 119 |  | UPSS CENTRO QUIRURGICO |  |  |  |  | QUIRURGICO |  | ALMACEN DE EQUIPOS PARA SALA DE OPERACIONES | I-66 | SET INSTRUMENTAL PARA CIRUGIA PEDIATRICA LACTANTES | 1 | INST | EQ
| NORMA 119 |  | UPSS CENTRO QUIRURGICO |  |  |  |  | QUIRURGICO |  | ALMACEN DE EQUIPOS PARA SALA DE OPERACIONES | I-67 | SET INSTRUMENTAL PARA CIRUGIA PEDIATRICA NEONATAL | 1 | INST | EQ
| NORMA 119 |  | UPSS CENTRO QUIRURGICO |  |  |  |  | QUIRURGICO |  | ALMACEN DE EQUIPOS PARA SALA DE OPERACIONES | I-68 | SET INSTRUMENTAL PARA CIRUGIA PEDIATRICA PRE-ESCOLAR | 1 | INST | EQ
| NORMA 119 |  | UPSS CENTRO QUIRURGICO |  |  |  |  | QUIRURGICO |  | ALMACEN DE EQUIPOS PARA SALA DE OPERACIONES | I-40 | SET INSTRUMENTAL PARA CIRUGIA REFRACTIVA | 1 | INST | EQ
| NORMA 119 |  | UPSS CENTRO QUIRURGICO |  |  |  |  | QUIRURGICO |  | ALMACEN DE EQUIPOS PARA SALA DE OPERACIONES | I-53 | SET INSTRUMENTAL PARA CONO LEEP | 1 | INST | EQ
| NORMA 119 |  | UPSS CENTRO QUIRURGICO |  |  |  |  | QUIRURGICO |  | ALMACEN DE EQUIPOS PARA SALA DE OPERACIONES | I-11 | SET INSTRUMENTAL PARA CURACIONES | 1 | INST | EQ
| NORMA 119 |  | UPSS CENTRO QUIRURGICO |  |  |  |  | QUIRURGICO |  | ALMACEN DE EQUIPOS PARA SALA DE OPERACIONES | I-39 | SET INSTRUMENTAL PARA DATRIOCISTOCROSTOMIA | 1 | INST | EQ
| NORMA 119 |  | UPSS CENTRO QUIRURGICO |  |  |  |  | QUIRURGICO |  | ALMACEN DE EQUIPOS PARA SALA DE OPERACIONES | I-42 | SET INSTRUMENTAL PARA ENUCLEACION | 1 | INST | EQ
| NORMA 119 |  | UPSS CENTRO QUIRURGICO |  |  |  |  | QUIRURGICO |  | ALMACEN DE EQUIPOS PARA SALA DE OPERACIONES | I-69 | SET INSTRUMENTAL PARA EPISIOTOMIA | 1 | INST | EQ
| NORMA 119 |  | UPSS CENTRO QUIRURGICO |  |  |  |  | QUIRURGICO |  | ALMACEN DE EQUIPOS PARA SALA DE OPERACIONES | I-43 | SET INSTRUMENTAL PARA ESTRABISMO | 1 | INST | EQ
| NORMA 119 |  | UPSS CENTRO QUIRURGICO |  |  |  |  | QUIRURGICO |  | ALMACEN DE EQUIPOS PARA SALA DE OPERACIONES | I-52 | SET INSTRUMENTAL PARA EXAMEN GINECOLOGICO II | 1 | INST | EQ
| NORMA 119 |  | UPSS CENTRO QUIRURGICO |  |  |  |  | QUIRURGICO |  | ALMACEN DE EQUIPOS PARA SALA DE OPERACIONES | I-12 | SET INSTRUMENTAL PARA EXTRACCION DE CUERPO EXTRAÑO | 1 | INST | EQ
| NORMA 119 |  | UPSS CENTRO QUIRURGICO |  |  |  |  | QUIRURGICO |  | ALMACEN DE EQUIPOS PARA SALA DE OPERACIONES | I-70 | SET INSTRUMENTAL PARA GASTRECTOMIA | 1 | INST | EQ
| NORMA 119 |  | UPSS CENTRO QUIRURGICO |  |  |  |  | QUIRURGICO |  | ALMACEN DE EQUIPOS PARA SALA DE OPERACIONES | I-44 | SET INSTRUMENTAL PARA GLAUCOMA | 1 | INST | EQ
| NORMA 119 |  | UPSS CENTRO QUIRURGICO |  |  |  |  | QUIRURGICO |  | ALMACEN DE EQUIPOS PARA SALA DE OPERACIONES | I-71 | SET INSTRUMENTAL PARA HISTERECTOMIA | 1 | INST | EQ
| NORMA 119 |  | UPSS CENTRO QUIRURGICO |  |  |  |  | QUIRURGICO |  | ALMACEN DE EQUIPOS PARA SALA DE OPERACIONES | I-72 | SET INSTRUMENTAL PARA MASTECTOMIA | 1 | INST | EQ
| NORMA 119 |  | UPSS CENTRO QUIRURGICO |  |  |  |  | QUIRURGICO |  | ALMACEN DE EQUIPOS PARA SALA DE OPERACIONES | I-73 | SET INSTRUMENTAL PARA MICROCIRUGIA AL OIDO | 1 | INST | EQ
| NORMA 119 |  | UPSS CENTRO QUIRURGICO |  |  |  |  | QUIRURGICO |  | ALMACEN DE EQUIPOS PARA SALA DE OPERACIONES | I-54 | SET INSTRUMENTAL PARA OTORRINOLARINGOLOGIA | 1 | INST | EQ
| NORMA 119 |  | UPSS CENTRO QUIRURGICO |  |  |  |  | QUIRURGICO |  | ALMACEN DE EQUIPOS PARA SALA DE OPERACIONES | I-48 | SET INSTRUMENTAL PARA POLIPOS NASALES | 1 | INST | EQ
| NORMA 119 |  | UPSS CENTRO QUIRURGICO |  |  |  |  | QUIRURGICO |  | ALMACEN DE EQUIPOS PARA SALA DE OPERACIONES | I-56 | SET INSTRUMENTAL PARA PUNCION LUMBAR | 1 | INST | EQ
| NORMA 119 |  | UPSS CENTRO QUIRURGICO |  |  |  |  | QUIRURGICO |  | ALMACEN DE EQUIPOS PARA SALA DE OPERACIONES | I-45 | SET INSTRUMENTAL PARA RETINOPLASTIA | 1 | INST | EQ
| NORMA 119 |  | UPSS CENTRO QUIRURGICO |  |  |  |  | QUIRURGICO |  | ALMACEN DE EQUIPOS PARA SALA DE OPERACIONES | I-46 | SET INSTRUMENTAL PARA RETIRO DE PUNTO DE CAMARA ANTERIOR | 1 | INST | EQ
| NORMA 119 |  | UPSS CENTRO QUIRURGICO |  |  |  |  | QUIRURGICO |  | ALMACEN DE EQUIPOS PARA SALA DE OPERACIONES | I-74 | SET INSTRUMENTAL PARA SENOS PARANASALES | 1 | INST | EQ
| NORMA 119 |  | UPSS CENTRO QUIRURGICO |  |  |  |  | QUIRURGICO |  | ALMACEN DE EQUIPOS PARA SALA DE OPERACIONES | I-49 | SET INSTRUMENTAL PARA SEPTORINOPLASTIA | 1 | INST | EQ
| NORMA 119 |  | UPSS CENTRO QUIRURGICO |  |  |  |  | QUIRURGICO |  | ALMACEN DE EQUIPOS PARA SALA DE OPERACIONES | I-50 | SET INSTRUMENTAL PARA TABIQUE NASAL | 1 | INST | EQ
| NORMA 119 |  | UPSS CENTRO QUIRURGICO |  |  |  |  | QUIRURGICO |  | ALMACEN DE EQUIPOS PARA SALA DE OPERACIONES | I-75 | SET INSTRUMENTAL PARA TIROIPARACTOMIA | 1 | INST | EQ
| NORMA 119 |  | UPSS CENTRO QUIRURGICO |  |  |  |  | QUIRURGICO |  | ALMACEN DE EQUIPOS PARA SALA DE OPERACIONES | I-76 | SET INSTRUMENTAL PARA TORAX | 1 | INST | EQ
| NORMA 119 |  | UPSS CENTRO QUIRURGICO |  |  |  |  | QUIRURGICO |  | ALMACEN DE EQUIPOS PARA SALA DE OPERACIONES | I-77 | SET INSTRUMENTAL PARA UROLOGIA | 1 | INST | EQ
| NORMA 119 |  | UPSS CENTRO QUIRURGICO |  |  |  |  | QUIRURGICO |  | ALMACEN DE EQUIPOS PARA SALA DE OPERACIONES | I-78 | SET INSTRUMENTAL PARA VASCULAR | 1 | INST | EQ
| NORMA 119 |  | UPSS CENTRO QUIRURGICO |  |  |  |  | QUIRURGICO |  | ALMACEN DE EQUIPOS PARA SALA DE OPERACIONES | I-79 | SET INSTRUMENTAL PARA VASECTOMIA | 1 | INST | EQ
| NORMA 119 |  | UPSS CENTRO QUIRURGICO |  |  |  |  | QUIRURGICO |  | ALMACEN DE EQUIPOS PARA SALA DE OPERACIONES | I-41 | SET INSTRUMENTAL PARA VITRECTOMIA | 1 | INST | EQ
| NORMA 119 |  | UPSS CENTRO QUIRURGICO |  |  |  |  | QUIRURGICO |  | ALMACEN DE EQUIPOS PARA SALA DE OPERACIONES | M-64 | VITRINA DE ACERO INOXIDABLE PARA INSTRUMENTAL Y MATERIAL ESTERIL DE DOS CUERPOS | 1 | MC | EQ
| NORMA 119 |  | UPSS CENTRO QUIRURGICO |  |  |  |  | QUIRURGICO DIAGNOSTICO POR IMAGENES | X | ALMACEN DE EQUIPO DE RAYOS X RODABLE
| NORMA 119 |  | UPSS CENTRO QUIRURGICO |  |  |  |  | QUIRURGICO DIAGNOSTICO POR IMAGENES |  | ALMACEN DE EQUIPO DE RAYOS X RODABLE | D-24 | EQUIPO DE RAYOS X RODABLE DIGITAL | 1 | B | EQ
| NORMA 119 |  | UPSS CENTRO QUIRURGICO | [5 empty] | X | ALMACEN DE INSUMOS
| NORMA 119 |  | UPSS CENTRO QUIRURGICO | [6 empty] | ALMACEN DE INSUMOS | M-86 | ESCALINATA METALICA 2 PELDAÑOS | 1 | MC | EQ
| NORMA 119 |  | UPSS CENTRO QUIRURGICO | [6 empty] | ALMACEN DE INSUMOS | M-156 | COCHE DE TRANSPORTE PARA MATERIAL QUIRURGICO | 1 | MC | EQ
| NORMA 119 |  | UPSS CENTRO QUIRURGICO | [6 empty] | ALMACEN DE INSUMOS | M-59 | ESTANTERIA DE ACERO INOXIDABLE DE 01 CUERPO 03 DIVISIONES | 1 | MC | EQ
| NORMA 119 |  | UPSS CENTRO QUIRURGICO | [6 empty] | ALMACEN DE INSUMOS | M-64 | VITRINA DE ACERO INOXIDABLE PARA INSTRUMENTAL Y MATERIAL ESTERIL DE DOS CUERPOS | 1 | MC | EQ
| NORMA 119 |  | UPSS CENTRO QUIRURGICO |  |  |  |  | QUIRURGICO | X | ALMACEN MATERIAL ESTERIL
| NORMA 119 |  | UPSS CENTRO QUIRURGICO |  |  |  |  | QUIRURGICO |  | ALMACEN MATERIAL ESTERIL | M-86 | ESCALINATA METALICA 2 PELDAÑOS | 1 | MC | EQ
| NORMA 119 |  | UPSS CENTRO QUIRURGICO |  |  |  |  | QUIRURGICO |  | ALMACEN MATERIAL ESTERIL | M-156 | COCHE DE TRANSPORTE PARA MATERIAL QUIRURGICO | 1 | MC | EQ
| NORMA 119 |  | UPSS CENTRO QUIRURGICO |  |  |  |  | QUIRURGICO |  | ALMACEN MATERIAL ESTERIL | M-59 | ESTANTERIA DE ACERO INOXIDABLE DE 01 CUERPO 03 DIVISIONES | 1 | MC | EQ
| NORMA 119 |  | UPSS CENTRO QUIRURGICO |  |  |  |  | QUIRURGICO |  | ALMACEN MATERIAL ESTERIL | M-64 | VITRINA DE ACERO INOXIDABLE PARA INSTRUMENTAL Y MATERIAL ESTERIL DE DOS CUERPOS | 1 | MC | EQ
| NORMA 119 |  | UPSS CENTRO QUIRURGICO | [5 empty] | X | LAVADO DE MANOS
| NORMA 119 |  | UPSS CENTRO QUIRURGICO | [6 empty] | LAVADO DE MANOS | E-6 | DISPENSADOR DE ALCOHOL | 2 | OC | OC
| NORMA 119 |  | UPSS CENTRO QUIRURGICO | [6 empty] | LAVADO DE MANOS | E-8 | ESCOBILLAS PARA LIMPIEZA DE UÑAS | 2 | C | EQ
| NORMA 119 | 5 | UPSS HOSPITALIZACION | [5 empty] | UPSS HOSPITALIZACION | UPSS HOSPITALIZACION
| NORMA 119 |  | UPSS HOSPITALIZACION | [5 empty] | AMBIENTES PRESTACIONALES | SALA DE HOSPITALIZACION DE MEDICINA (VARONES O MUJERES) 1 CAMA
| NORMA 119 |  | UPSS HOSPITALIZACION | [5 empty] | X | SALA DE HOSPITALIZACION DE MEDICINA (VARONES O MUJERES) 1 CAMA
| NORMA 119 |  | UPSS HOSPITALIZACION | [6 empty] | SALA DE HOSPITALIZACION DE MEDICINA (VARONES O MUJERES) 1 CAMA | M-75 | CAMA CLINICA RODABLE PARA ADULTOS | 1 | MC | EQ
| NORMA 119 |  | UPSS HOSPITALIZACION | [6 empty] | SALA DE HOSPITALIZACION DE MEDICINA (VARONES O MUJERES) 1 CAMA | T-2 | CAMARA DE VIDEO IP FIJA INTERIOR TIPO DOMO | 1 | INF | OC
| NORMA 119 |  | UPSS HOSPITALIZACION | [6 empty] | SALA DE HOSPITALIZACION DE MEDICINA (VARONES O MUJERES) 1 CAMA | D-141 | CHATA DE ACERO INOXIDABLE | 1 | MC | EQ
| NORMA 119 |  | UPSS HOSPITALIZACION | [6 empty] | SALA DE HOSPITALIZACION DE MEDICINA (VARONES O MUJERES) 1 CAMA | M-114 | CUBO DE ACERO INOXIDABLE PARA DESPERDICIOS CON TAPA ACCIONADA A PEDAL | 1 | MC | EQ
| NORMA 119 |  | UPSS HOSPITALIZACION | [6 empty] | SALA DE HOSPITALIZACION DE MEDICINA (VARONES O MUJERES) 1 CAMA | M-86 | ESCALINATA METALICA 2 PELDAÑOS | 1 | MC | EQ
| NORMA 119 |  | UPSS HOSPITALIZACION | [6 empty] | SALA DE HOSPITALIZACION DE MEDICINA (VARONES O MUJERES) 1 CAMA | D-199 | FLUJOMETRO CON HUMIFICADOR PARA LA RED DE OXIGENO | 1 | C | EQ
| NORMA 119 |  | UPSS HOSPITALIZACION | [6 empty] | SALA DE HOSPITALIZACION DE MEDICINA (VARONES O MUJERES) 1 CAMA | T-23 | LUZ DE INDICACION DE LLAMADA DE ENFERMERA | 1 | INF | OC
| NORMA 119 |  | UPSS HOSPITALIZACION | [6 empty] | SALA DE HOSPITALIZACION DE MEDICINA (VARONES O MUJERES) 1 CAMA | M-96 | MESA METALICA DE NOCHE | 1 | MC | EQ
| NORMA 119 |  | UPSS HOSPITALIZACION | [6 empty] | SALA DE HOSPITALIZACION DE MEDICINA (VARONES O MUJERES) 1 CAMA | M-124 | MESA RODABLE PARA ALIMENTOS | 1 | MC | EQ
| NORMA 119 |  | UPSS HOSPITALIZACION | [6 empty] | SALA DE HOSPITALIZACION DE MEDICINA (VARONES O MUJERES) 1 CAMA | T-24 | MODULO DE COMUNICACION LLAMADA DE ENFERMERA | 1 | INF | OC
| NORMA 119 |  | UPSS HOSPITALIZACION | [6 empty] | SALA DE HOSPITALIZACION DE MEDICINA (VARONES O MUJERES) 1 CAMA | D-148 | NEGATOSCOPIO DE 2 CAMPOS | 1 | MC | EQ
| NORMA 119 |  | UPSS HOSPITALIZACION | [6 empty] | SALA DE HOSPITALIZACION DE MEDICINA (VARONES O MUJERES) 1 CAMA | D-143 | PAPAGAYO DE ACERO INOXIDABLE | 1 | MC | EQ
| NORMA 119 |  | UPSS HOSPITALIZACION | [6 empty] | SALA DE HOSPITALIZACION DE MEDICINA (VARONES O MUJERES) 1 CAMA | M-14 | PAPELERA DE PLASTICO CON TAPA Y VENTANA BATIBLE | 1 | MC | EQ
| NORMA 119 |  | UPSS HOSPITALIZACION | [6 empty] | SALA DE HOSPITALIZACION DE MEDICINA (VARONES O MUJERES) 1 CAMA | M-105 | PORTASUERO METALICO RODABLE | 1 | MC | EQ
| NORMA 119 |  | UPSS HOSPITALIZACION | [6 empty] | SALA DE HOSPITALIZACION DE MEDICINA (VARONES O MUJERES) 1 CAMA | M-36 | SILLA METALICA APILABLE | 1 | MA | EQ
| NORMA 119 |  | UPSS HOSPITALIZACION | [6 empty] | SALA DE HOSPITALIZACION DE MEDICINA (VARONES O MUJERES) 1 CAMA | M-42 | SILLON METALICO CONFORTABLE RECLINABLE PARA REPOSO | 1 | MA | EQ
| NORMA 119 |  | UPSS HOSPITALIZACION | [6 empty] | SALA DE HOSPITALIZACION DE MEDICINA (VARONES O MUJERES) 1 CAMA | T-16 | TELEVISOR LED SMART TV DE 42" APROX. INC. RACK | 1 | INF | OC
| NORMA 119 |  | UPSS HOSPITALIZACION | [6 empty] | SALA DE HOSPITALIZACION DE MEDICINA (VARONES O MUJERES) 1 CAMA | T-27 | TIRADOR BAÑO LLAMADA ENFERMERA | 1 | INF | OC
| NORMA 119 |  | UPSS HOSPITALIZACION | [6 empty] | SALA DE HOSPITALIZACION DE MEDICINA (VARONES O MUJERES) 1 CAMA | T-28 | TIRADOR CAMA LLAMADA ENFERMERA | 1 | INF | OC
| NORMA 119 |  | UPSS HOSPITALIZACION | [6 empty] | SALA DE HOSPITALIZACION DE MEDICINA (VARONES O MUJERES) 1 CAMA | D-225 | TOMA MURAL (O, V, 2 TOMACORRIENTES DOBLES, 01 DATA, LLAMADA DE ENFERMERAS) | 1 | E | EQ
| NORMA 119 |  | UPSS HOSPITALIZACION | [6 empty] | SALA DE HOSPITALIZACION DE MEDICINA (VARONES O MUJERES) 1 CAMA | D-202 | UNIDAD DE ASPIRACION PARA RED DE VACIO | 1 | C | EQ
| NORMA 119 |  | UPSS HOSPITALIZACION | [5 empty] | X | SALA DE HOSPITALIZACION DE MEDICINA (VARONES O MUJERES) 2 CAMAS
| NORMA 119 |  | UPSS HOSPITALIZACION | [6 empty] | SALA DE HOSPITALIZACION DE MEDICINA (VARONES O MUJERES) 2 CAMAS | M-75 | CAMA CLINICA RODABLE PARA ADULTOS | 2 | MC | EQ
| NORMA 119 |  | UPSS HOSPITALIZACION | [6 empty] | SALA DE HOSPITALIZACION DE MEDICINA (VARONES O MUJERES) 2 CAMAS | T-2 | CAMARA DE VIDEO IP FIJA INTERIOR TIPO DOMO | 1 | INF | OC
| NORMA 119 |  | UPSS HOSPITALIZACION | [6 empty] | SALA DE HOSPITALIZACION DE MEDICINA (VARONES O MUJERES) 2 CAMAS | D-141 | CHATA DE ACERO INOXIDABLE | 2 | MC | EQ
| NORMA 119 |  | UPSS HOSPITALIZACION | [6 empty] | SALA DE HOSPITALIZACION DE MEDICINA (VARONES O MUJERES) 2 CAMAS | M-114 | CUBO DE ACERO INOXIDABLE PARA DESPERDICIOS CON TAPA ACCIONADA A PEDAL | 2 | MC | EQ
| NORMA 119 |  | UPSS HOSPITALIZACION | [6 empty] | SALA DE HOSPITALIZACION DE MEDICINA (VARONES O MUJERES) 2 CAMAS | M-86 | ESCALINATA METALICA 2 PELDAÑOS | 2 | MC | EQ
| NORMA 119 |  | UPSS HOSPITALIZACION | [6 empty] | SALA DE HOSPITALIZACION DE MEDICINA (VARONES O MUJERES) 2 CAMAS | D-199 | FLUJOMETRO CON HUMIFICADOR PARA LA RED DE OXIGENO | 2 | C | EQ
| NORMA 119 |  | UPSS HOSPITALIZACION | [6 empty] | SALA DE HOSPITALIZACION DE MEDICINA (VARONES O MUJERES) 2 CAMAS | T-23 | LUZ DE INDICACION DE LLAMADA DE ENFERMERA | 2 | INF | OC
| NORMA 119 |  | UPSS HOSPITALIZACION | [6 empty] | SALA DE HOSPITALIZACION DE MEDICINA (VARONES O MUJERES) 2 CAMAS | M-96 | MESA METALICA DE NOCHE | 2 | MC | EQ
| NORMA 119 |  | UPSS HOSPITALIZACION | [6 empty] | SALA DE HOSPITALIZACION DE MEDICINA (VARONES O MUJERES) 2 CAMAS | M-124 | MESA RODABLE PARA ALIMENTOS | 2 | MC | EQ
| NORMA 119 |  | UPSS HOSPITALIZACION | [6 empty] | SALA DE HOSPITALIZACION DE MEDICINA (VARONES O MUJERES) 2 CAMAS | T-24 | MODULO DE COMUNICACION LLAMADA DE ENFERMERA | 2 | INF | OC
| NORMA 119 |  | UPSS HOSPITALIZACION | [6 empty] | SALA DE HOSPITALIZACION DE MEDICINA (VARONES O MUJERES) 2 CAMAS | D-148 | NEGATOSCOPIO DE 2 CAMPOS | 1 | MC | EQ
| NORMA 119 |  | UPSS HOSPITALIZACION | [6 empty] | SALA DE HOSPITALIZACION DE MEDICINA (VARONES O MUJERES) 2 CAMAS | D-143 | PAPAGAYO DE ACERO INOXIDABLE | 2 | MC | EQ
| NORMA 119 |  | UPSS HOSPITALIZACION | [6 empty] | SALA DE HOSPITALIZACION DE MEDICINA (VARONES O MUJERES) 2 CAMAS | M-14 | PAPELERA DE PLASTICO CON TAPA Y VENTANA BATIBLE | 1 | MC | EQ
| NORMA 119 |  | UPSS HOSPITALIZACION | [6 empty] | SALA DE HOSPITALIZACION DE MEDICINA (VARONES O MUJERES) 2 CAMAS | M-105 | PORTASUERO METALICO RODABLE | 2 | MC | EQ
| NORMA 119 |  | UPSS HOSPITALIZACION | [6 empty] | SALA DE HOSPITALIZACION DE MEDICINA (VARONES O MUJERES) 2 CAMAS | M-36 | SILLA METALICA APILABLE | 2 | MA | EQ
| NORMA 119 |  | UPSS HOSPITALIZACION | [6 empty] | SALA DE HOSPITALIZACION DE MEDICINA (VARONES O MUJERES) 2 CAMAS | M-42 | SILLON METALICO CONFORTABLE RECLINABLE PARA REPOSO | 2 | MA | EQ
| NORMA 119 |  | UPSS HOSPITALIZACION | [6 empty] | SALA DE HOSPITALIZACION DE MEDICINA (VARONES O MUJERES) 2 CAMAS | T-16 | TELEVISOR LED SMART TV DE 42" APROX. INC. RACK | 1 | INF | OC
| NORMA 119 |  | UPSS HOSPITALIZACION | [6 empty] | SALA DE HOSPITALIZACION DE MEDICINA (VARONES O MUJERES) 2 CAMAS | T-27 | TIRADOR BAÑO LLAMADA ENFERMERA | 1 | INF | OC
| NORMA 119 |  | UPSS HOSPITALIZACION | [6 empty] | SALA DE HOSPITALIZACION DE MEDICINA (VARONES O MUJERES) 2 CAMAS | T-28 | TIRADOR CAMA LLAMADA ENFERMERA | 2 | INF | OC
| NORMA 119 |  | UPSS HOSPITALIZACION | [6 empty] | SALA DE HOSPITALIZACION DE MEDICINA (VARONES O MUJERES) 2 CAMAS | D-225 | TOMA MURAL (O, V, 2 TOMACORRIENTES DOBLES, 01 DATA, LLAMADA DE ENFERMERAS) | 2 | E | EQ
| NORMA 119 |  | UPSS HOSPITALIZACION | [6 empty] | SALA DE HOSPITALIZACION DE MEDICINA (VARONES O MUJERES) 2 CAMAS | D-202 | UNIDAD DE ASPIRACION PARA RED DE VACIO | 2 | C | EQ
| NORMA 119 |  | UPSS HOSPITALIZACION | [5 empty] | X | SALA DE HOSPITALIZACION DE AISLADOS
| NORMA 119 |  | UPSS HOSPITALIZACION | [6 empty] | SALA DE HOSPITALIZACION DE AISLADOS | M-75 | CAMA CLINICA RODABLE PARA ADULTOS | 1 | MC | EQ
| NORMA 119 |  | UPSS HOSPITALIZACION | [6 empty] | SALA DE HOSPITALIZACION DE AISLADOS | T-2 | CAMARA DE VIDEO IP FIJA INTERIOR TIPO DOMO | 1 | INF | OC
| NORMA 119 |  | UPSS HOSPITALIZACION | [6 empty] | SALA DE HOSPITALIZACION DE AISLADOS | D-141 | CHATA DE ACERO INOXIDABLE | 1 | MC | EQ
| NORMA 119 |  | UPSS HOSPITALIZACION | [6 empty] | SALA DE HOSPITALIZACION DE AISLADOS | M-114 | CUBO DE ACERO INOXIDABLE PARA DESPERDICIOS CON TAPA ACCIONADA A PEDAL | 1 | MC | EQ
| NORMA 119 |  | UPSS HOSPITALIZACION | [6 empty] | SALA DE HOSPITALIZACION DE AISLADOS | M-86 | ESCALINATA METALICA 2 PELDAÑOS | 1 | MC | EQ
| NORMA 119 |  | UPSS HOSPITALIZACION | [6 empty] | SALA DE HOSPITALIZACION DE AISLADOS | D-199 | FLUJOMETRO CON HUMIFICADOR PARA LA RED DE OXIGENO | 1 | C | EQ
| NORMA 119 |  | UPSS HOSPITALIZACION | [6 empty] | SALA DE HOSPITALIZACION DE AISLADOS | T-23 | LUZ DE INDICACION DE LLAMADA DE ENFERMERA | 1 | INF | OC
| NORMA 119 |  | UPSS HOSPITALIZACION | [6 empty] | SALA DE HOSPITALIZACION DE AISLADOS | M-96 | MESA METALICA DE NOCHE | 1 | MC | EQ
| NORMA 119 |  | UPSS HOSPITALIZACION | [6 empty] | SALA DE HOSPITALIZACION DE AISLADOS | M-124 | MESA RODABLE PARA ALIMENTOS | 1 | MC | EQ
| NORMA 119 |  | UPSS HOSPITALIZACION | [6 empty] | SALA DE HOSPITALIZACION DE AISLADOS | T-24 | MODULO DE COMUNICACION LLAMADA DE ENFERMERA | 1 | INF | OC
| NORMA 119 |  | UPSS HOSPITALIZACION | [6 empty] | SALA DE HOSPITALIZACION DE AISLADOS | D-408 | LAMPARA GERMICIDA DE PARED | 1 | C | EQ
| NORMA 119 |  | UPSS HOSPITALIZACION | [6 empty] | SALA DE HOSPITALIZACION DE AISLADOS | M-91 | MESA DE ACERO INOXIDABLE RODABLE PARA MULTIPLES USOS | 1 | MC | EQ
| NORMA 119 |  | UPSS HOSPITALIZACION | [6 empty] | SALA DE HOSPITALIZACION DE AISLADOS | M-99 | MESA RODABLE DE ACERO INOXIDABLE PARA CURACIONES CON TABLERO | 1 | MC | EQ
| NORMA 119 |  | UPSS HOSPITALIZACION | [6 empty] | SALA DE HOSPITALIZACION DE AISLADOS | D-148 | NEGATOSCOPIO DE 2 CAMPOS | 1 | MC | EQ
| NORMA 119 |  | UPSS HOSPITALIZACION | [6 empty] | SALA DE HOSPITALIZACION DE AISLADOS | D-143 | PAPAGAYO DE ACERO INOXIDABLE | 1 | MC | EQ
| NORMA 119 |  | UPSS HOSPITALIZACION | [6 empty] | SALA DE HOSPITALIZACION DE AISLADOS | M-14 | PAPELERA DE PLASTICO CON TAPA Y VENTANA BATIBLE | 1 | MC | EQ
| NORMA 119 |  | UPSS HOSPITALIZACION | [6 empty] | SALA DE HOSPITALIZACION DE AISLADOS | M-105 | PORTASUERO METALICO RODABLE | 1 | MC | EQ
| NORMA 119 |  | UPSS HOSPITALIZACION | [6 empty] | SALA DE HOSPITALIZACION DE AISLADOS | M-36 | SILLA METALICA APILABLE | 1 | MA | EQ
| NORMA 119 |  | UPSS HOSPITALIZACION | [6 empty] | SALA DE HOSPITALIZACION DE AISLADOS | M-42 | SILLON METALICO CONFORTABLE RECLINABLE PARA REPOSO | 1 | MA | EQ
| NORMA 119 |  | UPSS HOSPITALIZACION | [6 empty] | SALA DE HOSPITALIZACION DE AISLADOS | T-16 | TELEVISOR LED SMART TV DE 42" APROX. INC. RACK | 1 | INF | OC
| NORMA 119 |  | UPSS HOSPITALIZACION | [6 empty] | SALA DE HOSPITALIZACION DE AISLADOS | T-27 | TIRADOR BAÑO LLAMADA ENFERMERA | 1 | INF | OC
| NORMA 119 |  | UPSS HOSPITALIZACION | [6 empty] | SALA DE HOSPITALIZACION DE AISLADOS | T-28 | TIRADOR CAMA LLAMADA ENFERMERA | 1 | INF | OC
| NORMA 119 |  | UPSS HOSPITALIZACION | [6 empty] | SALA DE HOSPITALIZACION DE AISLADOS | D-225 | TOMA MURAL (O, V, 2 TOMACORRIENTES DOBLES, 01 DATA, LLAMADA DE ENFERMERAS) | 1 | E | EQ
| NORMA 119 |  | UPSS HOSPITALIZACION | [6 empty] | SALA DE HOSPITALIZACION DE AISLADOS | D-202 | UNIDAD DE ASPIRACION PARA RED DE VACIO | 1 | C | EQ
| NORMA 119 |  | UPSS HOSPITALIZACION | [6 empty] | SALA DE HOSPITALIZACION DE AISLADOS | M-55 | VITRINA DE ACERO INOXIDABLE PARA INSTRUMENTOS O MATERIAL ESTERIL DE UN CUERPO | 1 | MC | EQ
| NORMA 119 |  | UPSS HOSPITALIZACION | [5 empty] | X | TOPICO DE PROCEDIMIENTOS
| NORMA 119 |  | UPSS HOSPITALIZACION | [6 empty] | TOPICO DE PROCEDIMIENTOS | D-88 | ASPIRADOR DE SECRECIONES RODABLE | 1 | B | EQ
| NORMA 119 |  | UPSS HOSPITALIZACION | [6 empty] | TOPICO DE PROCEDIMIENTOS | D-325 | BALANZA DIGITAL CON TALLIMETRO ADULTO | 1 | C | EQ
| NORMA 119 |  | UPSS HOSPITALIZACION | [6 empty] | TOPICO DE PROCEDIMIENTOS | M-114 | CUBO DE ACERO INOXIDABLE PARA DESPERDICIOS CON TAPA ACCIONADA A PEDAL | 1 | MC | EQ
| NORMA 119 |  | UPSS HOSPITALIZACION | [6 empty] | TOPICO DE PROCEDIMIENTOS | D-92 | DESTRUCTOR DE AGUJAS HIPODERMICAS | 1 | B | EQ
| NORMA 119 |  | UPSS HOSPITALIZACION | [6 empty] | TOPICO DE PROCEDIMIENTOS | O-2 | DISPENSADOR DE PAPEL TOALLA | 1 | OC | OC
| NORMA 119 |  | UPSS HOSPITALIZACION | [6 empty] | TOPICO DE PROCEDIMIENTOS | O-3 | DISPENSADOR DE JABON LIQUIDO | 1 | OC | OC
| NORMA 119 |  | UPSS HOSPITALIZACION | [6 empty] | TOPICO DE PROCEDIMIENTOS | D-1 | ELECTROCARDIOGRAFO | 1 | B | EQ
| NORMA 119 |  | UPSS HOSPITALIZACION | [6 empty] | TOPICO DE PROCEDIMIENTOS | D-140 | EQUIPO DE OXIGENOTERAPIA RODABLE | 1 | E | EQ
| NORMA 119 |  | UPSS HOSPITALIZACION | [6 empty] | TOPICO DE PROCEDIMIENTOS | M-86 | ESCALINATA METALICA 2 PELDAÑOS | 1 | MC | EQ
| NORMA 119 |  | UPSS HOSPITALIZACION | [6 empty] | TOPICO DE PROCEDIMIENTOS | D-28 | LAMPARA DE EXAMEN CLINICO | 1 | C | EQ
| NORMA 119 |  | UPSS HOSPITALIZACION | [6 empty] | TOPICO DE PROCEDIMIENTOS | D-128 | LINTERNA PARA EXAMEN CLINICO | 1 | C | EQ
| NORMA 119 |  | UPSS HOSPITALIZACION | [6 empty] | TOPICO DE PROCEDIMIENTOS | M-95 | MESA ESPECIAL EN ACERO INOXIDABLE PARA TOPICO | 1 | MC | EQ
| NORMA 119 |  | UPSS HOSPITALIZACION | [6 empty] | TOPICO DE PROCEDIMIENTOS | M-91 | MESA DE ACERO INOXIDABLE RODABLE PARA MULTIPLES USOS | 1 | MC | EQ
| NORMA 119 |  | UPSS HOSPITALIZACION | [6 empty] | TOPICO DE PROCEDIMIENTOS | M-99 | MESA RODABLE DE ACERO INOXIDABLE PARA CURACIONES CON TABLERO | 1 | MC | EQ
| NORMA 119 |  | UPSS HOSPITALIZACION | [6 empty] | TOPICO DE PROCEDIMIENTOS | D-201 | NEBULIZADOR | 1 | B | EQ
| NORMA 119 |  | UPSS HOSPITALIZACION | [6 empty] | TOPICO DE PROCEDIMIENTOS | D-148 | NEGATOSCOPIO DE 2 CAMPOS | 1 | MC | EQ
| NORMA 119 |  | UPSS HOSPITALIZACION | [6 empty] | TOPICO DE PROCEDIMIENTOS | D-17 | PULSIOXIMETRO | 1 | B | EQ
| NORMA 119 |  | UPSS HOSPITALIZACION | [6 empty] | TOPICO DE PROCEDIMIENTOS | T-79 | RELOJ DE UNA ESFERA DE PARED | 1 | INF | OC
| NORMA 119 |  | UPSS HOSPITALIZACION | [6 empty] | TOPICO DE PROCEDIMIENTOS | I-1 | SET DE INSTRUMENTAL PARA RETIRAR PUNTOS | 1 | INST | EQ
| NORMA 119 |  | UPSS HOSPITALIZACION | [6 empty] | TOPICO DE PROCEDIMIENTOS | D-145 | SET DE RIÑONERAS DE ACERO QUIRURGICO | 1 | INST | EQ
| NORMA 119 |  | UPSS HOSPITALIZACION | [6 empty] | TOPICO DE PROCEDIMIENTOS | D-146 | SET DE TAMBORES DE ACERO QUIRURGICO | 1 | INST | EQ
| NORMA 119 |  | UPSS HOSPITALIZACION | [6 empty] | TOPICO DE PROCEDIMIENTOS | I-5 | SET INSTRUMENTAL DE CIRUGIA MENOR | 1 | INST | EQ
| NORMA 119 |  | UPSS HOSPITALIZACION | [6 empty] | TOPICO DE PROCEDIMIENTOS | I-2 | SET INSTRUMENTAL PARA SUTURA | 1 | INST | EQ
| NORMA 119 |  | UPSS HOSPITALIZACION | [6 empty] | TOPICO DE PROCEDIMIENTOS | I-11 | SET INSTRUMENTAL PARA CURACIONES | 1 | INST | EQ
| NORMA 119 |  | UPSS HOSPITALIZACION | [6 empty] | TOPICO DE PROCEDIMIENTOS | I-13 | SET INSTRUMENTAL PARA PEQUEÑAS INTERVENCIONES QUIRURGICAS | 1 | INST | EQ
| NORMA 119 |  | UPSS HOSPITALIZACION | [6 empty] | TOPICO DE PROCEDIMIENTOS | I-56 | SET INSTRUMENTAL PARA PUNCION LUMBAR | 1 | INST | EQ
| NORMA 119 |  | UPSS HOSPITALIZACION | [6 empty] | TOPICO DE PROCEDIMIENTOS | M-48 | TABURETE METALICO FIJO CON ASIENTO GIRATORIO | 1 | MC | EQ
| NORMA 119 |  | UPSS HOSPITALIZACION | [6 empty] | TOPICO DE PROCEDIMIENTOS | T-104 | TELEFONO IP DE PARED USO GENERAL | 1 | INF | OC
| NORMA 119 |  | UPSS HOSPITALIZACION | [6 empty] | TOPICO DE PROCEDIMIENTOS | D-135 | TENSIOMETRO ANEROIDE RODABLE ADULTO | 1 | C | EQ
| NORMA 119 |  | UPSS HOSPITALIZACION | [6 empty] | TOPICO DE PROCEDIMIENTOS | M-64 | VITRINA DE ACERO INOXIDABLE PARA INSTRUMENTAL Y MATERIAL ESTERIL DE DOS CUERPOS | 1 | MC | EQ
| NORMA 119 |  | UPSS HOSPITALIZACION | [5 empty] | X | SALA DE HOSPITALIZACION DE CIRUGIA (VARONES O MUJERES) 1 CAMA
| NORMA 119 |  | UPSS HOSPITALIZACION | [6 empty] | SALA DE HOSPITALIZACION DE CIRUGIA (VARONES O MUJERES) 1 CAMA | M-75 | CAMA CLINICA RODABLE PARA ADULTOS | 1 | MC | EQ
| NORMA 119 |  | UPSS HOSPITALIZACION | [6 empty] | SALA DE HOSPITALIZACION DE CIRUGIA (VARONES O MUJERES) 1 CAMA | T-2 | CAMARA DE VIDEO IP FIJA INTERIOR TIPO DOMO | 1 | INF | OC
| NORMA 119 |  | UPSS HOSPITALIZACION | [6 empty] | SALA DE HOSPITALIZACION DE CIRUGIA (VARONES O MUJERES) 1 CAMA | D-141 | CHATA DE ACERO INOXIDABLE | 1 | MC | EQ
| NORMA 119 |  | UPSS HOSPITALIZACION | [6 empty] | SALA DE HOSPITALIZACION DE CIRUGIA (VARONES O MUJERES) 1 CAMA | M-114 | CUBO DE ACERO INOXIDABLE PARA DESPERDICIOS CON TAPA ACCIONADA A PEDAL | 1 | MC | EQ
| NORMA 119 |  | UPSS HOSPITALIZACION | [6 empty] | SALA DE HOSPITALIZACION DE CIRUGIA (VARONES O MUJERES) 1 CAMA | M-86 | ESCALINATA METALICA 2 PELDAÑOS | 1 | MC | EQ
| NORMA 119 |  | UPSS HOSPITALIZACION | [6 empty] | SALA DE HOSPITALIZACION DE CIRUGIA (VARONES O MUJERES) 1 CAMA | D-199 | FLUJOMETRO CON HUMIFICADOR PARA LA RED DE OXIGENO | 1 | C | EQ
| NORMA 119 |  | UPSS HOSPITALIZACION | [6 empty] | SALA DE HOSPITALIZACION DE CIRUGIA (VARONES O MUJERES) 1 CAMA | T-23 | LUZ DE INDICACION DE LLAMADA DE ENFERMERA | 1 | INF | OC
| NORMA 119 |  | UPSS HOSPITALIZACION | [6 empty] | SALA DE HOSPITALIZACION DE CIRUGIA (VARONES O MUJERES) 1 CAMA | M-96 | MESA METALICA DE NOCHE | 1 | MC | EQ
| NORMA 119 |  | UPSS HOSPITALIZACION | [6 empty] | SALA DE HOSPITALIZACION DE CIRUGIA (VARONES O MUJERES) 1 CAMA | M-124 | MESA RODABLE PARA ALIMENTOS | 1 | MC | EQ
| NORMA 119 |  | UPSS HOSPITALIZACION | [6 empty] | SALA DE HOSPITALIZACION DE CIRUGIA (VARONES O MUJERES) 1 CAMA | T-24 | MODULO DE COMUNICACION LLAMADA DE ENFERMERA | 1 | INF | OC
| NORMA 119 |  | UPSS HOSPITALIZACION | [6 empty] | SALA DE HOSPITALIZACION DE CIRUGIA (VARONES O MUJERES) 1 CAMA | D-148 | NEGATOSCOPIO DE 2 CAMPOS | 1 | MC | EQ
| NORMA 119 |  | UPSS HOSPITALIZACION | [6 empty] | SALA DE HOSPITALIZACION DE CIRUGIA (VARONES O MUJERES) 1 CAMA | D-143 | PAPAGAYO DE ACERO INOXIDABLE | 1 | MC | EQ
| NORMA 119 |  | UPSS HOSPITALIZACION | [6 empty] | SALA DE HOSPITALIZACION DE CIRUGIA (VARONES O MUJERES) 1 CAMA | M-14 | PAPELERA DE PLASTICO CON TAPA Y VENTANA BATIBLE | 1 | MC | EQ
| NORMA 119 |  | UPSS HOSPITALIZACION | [6 empty] | SALA DE HOSPITALIZACION DE CIRUGIA (VARONES O MUJERES) 1 CAMA | M-105 | PORTASUERO METALICO RODABLE | 1 | MC | EQ
| NORMA 119 |  | UPSS HOSPITALIZACION | [6 empty] | SALA DE HOSPITALIZACION DE CIRUGIA (VARONES O MUJERES) 1 CAMA | M-36 | SILLA METALICA APILABLE | 1 | MA | EQ
| NORMA 119 |  | UPSS HOSPITALIZACION | [6 empty] | SALA DE HOSPITALIZACION DE CIRUGIA (VARONES O MUJERES) 1 CAMA | M-42 | SILLON METALICO CONFORTABLE RECLINABLE PARA REPOSO | 2 | MA | EQ
| NORMA 119 |  | UPSS HOSPITALIZACION | [6 empty] | SALA DE HOSPITALIZACION DE CIRUGIA (VARONES O MUJERES) 1 CAMA | T-16 | TELEVISOR LED SMART TV DE 42" APROX. INC. RACK | 1 | INF | OC
| NORMA 119 |  | UPSS HOSPITALIZACION | [6 empty] | SALA DE HOSPITALIZACION DE CIRUGIA (VARONES O MUJERES) 1 CAMA | T-27 | TIRADOR BAÑO LLAMADA ENFERMERA | 1 | INF | OC
| NORMA 119 |  | UPSS HOSPITALIZACION | [6 empty] | SALA DE HOSPITALIZACION DE CIRUGIA (VARONES O MUJERES) 1 CAMA | T-28 | TIRADOR CAMA LLAMADA ENFERMERA | 1 | INF | OC
| NORMA 119 |  | UPSS HOSPITALIZACION | [6 empty] | SALA DE HOSPITALIZACION DE CIRUGIA (VARONES O MUJERES) 1 CAMA | D-225 | TOMA MURAL (O, V, 2 TOMACORRIENTES DOBLES, 01 DATA, LLAMADA DE ENFERMERAS) | 1 | E | EQ
| NORMA 119 |  | UPSS HOSPITALIZACION | [6 empty] | SALA DE HOSPITALIZACION DE CIRUGIA (VARONES O MUJERES) 1 CAMA | D-202 | UNIDAD DE ASPIRACION PARA RED DE VACIO | 1 | C | EQ
| NORMA 119 |  | UPSS HOSPITALIZACION | [5 empty] | X | SALA DE HOSPITALIZACION DE CIRUGIA (VARONES O MUJERES) 2 CAMAS
| NORMA 119 |  | UPSS HOSPITALIZACION | [6 empty] | SALA DE HOSPITALIZACION DE CIRUGIA (VARONES O MUJERES) 2 CAMAS | M-75 | CAMA CLINICA RODABLE PARA ADULTOS | 2 | MC | EQ
| NORMA 119 |  | UPSS HOSPITALIZACION | [6 empty] | SALA DE HOSPITALIZACION DE CIRUGIA (VARONES O MUJERES) 2 CAMAS | T-2 | CAMARA DE VIDEO IP FIJA INTERIOR TIPO DOMO | 1 | INF | OC
| NORMA 119 |  | UPSS HOSPITALIZACION | [6 empty] | SALA DE HOSPITALIZACION DE CIRUGIA (VARONES O MUJERES) 2 CAMAS | D-141 | CHATA DE ACERO INOXIDABLE | 2 | MC | EQ
| NORMA 119 |  | UPSS HOSPITALIZACION | [6 empty] | SALA DE HOSPITALIZACION DE CIRUGIA (VARONES O MUJERES) 2 CAMAS | M-114 | CUBO DE ACERO INOXIDABLE PARA DESPERDICIOS CON TAPA ACCIONADA A PEDAL | 2 | MC | EQ
| NORMA 119 |  | UPSS HOSPITALIZACION | [6 empty] | SALA DE HOSPITALIZACION DE CIRUGIA (VARONES O MUJERES) 2 CAMAS | M-86 | ESCALINATA METALICA 2 PELDAÑOS | 2 | MC | EQ
| NORMA 119 |  | UPSS HOSPITALIZACION | [6 empty] | SALA DE HOSPITALIZACION DE CIRUGIA (VARONES O MUJERES) 2 CAMAS | D-199 | FLUJOMETRO CON HUMIFICADOR PARA LA RED DE OXIGENO | 2 | C | EQ
| NORMA 119 |  | UPSS HOSPITALIZACION | [6 empty] | SALA DE HOSPITALIZACION DE CIRUGIA (VARONES O MUJERES) 2 CAMAS | T-23 | LUZ DE INDICACION DE LLAMADA DE ENFERMERA | 2 | INF | OC
| NORMA 119 |  | UPSS HOSPITALIZACION | [6 empty] | SALA DE HOSPITALIZACION DE CIRUGIA (VARONES O MUJERES) 2 CAMAS | M-96 | MESA METALICA DE NOCHE | 2 | MC | EQ
| NORMA 119 |  | UPSS HOSPITALIZACION | [6 empty] | SALA DE HOSPITALIZACION DE CIRUGIA (VARONES O MUJERES) 2 CAMAS | M-124 | MESA RODABLE PARA ALIMENTOS | 2 | MC | EQ
| NORMA 119 |  | UPSS HOSPITALIZACION | [6 empty] | SALA DE HOSPITALIZACION DE CIRUGIA (VARONES O MUJERES) 2 CAMAS | T-24 | MODULO DE COMUNICACION LLAMADA DE ENFERMERA | 2 | INF | OC
| NORMA 119 |  | UPSS HOSPITALIZACION | [6 empty] | SALA DE HOSPITALIZACION DE CIRUGIA (VARONES O MUJERES) 2 CAMAS | D-148 | NEGATOSCOPIO DE 2 CAMPOS | 1 | MC | EQ
| NORMA 119 |  | UPSS HOSPITALIZACION | [6 empty] | SALA DE HOSPITALIZACION DE CIRUGIA (VARONES O MUJERES) 2 CAMAS | D-143 | PAPAGAYO DE ACERO INOXIDABLE | 2 | MC | EQ
| NORMA 119 |  | UPSS HOSPITALIZACION | [6 empty] | SALA DE HOSPITALIZACION DE CIRUGIA (VARONES O MUJERES) 2 CAMAS | M-14 | PAPELERA DE PLASTICO CON TAPA Y VENTANA BATIBLE | 1 | MC | EQ
| NORMA 119 |  | UPSS HOSPITALIZACION | [6 empty] | SALA DE HOSPITALIZACION DE CIRUGIA (VARONES O MUJERES) 2 CAMAS | M-105 | PORTASUERO METALICO RODABLE | 2 | MC | EQ
| NORMA 119 |  | UPSS HOSPITALIZACION | [6 empty] | SALA DE HOSPITALIZACION DE CIRUGIA (VARONES O MUJERES) 2 CAMAS | M-36 | SILLA METALICA APILABLE | 2 | MA | EQ
| NORMA 119 |  | UPSS HOSPITALIZACION | [6 empty] | SALA DE HOSPITALIZACION DE CIRUGIA (VARONES O MUJERES) 2 CAMAS | M-42 | SILLON METALICO CONFORTABLE RECLINABLE PARA REPOSO | 2 | MA | EQ
| NORMA 119 |  | UPSS HOSPITALIZACION | [6 empty] | SALA DE HOSPITALIZACION DE CIRUGIA (VARONES O MUJERES) 2 CAMAS | T-16 | TELEVISOR LED SMART TV DE 42" APROX. INC. RACK | 1 | INF | OC
| NORMA 119 |  | UPSS HOSPITALIZACION | [6 empty] | SALA DE HOSPITALIZACION DE CIRUGIA (VARONES O MUJERES) 2 CAMAS | T-27 | TIRADOR BAÑO LLAMADA ENFERMERA | 1 | INF | OC
| NORMA 119 |  | UPSS HOSPITALIZACION | [6 empty] | SALA DE HOSPITALIZACION DE CIRUGIA (VARONES O MUJERES) 2 CAMAS | T-28 | TIRADOR CAMA LLAMADA ENFERMERA | 2 | INF | OC
| NORMA 119 |  | UPSS HOSPITALIZACION | [6 empty] | SALA DE HOSPITALIZACION DE CIRUGIA (VARONES O MUJERES) 2 CAMAS | D-225 | TOMA MURAL (O, V, 2 TOMACORRIENTES DOBLES, 01 DATA, LLAMADA DE ENFERMERAS) | 2 | E | EQ
| NORMA 119 |  | UPSS HOSPITALIZACION | [6 empty] | SALA DE HOSPITALIZACION DE CIRUGIA (VARONES O MUJERES) 2 CAMAS | D-202 | UNIDAD DE ASPIRACION PARA RED DE VACIO | 2 | C | EQ
| NORMA 119 |  | UPSS HOSPITALIZACION | [5 empty] | X | SALA DE HOSPITALIZACION PARA AISLADOS
| NORMA 119 |  | UPSS HOSPITALIZACION | [6 empty] | SALA DE HOSPITALIZACION PARA AISLADOS | M-75 | CAMA CLINICA RODABLE PARA ADULTOS | 1 | MC | EQ
| NORMA 119 |  | UPSS HOSPITALIZACION | [6 empty] | SALA DE HOSPITALIZACION PARA AISLADOS | T-2 | CAMARA DE VIDEO IP FIJA INTERIOR TIPO DOMO | 1 | INF | OC
| NORMA 119 |  | UPSS HOSPITALIZACION | [6 empty] | SALA DE HOSPITALIZACION PARA AISLADOS | D-141 | CHATA DE ACERO INOXIDABLE | 1 | MC | EQ
| NORMA 119 |  | UPSS HOSPITALIZACION | [6 empty] | SALA DE HOSPITALIZACION PARA AISLADOS | M-114 | CUBO DE ACERO INOXIDABLE PARA DESPERDICIOS CON TAPA ACCIONADA A PEDAL | 1 | MC | EQ
| NORMA 119 |  | UPSS HOSPITALIZACION | [6 empty] | SALA DE HOSPITALIZACION PARA AISLADOS | M-86 | ESCALINATA METALICA 2 PELDAÑOS | 1 | MC | EQ
| NORMA 119 |  | UPSS HOSPITALIZACION | [6 empty] | SALA DE HOSPITALIZACION PARA AISLADOS | D-199 | FLUJOMETRO CON HUMIFICADOR PARA LA RED DE OXIGENO | 1 | C | EQ
| NORMA 119 |  | UPSS HOSPITALIZACION | [6 empty] | SALA DE HOSPITALIZACION PARA AISLADOS | T-23 | LUZ DE INDICACION DE LLAMADA DE ENFERMERA | 1 | INF | OC
| NORMA 119 |  | UPSS HOSPITALIZACION | [6 empty] | SALA DE HOSPITALIZACION PARA AISLADOS | M-96 | MESA METALICA DE NOCHE | 1 | MC | EQ
| NORMA 119 |  | UPSS HOSPITALIZACION | [6 empty] | SALA DE HOSPITALIZACION PARA AISLADOS | M-124 | MESA RODABLE PARA ALIMENTOS | 1 | MC | EQ
| NORMA 119 |  | UPSS HOSPITALIZACION | [6 empty] | SALA DE HOSPITALIZACION PARA AISLADOS | T-24 | MODULO DE COMUNICACION LLAMADA DE ENFERMERA | 1 | INF | OC
| NORMA 119 |  | UPSS HOSPITALIZACION | [6 empty] | SALA DE HOSPITALIZACION PARA AISLADOS | D-408 | LAMPARA GERMICIDA DE PARED | 1 | C | EQ
| NORMA 119 |  | UPSS HOSPITALIZACION | [6 empty] | SALA DE HOSPITALIZACION PARA AISLADOS | M-91 | MESA DE ACERO INOXIDABLE RODABLE PARA MULTIPLES USOS | 1 | MC | EQ
| NORMA 119 |  | UPSS HOSPITALIZACION | [6 empty] | SALA DE HOSPITALIZACION PARA AISLADOS | M-99 | MESA RODABLE DE ACERO INOXIDABLE PARA CURACIONES CON TABLERO | 1 | MC | EQ
| NORMA 119 |  | UPSS HOSPITALIZACION | [6 empty] | SALA DE HOSPITALIZACION PARA AISLADOS | D-148 | NEGATOSCOPIO DE 2 CAMPOS | 1 | MC | EQ
| NORMA 119 |  | UPSS HOSPITALIZACION | [6 empty] | SALA DE HOSPITALIZACION PARA AISLADOS | D-143 | PAPAGAYO DE ACERO INOXIDABLE | 1 | MC | EQ
| NORMA 119 |  | UPSS HOSPITALIZACION | [6 empty] | SALA DE HOSPITALIZACION PARA AISLADOS | M-14 | PAPELERA DE PLASTICO CON TAPA Y VENTANA BATIBLE | 1 | MC | EQ
| NORMA 119 |  | UPSS HOSPITALIZACION | [6 empty] | SALA DE HOSPITALIZACION PARA AISLADOS | M-105 | PORTASUERO METALICO RODABLE | 1 | MC | EQ
| NORMA 119 |  | UPSS HOSPITALIZACION | [6 empty] | SALA DE HOSPITALIZACION PARA AISLADOS | M-36 | SILLA METALICA APILABLE | 1 | MA | EQ
| NORMA 119 |  | UPSS HOSPITALIZACION | [6 empty] | SALA DE HOSPITALIZACION PARA AISLADOS | M-42 | SILLON METALICO CONFORTABLE RECLINABLE PARA REPOSO | 2 | MA | EQ
| NORMA 119 |  | UPSS HOSPITALIZACION | [6 empty] | SALA DE HOSPITALIZACION PARA AISLADOS | T-16 | TELEVISOR LED SMART TV DE 42" APROX. INC. RACK | 1 | INF | OC
| NORMA 119 |  | UPSS HOSPITALIZACION | [6 empty] | SALA DE HOSPITALIZACION PARA AISLADOS | T-27 | TIRADOR BAÑO LLAMADA ENFERMERA | 1 | INF | OC
| NORMA 119 |  | UPSS HOSPITALIZACION | [6 empty] | SALA DE HOSPITALIZACION PARA AISLADOS | T-28 | TIRADOR CAMA LLAMADA ENFERMERA | 1 | INF | OC
| NORMA 119 |  | UPSS HOSPITALIZACION | [6 empty] | SALA DE HOSPITALIZACION PARA AISLADOS | D-225 | TOMA MURAL (O, V, 2 TOMACORRIENTES DOBLES, 01 DATA, LLAMADA DE ENFERMERAS) | 1 | E | EQ
| NORMA 119 |  | UPSS HOSPITALIZACION | [6 empty] | SALA DE HOSPITALIZACION PARA AISLADOS | D-202 | UNIDAD DE ASPIRACION PARA RED DE VACIO | 1 | C | EQ
| NORMA 119 |  | UPSS HOSPITALIZACION | [6 empty] | SALA DE HOSPITALIZACION PARA AISLADOS | T-2 | CAMARA DE VIDEO IP FIJA INTERIOR TIPO DOMO | 3 | INF | OC
| NORMA 119 |  | UPSS HOSPITALIZACION | [6 empty] | SALA DE HOSPITALIZACION PARA AISLADOS | D-468 | CAPSULA AUTONOMA DE TRANSPORTE DE PACIENTES | 1 | MC | EQ
| NORMA 119 |  | UPSS HOSPITALIZACION | [6 empty] | SALA DE HOSPITALIZACION PARA AISLADOS | M-55 | VITRINA DE ACERO INOXIDABLE PARA INSTRUMENTOS O MATERIAL ESTERIL DE UN CUERPO | 1 | MC | EQ
| NORMA 119 |  | UPSS HOSPITALIZACION | [5 empty] | X | TOPICO DE PROCEDIMIENTOS
| NORMA 119 |  | UPSS HOSPITALIZACION | [6 empty] | TOPICO DE PROCEDIMIENTOS | D-88 | ASPIRADOR DE SECRECIONES RODABLE | 1 | B | EQ
| NORMA 119 |  | UPSS HOSPITALIZACION | [6 empty] | TOPICO DE PROCEDIMIENTOS | D-325 | BALANZA DIGITAL CON TALLIMETRO ADULTO | 1 | C | EQ
| NORMA 119 |  | UPSS HOSPITALIZACION | [6 empty] | TOPICO DE PROCEDIMIENTOS | M-114 | CUBO DE ACERO INOXIDABLE PARA DESPERDICIOS CON TAPA ACCIONADA A PEDAL | 1 | MC | EQ
| NORMA 119 |  | UPSS HOSPITALIZACION | [6 empty] | TOPICO DE PROCEDIMIENTOS | D-92 | DESTRUCTOR DE AGUJAS HIPODERMICAS | 1 | B | EQ
| NORMA 119 |  | UPSS HOSPITALIZACION | [6 empty] | TOPICO DE PROCEDIMIENTOS | O-2 | DISPENSADOR DE PAPEL TOALLA | 1 | OC | OC
| NORMA 119 |  | UPSS HOSPITALIZACION | [6 empty] | TOPICO DE PROCEDIMIENTOS | O-3 | DISPENSADOR DE JABON LIQUIDO | 1 | OC | OC
| NORMA 119 |  | UPSS HOSPITALIZACION | [6 empty] | TOPICO DE PROCEDIMIENTOS | D-1 | ELECTROCARDIOGRAFO | 1 | B | EQ
| NORMA 119 |  | UPSS HOSPITALIZACION | [6 empty] | TOPICO DE PROCEDIMIENTOS | D-140 | EQUIPO DE OXIGENOTERAPIA RODABLE | 1 | E | EQ
| NORMA 119 |  | UPSS HOSPITALIZACION | [6 empty] | TOPICO DE PROCEDIMIENTOS | M-86 | ESCALINATA METALICA 2 PELDAÑOS | 1 | MC | EQ
| NORMA 119 |  | UPSS HOSPITALIZACION | [6 empty] | TOPICO DE PROCEDIMIENTOS | D-28 | LAMPARA DE EXAMEN CLINICO | 1 | C | EQ
| NORMA 119 |  | UPSS HOSPITALIZACION | [6 empty] | TOPICO DE PROCEDIMIENTOS | D-128 | LINTERNA PARA EXAMEN CLINICO | 1 | C | EQ
| NORMA 119 |  | UPSS HOSPITALIZACION | [6 empty] | TOPICO DE PROCEDIMIENTOS | M-95 | MESA ESPECIAL EN ACERO INOXIDABLE PARA TOPICO | 1 | MC | EQ
| NORMA 119 |  | UPSS HOSPITALIZACION | [6 empty] | TOPICO DE PROCEDIMIENTOS | M-91 | MESA DE ACERO INOXIDABLE RODABLE PARA MULTIPLES USOS | 1 | MC | EQ
| NORMA 119 |  | UPSS HOSPITALIZACION | [6 empty] | TOPICO DE PROCEDIMIENTOS | M-99 | MESA RODABLE DE ACERO INOXIDABLE PARA CURACIONES CON TABLERO | 1 | MC | EQ
| NORMA 119 |  | UPSS HOSPITALIZACION | [6 empty] | TOPICO DE PROCEDIMIENTOS | D-201 | NEBULIZADOR | 1 | B | EQ
| NORMA 119 |  | UPSS HOSPITALIZACION | [6 empty] | TOPICO DE PROCEDIMIENTOS | D-148 | NEGATOSCOPIO DE 2 CAMPOS | 1 | MC | EQ
| NORMA 119 |  | UPSS HOSPITALIZACION | [6 empty] | TOPICO DE PROCEDIMIENTOS | D-17 | PULSIOXIMETRO | 1 | B | EQ
| NORMA 119 |  | UPSS HOSPITALIZACION | [6 empty] | TOPICO DE PROCEDIMIENTOS | T-79 | RELOJ DE UNA ESFERA DE PARED | 1 | INF | OC
| NORMA 119 |  | UPSS HOSPITALIZACION | [6 empty] | TOPICO DE PROCEDIMIENTOS | I-1 | SET DE INSTRUMENTAL PARA RETIRAR PUNTOS | 1 | INST | EQ
| NORMA 119 |  | UPSS HOSPITALIZACION | [6 empty] | TOPICO DE PROCEDIMIENTOS | D-145 | SET DE RIÑONERAS DE ACERO QUIRURGICO | 1 | INST | EQ
| NORMA 119 |  | UPSS HOSPITALIZACION | [6 empty] | TOPICO DE PROCEDIMIENTOS | D-146 | SET DE TAMBORES DE ACERO QUIRURGICO | 1 | INST | EQ
| NORMA 119 |  | UPSS HOSPITALIZACION | [6 empty] | TOPICO DE PROCEDIMIENTOS | I-5 | SET INSTRUMENTAL DE CIRUGIA MENOR | 1 | INST | EQ
| NORMA 119 |  | UPSS HOSPITALIZACION | [6 empty] | TOPICO DE PROCEDIMIENTOS | I-2 | SET INSTRUMENTAL PARA SUTURA | 1 | INST | EQ
| NORMA 119 |  | UPSS HOSPITALIZACION | [6 empty] | TOPICO DE PROCEDIMIENTOS | I-11 | SET INSTRUMENTAL PARA CURACIONES | 1 | INST | EQ
| NORMA 119 |  | UPSS HOSPITALIZACION | [6 empty] | TOPICO DE PROCEDIMIENTOS | I-13 | SET INSTRUMENTAL PARA PEQUEÑAS INTERVENCIONES QUIRURGICAS | 1 | INST | EQ
| NORMA 119 |  | UPSS HOSPITALIZACION | [6 empty] | TOPICO DE PROCEDIMIENTOS | I-56 | SET INSTRUMENTAL PARA PUNCION LUMBAR | 1 | INST | EQ
| NORMA 119 |  | UPSS HOSPITALIZACION | [6 empty] | TOPICO DE PROCEDIMIENTOS | M-48 | TABURETE METALICO FIJO CON ASIENTO GIRATORIO | 1 | MC | EQ
| NORMA 119 |  | UPSS HOSPITALIZACION | [6 empty] | TOPICO DE PROCEDIMIENTOS | T-104 | TELEFONO IP DE PARED USO GENERAL | 1 | INF | OC
| NORMA 119 |  | UPSS HOSPITALIZACION | [6 empty] | TOPICO DE PROCEDIMIENTOS | D-135 | TENSIOMETRO ANEROIDE RODABLE ADULTO | 1 | C | EQ
| NORMA 119 |  | UPSS HOSPITALIZACION | [6 empty] | TOPICO DE PROCEDIMIENTOS | M-64 | VITRINA DE ACERO INOXIDABLE PARA INSTRUMENTAL Y MATERIAL ESTERIL DE DOS CUERPOS | 1 | MC | EQ
| NORMA 119 |  | UPSS HOSPITALIZACION |  |  |  |  | NEONATOLOGIA | X | SALA DE HOSPITALIZACION LACTANTE 02 CUNAS
| NORMA 119 |  | UPSS HOSPITALIZACION |  |  |  |  | NEONATOLOGIA |  | SALA DE HOSPITALIZACION LACTANTE 02 CUNAS | M-77 | CAMA CUNA METALICA RODABLE CON BARANDAS | 2 | MC | EQ
| NORMA 119 |  | UPSS HOSPITALIZACION |  |  |  |  | NEONATOLOGIA |  | SALA DE HOSPITALIZACION LACTANTE 02 CUNAS | T-2 | CAMARA DE VIDEO IP FIJA INTERIOR TIPO DOMO | 1 | INF | OC
| NORMA 119 |  | UPSS HOSPITALIZACION |  |  |  |  | NEONATOLOGIA |  | SALA DE HOSPITALIZACION LACTANTE 02 CUNAS | M-114 | CUBO DE ACERO INOXIDABLE PARA DESPERDICIOS CON TAPA ACCIONADA A PEDAL | 2 | MC | EQ
| NORMA 119 |  | UPSS HOSPITALIZACION |  |  |  |  | NEONATOLOGIA |  | SALA DE HOSPITALIZACION LACTANTE 02 CUNAS | D-199 | FLUJOMETRO CON HUMIFICADOR PARA LA RED DE OXIGENO | 2 | C | EQ
| NORMA 119 |  | UPSS HOSPITALIZACION |  |  |  |  | NEONATOLOGIA |  | SALA DE HOSPITALIZACION LACTANTE 02 CUNAS | T-23 | LUZ DE INDICACION DE LLAMADA DE ENFERMERA | 2 | INF | OC
| NORMA 119 |  | UPSS HOSPITALIZACION |  |  |  |  | NEONATOLOGIA |  | SALA DE HOSPITALIZACION LACTANTE 02 CUNAS | M-96 | MESA METALICA DE NOCHE | 2 | MC | EQ
| NORMA 119 |  | UPSS HOSPITALIZACION |  |  |  |  | NEONATOLOGIA |  | SALA DE HOSPITALIZACION LACTANTE 02 CUNAS | T-24 | MODULO DE COMUNICACION LLAMADA DE ENFERMERA | 2 | INF | OC
| NORMA 119 |  | UPSS HOSPITALIZACION |  |  |  |  | NEONATOLOGIA |  | SALA DE HOSPITALIZACION LACTANTE 02 CUNAS | M-157 | MUEBLE PARA BAÑO DE ARTESA | 1 | OC | OC
| NORMA 119 |  | UPSS HOSPITALIZACION |  |  |  |  | NEONATOLOGIA |  | SALA DE HOSPITALIZACION LACTANTE 02 CUNAS | D-148 | NEGATOSCOPIO DE 2 CAMPOS | 1 | MC | EQ
| NORMA 119 |  | UPSS HOSPITALIZACION |  |  |  |  | NEONATOLOGIA |  | SALA DE HOSPITALIZACION LACTANTE 02 CUNAS | M-14 | PAPELERA DE PLASTICO CON TAPA Y VENTANA BATIBLE | 1 | MC | EQ
| NORMA 119 |  | UPSS HOSPITALIZACION |  |  |  |  | NEONATOLOGIA |  | SALA DE HOSPITALIZACION LACTANTE 02 CUNAS | M-105 | PORTASUERO METALICO RODABLE | 2 | MC | EQ
| NORMA 119 |  | UPSS HOSPITALIZACION |  |  |  |  | NEONATOLOGIA |  | SALA DE HOSPITALIZACION LACTANTE 02 CUNAS | M-42 | SILLON METALICO CONFORTABLE RECLINABLE PARA REPOSO | 2 | MA | EQ
| NORMA 119 |  | UPSS HOSPITALIZACION |  |  |  |  | NEONATOLOGIA |  | SALA DE HOSPITALIZACION LACTANTE 02 CUNAS | T-27 | TIRADOR BAÑO LLAMADA ENFERMERA | 1 | INF | OC
| NORMA 119 |  | UPSS HOSPITALIZACION |  |  |  |  | NEONATOLOGIA |  | SALA DE HOSPITALIZACION LACTANTE 02 CUNAS | T-28 | TIRADOR CAMA LLAMADA ENFERMERA | 2 | INF | OC
| NORMA 119 |  | UPSS HOSPITALIZACION |  |  |  |  | NEONATOLOGIA |  | SALA DE HOSPITALIZACION LACTANTE 02 CUNAS | D-225 | TOMA MURAL (O, V, 2 TOMACORRIENTES DOBLES, 01 DATA, LLAMADA DE ENFERMERAS) | 2 | E | EQ
| NORMA 119 |  | UPSS HOSPITALIZACION |  |  |  |  | NEONATOLOGIA |  | SALA DE HOSPITALIZACION LACTANTE 02 CUNAS | D-202 | UNIDAD DE ASPIRACION PARA RED DE VACIO | 2 | C | EQ
| NORMA 119 |  | UPSS HOSPITALIZACION |  |  |  |  | NEONATOLOGIA | X | SALA DE HOSPITALIZACION LACTANTE (06 CUNAS)
| NORMA 119 |  | UPSS HOSPITALIZACION |  |  |  |  | NEONATOLOGIA |  | SALA DE HOSPITALIZACION LACTANTE (06 CUNAS) | M-77 | CAMA CUNA METALICA RODABLE CON BARANDAS | 6 | MC | EQ
| NORMA 119 |  | UPSS HOSPITALIZACION |  |  |  |  | NEONATOLOGIA |  | SALA DE HOSPITALIZACION LACTANTE (06 CUNAS) | T-2 | CAMARA DE VIDEO IP FIJA INTERIOR TIPO DOMO | 1 | INF | OC
| NORMA 119 |  | UPSS HOSPITALIZACION |  |  |  |  | NEONATOLOGIA |  | SALA DE HOSPITALIZACION LACTANTE (06 CUNAS) | M-114 | CUBO DE ACERO INOXIDABLE PARA DESPERDICIOS CON TAPA ACCIONADA A PEDAL | 3 | MC | EQ
| NORMA 119 |  | UPSS HOSPITALIZACION |  |  |  |  | NEONATOLOGIA |  | SALA DE HOSPITALIZACION LACTANTE (06 CUNAS) | D-199 | FLUJOMETRO CON HUMIFICADOR PARA LA RED DE OXIGENO | 6 | C | EQ
| NORMA 119 |  | UPSS HOSPITALIZACION |  |  |  |  | NEONATOLOGIA |  | SALA DE HOSPITALIZACION LACTANTE (06 CUNAS) | T-23 | LUZ DE INDICACION DE LLAMADA DE ENFERMERA | 6 | INF | OC
| NORMA 119 |  | UPSS HOSPITALIZACION |  |  |  |  | NEONATOLOGIA |  | SALA DE HOSPITALIZACION LACTANTE (06 CUNAS) | M-96 | MESA METALICA DE NOCHE | 6 | MC | EQ
| NORMA 119 |  | UPSS HOSPITALIZACION |  |  |  |  | NEONATOLOGIA |  | SALA DE HOSPITALIZACION LACTANTE (06 CUNAS) | T-24 | MODULO DE COMUNICACION LLAMADA DE ENFERMERA | 6 | INF | OC
| NORMA 119 |  | UPSS HOSPITALIZACION |  |  |  |  | NEONATOLOGIA |  | SALA DE HOSPITALIZACION LACTANTE (06 CUNAS) | M-157 | MUEBLE PARA BAÑO DE ARTESA | 3 | OC | OC
| NORMA 119 |  | UPSS HOSPITALIZACION |  |  |  |  | NEONATOLOGIA |  | SALA DE HOSPITALIZACION LACTANTE (06 CUNAS) | D-148 | NEGATOSCOPIO DE 2 CAMPOS | 1 | MC | EQ
| NORMA 119 |  | UPSS HOSPITALIZACION |  |  |  |  | NEONATOLOGIA |  | SALA DE HOSPITALIZACION LACTANTE (06 CUNAS) | M-14 | PAPELERA DE PLASTICO CON TAPA Y VENTANA BATIBLE | 1 | MC | EQ
| NORMA 119 |  | UPSS HOSPITALIZACION |  |  |  |  | NEONATOLOGIA |  | SALA DE HOSPITALIZACION LACTANTE (06 CUNAS) | M-105 | PORTASUERO METALICO RODABLE | 2 | MC | EQ
| NORMA 119 |  | UPSS HOSPITALIZACION |  |  |  |  | NEONATOLOGIA |  | SALA DE HOSPITALIZACION LACTANTE (06 CUNAS) | M-42 | SILLON METALICO CONFORTABLE RECLINABLE PARA REPOSO | 6 | MA | EQ
| NORMA 119 |  | UPSS HOSPITALIZACION |  |  |  |  | NEONATOLOGIA |  | SALA DE HOSPITALIZACION LACTANTE (06 CUNAS) | T-16 | TELEVISOR LED SMART TV DE 42" APROX. INC. RACK | 1 | INF | OC
| NORMA 119 |  | UPSS HOSPITALIZACION |  |  |  |  | NEONATOLOGIA |  | SALA DE HOSPITALIZACION LACTANTE (06 CUNAS) | T-27 | TIRADOR BAÑO LLAMADA ENFERMERA | 1 | INF | OC
| NORMA 119 |  | UPSS HOSPITALIZACION |  |  |  |  | NEONATOLOGIA |  | SALA DE HOSPITALIZACION LACTANTE (06 CUNAS) | T-28 | TIRADOR CAMA LLAMADA ENFERMERA | 6 | INF | OC
| NORMA 119 |  | UPSS HOSPITALIZACION |  |  |  |  | NEONATOLOGIA |  | SALA DE HOSPITALIZACION LACTANTE (06 CUNAS) | D-225 | TOMA MURAL (O, V, 2 TOMACORRIENTES DOBLES, 01 DATA, LLAMADA DE ENFERMERAS) | 6 | E | EQ
| NORMA 119 |  | UPSS HOSPITALIZACION |  |  |  |  | NEONATOLOGIA |  | SALA DE HOSPITALIZACION LACTANTE (06 CUNAS) | D-202 | UNIDAD DE ASPIRACION PARA RED DE VACIO | 6 | C | EQ
| NORMA 119 |  | UPSS HOSPITALIZACION |  |  |  |  | PEDIATRIA | X | SALA DE HOSPITALIZACION PRE ESCOLAR (2 CAMAS)
| NORMA 119 |  | UPSS HOSPITALIZACION |  |  |  |  | PEDIATRIA |  | SALA DE HOSPITALIZACION PRE ESCOLAR (2 CAMAS) | M-76 | CAMA CLINICA RODABLE PARA NIÑOS ESCOLARES | 2 | MC | EQ
| NORMA 119 |  | UPSS HOSPITALIZACION |  |  |  |  | PEDIATRIA |  | SALA DE HOSPITALIZACION PRE ESCOLAR (2 CAMAS) | T-2 | CAMARA DE VIDEO IP FIJA INTERIOR TIPO DOMO | 1 | INF | OC
| NORMA 119 |  | UPSS HOSPITALIZACION |  |  |  |  | PEDIATRIA |  | SALA DE HOSPITALIZACION PRE ESCOLAR (2 CAMAS) | D-141 | CHATA DE ACERO INOXIDABLE | 2 | MC | EQ
| NORMA 119 |  | UPSS HOSPITALIZACION |  |  |  |  | PEDIATRIA |  | SALA DE HOSPITALIZACION PRE ESCOLAR (2 CAMAS) | M-114 | CUBO DE ACERO INOXIDABLE PARA DESPERDICIOS CON TAPA ACCIONADA A PEDAL | 2 | MC | EQ
| NORMA 119 |  | UPSS HOSPITALIZACION |  |  |  |  | PEDIATRIA |  | SALA DE HOSPITALIZACION PRE ESCOLAR (2 CAMAS) | M-86 | ESCALINATA METALICA 2 PELDAÑOS | 2 | MC | EQ
| NORMA 119 |  | UPSS HOSPITALIZACION |  |  |  |  | PEDIATRIA |  | SALA DE HOSPITALIZACION PRE ESCOLAR (2 CAMAS) | D-199 | FLUJOMETRO CON HUMIFICADOR PARA LA RED DE OXIGENO | 2 | C | EQ
| NORMA 119 |  | UPSS HOSPITALIZACION |  |  |  |  | PEDIATRIA |  | SALA DE HOSPITALIZACION PRE ESCOLAR (2 CAMAS) | T-23 | LUZ DE INDICACION DE LLAMADA DE ENFERMERA | 1 | INF | OC
| NORMA 119 |  | UPSS HOSPITALIZACION |  |  |  |  | PEDIATRIA |  | SALA DE HOSPITALIZACION PRE ESCOLAR (2 CAMAS) | M-96 | MESA METALICA DE NOCHE | 2 | MC | EQ
| NORMA 119 |  | UPSS HOSPITALIZACION |  |  |  |  | PEDIATRIA |  | SALA DE HOSPITALIZACION PRE ESCOLAR (2 CAMAS) | M-124 | MESA RODABLE PARA ALIMENTOS | 2 | MC | EQ
| NORMA 119 |  | UPSS HOSPITALIZACION |  |  |  |  | PEDIATRIA |  | SALA DE HOSPITALIZACION PRE ESCOLAR (2 CAMAS) | T-24 | MODULO DE COMUNICACION LLAMADA DE ENFERMERA | 2 | INF | OC
| NORMA 119 |  | UPSS HOSPITALIZACION |  |  |  |  | PEDIATRIA |  | SALA DE HOSPITALIZACION PRE ESCOLAR (2 CAMAS) | D-148 | NEGATOSCOPIO DE 2 CAMPOS | 1 | MC | EQ
| NORMA 119 |  | UPSS HOSPITALIZACION |  |  |  |  | PEDIATRIA |  | SALA DE HOSPITALIZACION PRE ESCOLAR (2 CAMAS) | D-143 | PAPAGAYO DE ACERO INOXIDABLE | 2 | MC | EQ
| NORMA 119 |  | UPSS HOSPITALIZACION |  |  |  |  | PEDIATRIA |  | SALA DE HOSPITALIZACION PRE ESCOLAR (2 CAMAS) | M-105 | PORTASUERO METALICO RODABLE | 2 | MC | EQ
| NORMA 119 |  | UPSS HOSPITALIZACION |  |  |  |  | PEDIATRIA |  | SALA DE HOSPITALIZACION PRE ESCOLAR (2 CAMAS) | M-36 | SILLA METALICA APILABLE | 2 | MA | EQ
| NORMA 119 |  | UPSS HOSPITALIZACION |  |  |  |  | PEDIATRIA |  | SALA DE HOSPITALIZACION PRE ESCOLAR (2 CAMAS) | M-42 | SILLON METALICO CONFORTABLE RECLINABLE PARA REPOSO | 2 | MA | EQ
| NORMA 119 |  | UPSS HOSPITALIZACION |  |  |  |  | PEDIATRIA |  | SALA DE HOSPITALIZACION PRE ESCOLAR (2 CAMAS) | T-16 | TELEVISOR LED SMART TV DE 42" APROX. INC. RACK | 1 | INF | OC
| NORMA 119 |  | UPSS HOSPITALIZACION |  |  |  |  | PEDIATRIA |  | SALA DE HOSPITALIZACION PRE ESCOLAR (2 CAMAS) | T-27 | TIRADOR BAÑO LLAMADA ENFERMERA | 1 | INF | OC
| NORMA 119 |  | UPSS HOSPITALIZACION |  |  |  |  | PEDIATRIA |  | SALA DE HOSPITALIZACION PRE ESCOLAR (2 CAMAS) | T-28 | TIRADOR CAMA LLAMADA ENFERMERA | 2 | INF | OC
| NORMA 119 |  | UPSS HOSPITALIZACION |  |  |  |  | PEDIATRIA |  | SALA DE HOSPITALIZACION PRE ESCOLAR (2 CAMAS) | D-225 | TOMA MURAL (O, V, 2 TOMACORRIENTES DOBLES, 01 DATA, LLAMADA DE ENFERMERAS) | 2 | E | EQ
| NORMA 119 |  | UPSS HOSPITALIZACION |  |  |  |  | PEDIATRIA |  | SALA DE HOSPITALIZACION PRE ESCOLAR (2 CAMAS) | D-202 | UNIDAD DE ASPIRACION PARA RED DE VACIO | 2 | C | EQ
| NORMA 119 |  | UPSS HOSPITALIZACION |  |  |  |  | PEDIATRIA | X | SALA DE HOSPITALIZACION PRE ESCOLAR (6 CAMAS)
| NORMA 119 |  | UPSS HOSPITALIZACION |  |  |  |  | PEDIATRIA |  | SALA DE HOSPITALIZACION PRE ESCOLAR (6 CAMAS) | M-76 | CAMA CLINICA RODABLE PARA NIÑOS ESCOLARES | 6 | MC | EQ
| NORMA 119 |  | UPSS HOSPITALIZACION |  |  |  |  | PEDIATRIA |  | SALA DE HOSPITALIZACION PRE ESCOLAR (6 CAMAS) | T-2 | CAMARA DE VIDEO IP FIJA INTERIOR TIPO DOMO | 1 | INF | OC
| NORMA 119 |  | UPSS HOSPITALIZACION |  |  |  |  | PEDIATRIA |  | SALA DE HOSPITALIZACION PRE ESCOLAR (6 CAMAS) | D-141 | CHATA DE ACERO INOXIDABLE | 6 | MC | EQ
| NORMA 119 |  | UPSS HOSPITALIZACION |  |  |  |  | PEDIATRIA |  | SALA DE HOSPITALIZACION PRE ESCOLAR (6 CAMAS) | M-114 | CUBO DE ACERO INOXIDABLE PARA DESPERDICIOS CON TAPA ACCIONADA A PEDAL | 3 | MC | EQ
| NORMA 119 |  | UPSS HOSPITALIZACION |  |  |  |  | PEDIATRIA |  | SALA DE HOSPITALIZACION PRE ESCOLAR (6 CAMAS) | M-86 | ESCALINATA METALICA 2 PELDAÑOS | 6 | MC | EQ
| NORMA 119 |  | UPSS HOSPITALIZACION |  |  |  |  | PEDIATRIA |  | SALA DE HOSPITALIZACION PRE ESCOLAR (6 CAMAS) | D-199 | FLUJOMETRO CON HUMIFICADOR PARA LA RED DE OXIGENO | 6 | C | EQ
| NORMA 119 |  | UPSS HOSPITALIZACION |  |  |  |  | PEDIATRIA |  | SALA DE HOSPITALIZACION PRE ESCOLAR (6 CAMAS) | T-23 | LUZ DE INDICACION DE LLAMADA DE ENFERMERA | 1 | INF | OC
| NORMA 119 |  | UPSS HOSPITALIZACION |  |  |  |  | PEDIATRIA |  | SALA DE HOSPITALIZACION PRE ESCOLAR (6 CAMAS) | M-96 | MESA METALICA DE NOCHE | 6 | MC | EQ
| NORMA 119 |  | UPSS HOSPITALIZACION |  |  |  |  | PEDIATRIA |  | SALA DE HOSPITALIZACION PRE ESCOLAR (6 CAMAS) | M-124 | MESA RODABLE PARA ALIMENTOS | 6 | MC | EQ
| NORMA 119 |  | UPSS HOSPITALIZACION |  |  |  |  | PEDIATRIA |  | SALA DE HOSPITALIZACION PRE ESCOLAR (6 CAMAS) | T-24 | MODULO DE COMUNICACION LLAMADA DE ENFERMERA | 6 | INF | OC
| NORMA 119 |  | UPSS HOSPITALIZACION |  |  |  |  | PEDIATRIA |  | SALA DE HOSPITALIZACION PRE ESCOLAR (6 CAMAS) | D-148 | NEGATOSCOPIO DE 2 CAMPOS | 1 | MC | EQ
| NORMA 119 |  | UPSS HOSPITALIZACION |  |  |  |  | PEDIATRIA |  | SALA DE HOSPITALIZACION PRE ESCOLAR (6 CAMAS) | D-143 | PAPAGAYO DE ACERO INOXIDABLE | 6 | MC | EQ
| NORMA 119 |  | UPSS HOSPITALIZACION |  |  |  |  | PEDIATRIA |  | SALA DE HOSPITALIZACION PRE ESCOLAR (6 CAMAS) | M-105 | PORTASUERO METALICO RODABLE | 6 | MC | EQ
| NORMA 119 |  | UPSS HOSPITALIZACION |  |  |  |  | PEDIATRIA |  | SALA DE HOSPITALIZACION PRE ESCOLAR (6 CAMAS) | M-36 | SILLA METALICA APILABLE | 6 | MA | EQ
| NORMA 119 |  | UPSS HOSPITALIZACION |  |  |  |  | PEDIATRIA |  | SALA DE HOSPITALIZACION PRE ESCOLAR (6 CAMAS) | M-42 | SILLON METALICO CONFORTABLE RECLINABLE PARA REPOSO | 6 | MA | EQ
| NORMA 119 |  | UPSS HOSPITALIZACION |  |  |  |  | PEDIATRIA |  | SALA DE HOSPITALIZACION PRE ESCOLAR (6 CAMAS) | T-16 | TELEVISOR LED SMART TV DE 42" APROX. INC. RACK | 1 | INF | OC
| NORMA 119 |  | UPSS HOSPITALIZACION |  |  |  |  | PEDIATRIA |  | SALA DE HOSPITALIZACION PRE ESCOLAR (6 CAMAS) | T-27 | TIRADOR BAÑO LLAMADA ENFERMERA | 1 | INF | OC
| NORMA 119 |  | UPSS HOSPITALIZACION |  |  |  |  | PEDIATRIA |  | SALA DE HOSPITALIZACION PRE ESCOLAR (6 CAMAS) | T-28 | TIRADOR CAMA LLAMADA ENFERMERA | 6 | INF | OC
| NORMA 119 |  | UPSS HOSPITALIZACION |  |  |  |  | PEDIATRIA |  | SALA DE HOSPITALIZACION PRE ESCOLAR (6 CAMAS) | D-225 | TOMA MURAL (O, V, 2 TOMACORRIENTES DOBLES, 01 DATA, LLAMADA DE ENFERMERAS) | 6 | E | EQ
| NORMA 119 |  | UPSS HOSPITALIZACION |  |  |  |  | PEDIATRIA |  | SALA DE HOSPITALIZACION PRE ESCOLAR (6 CAMAS) | D-202 | UNIDAD DE ASPIRACION PARA RED DE VACIO | 6 | C | EQ
| NORMA 119 |  | UPSS HOSPITALIZACION |  |  |  |  | PEDIATRIA | X | SALA DE HOSPITALIZACION ESCOLARES (1 CAMA)
| NORMA 119 |  | UPSS HOSPITALIZACION |  |  |  |  | PEDIATRIA |  | SALA DE HOSPITALIZACION ESCOLARES (1 CAMA) | M-76 | CAMA CLINICA RODABLE PARA NIÑOS ESCOLARES | 1 | MC | EQ
| NORMA 119 |  | UPSS HOSPITALIZACION |  |  |  |  | PEDIATRIA |  | SALA DE HOSPITALIZACION ESCOLARES (1 CAMA) | T-2 | CAMARA DE VIDEO IP FIJA INTERIOR TIPO DOMO | 1 | INF | OC
| NORMA 119 |  | UPSS HOSPITALIZACION |  |  |  |  | PEDIATRIA |  | SALA DE HOSPITALIZACION ESCOLARES (1 CAMA) | D-141 | CHATA DE ACERO INOXIDABLE | 1 | MC | EQ
| NORMA 119 |  | UPSS HOSPITALIZACION |  |  |  |  | PEDIATRIA |  | SALA DE HOSPITALIZACION ESCOLARES (1 CAMA) | M-114 | CUBO DE ACERO INOXIDABLE PARA DESPERDICIOS CON TAPA ACCIONADA A PEDAL | 1 | MC | EQ
| NORMA 119 |  | UPSS HOSPITALIZACION |  |  |  |  | PEDIATRIA |  | SALA DE HOSPITALIZACION ESCOLARES (1 CAMA) | M-86 | ESCALINATA METALICA 2 PELDAÑOS | 1 | MC | EQ
| NORMA 119 |  | UPSS HOSPITALIZACION |  |  |  |  | PEDIATRIA |  | SALA DE HOSPITALIZACION ESCOLARES (1 CAMA) | D-199 | FLUJOMETRO CON HUMIFICADOR PARA LA RED DE OXIGENO | 1 | C | EQ
| NORMA 119 |  | UPSS HOSPITALIZACION |  |  |  |  | PEDIATRIA |  | SALA DE HOSPITALIZACION ESCOLARES (1 CAMA) | T-23 | LUZ DE INDICACION DE LLAMADA DE ENFERMERA | 1 | INF | OC
| NORMA 119 |  | UPSS HOSPITALIZACION |  |  |  |  | PEDIATRIA |  | SALA DE HOSPITALIZACION ESCOLARES (1 CAMA) | M-96 | MESA METALICA DE NOCHE | 1 | MC | EQ
| NORMA 119 |  | UPSS HOSPITALIZACION |  |  |  |  | PEDIATRIA |  | SALA DE HOSPITALIZACION ESCOLARES (1 CAMA) | M-124 | MESA RODABLE PARA ALIMENTOS | 1 | MC | EQ
| NORMA 119 |  | UPSS HOSPITALIZACION |  |  |  |  | PEDIATRIA |  | SALA DE HOSPITALIZACION ESCOLARES (1 CAMA) | T-24 | MODULO DE COMUNICACION LLAMADA DE ENFERMERA | 1 | INF | OC
| NORMA 119 |  | UPSS HOSPITALIZACION |  |  |  |  | PEDIATRIA |  | SALA DE HOSPITALIZACION ESCOLARES (1 CAMA) | D-148 | NEGATOSCOPIO DE 2 CAMPOS | 1 | MC | EQ
| NORMA 119 |  | UPSS HOSPITALIZACION |  |  |  |  | PEDIATRIA |  | SALA DE HOSPITALIZACION ESCOLARES (1 CAMA) | D-143 | PAPAGAYO DE ACERO INOXIDABLE | 1 | MC | EQ
| NORMA 119 |  | UPSS HOSPITALIZACION |  |  |  |  | PEDIATRIA |  | SALA DE HOSPITALIZACION ESCOLARES (1 CAMA) | M-14 | PAPELERA DE PLASTICO CON TAPA Y VENTANA BATIBLE | 1 | MC | EQ
| NORMA 119 |  | UPSS HOSPITALIZACION |  |  |  |  | PEDIATRIA |  | SALA DE HOSPITALIZACION ESCOLARES (1 CAMA) | M-105 | PORTASUERO METALICO RODABLE | 1 | MC | EQ
| NORMA 119 |  | UPSS HOSPITALIZACION |  |  |  |  | PEDIATRIA |  | SALA DE HOSPITALIZACION ESCOLARES (1 CAMA) | M-36 | SILLA METALICA APILABLE | 1 | MA | EQ
| NORMA 119 |  | UPSS HOSPITALIZACION |  |  |  |  | PEDIATRIA |  | SALA DE HOSPITALIZACION ESCOLARES (1 CAMA) | M-42 | SILLON METALICO CONFORTABLE RECLINABLE PARA REPOSO | 1 | MA | EQ
| NORMA 119 |  | UPSS HOSPITALIZACION |  |  |  |  | PEDIATRIA |  | SALA DE HOSPITALIZACION ESCOLARES (1 CAMA) | T-16 | TELEVISOR LED SMART TV DE 42" APROX. INC. RACK | 1 | INF | OC
| NORMA 119 |  | UPSS HOSPITALIZACION |  |  |  |  | PEDIATRIA |  | SALA DE HOSPITALIZACION ESCOLARES (1 CAMA) | T-27 | TIRADOR BAÑO LLAMADA ENFERMERA | 1 | INF | OC
| NORMA 119 |  | UPSS HOSPITALIZACION |  |  |  |  | PEDIATRIA |  | SALA DE HOSPITALIZACION ESCOLARES (1 CAMA) | T-28 | TIRADOR CAMA LLAMADA ENFERMERA | 1 | INF | OC
| NORMA 119 |  | UPSS HOSPITALIZACION |  |  |  |  | PEDIATRIA |  | SALA DE HOSPITALIZACION ESCOLARES (1 CAMA) | D-225 | TOMA MURAL (O, V, 2 TOMACORRIENTES DOBLES, 01 DATA, LLAMADA DE ENFERMERAS) | 1 | E | EQ
| NORMA 119 |  | UPSS HOSPITALIZACION |  |  |  |  | PEDIATRIA |  | SALA DE HOSPITALIZACION ESCOLARES (1 CAMA) | D-202 | UNIDAD DE ASPIRACION PARA RED DE VACIO | 1 | C | EQ
| NORMA 119 |  | UPSS HOSPITALIZACION |  |  |  |  | PEDIATRIA | X | SALA DE HOSPITALIZACION ESCOLARES (3 CAMA)
| NORMA 119 |  | UPSS HOSPITALIZACION |  |  |  |  | PEDIATRIA |  | SALA DE HOSPITALIZACION ESCOLARES (3 CAMA) | M-76 | CAMA CLINICA RODABLE PARA NIÑOS ESCOLARES | 3 | MC | EQ
| NORMA 119 |  | UPSS HOSPITALIZACION |  |  |  |  | PEDIATRIA |  | SALA DE HOSPITALIZACION ESCOLARES (3 CAMA) | T-2 | CAMARA DE VIDEO IP FIJA INTERIOR TIPO DOMO | 1 | INF | OC
| NORMA 119 |  | UPSS HOSPITALIZACION |  |  |  |  | PEDIATRIA |  | SALA DE HOSPITALIZACION ESCOLARES (3 CAMA) | D-141 | CHATA DE ACERO INOXIDABLE | 3 | MC | EQ
| NORMA 119 |  | UPSS HOSPITALIZACION |  |  |  |  | PEDIATRIA |  | SALA DE HOSPITALIZACION ESCOLARES (3 CAMA) | M-114 | CUBO DE ACERO INOXIDABLE PARA DESPERDICIOS CON TAPA ACCIONADA A PEDAL | 2 | MC | EQ
| NORMA 119 |  | UPSS HOSPITALIZACION |  |  |  |  | PEDIATRIA |  | SALA DE HOSPITALIZACION ESCOLARES (3 CAMA) | M-86 | ESCALINATA METALICA 2 PELDAÑOS | 3 | MC | EQ
| NORMA 119 |  | UPSS HOSPITALIZACION |  |  |  |  | PEDIATRIA |  | SALA DE HOSPITALIZACION ESCOLARES (3 CAMA) | D-199 | FLUJOMETRO CON HUMIFICADOR PARA LA RED DE OXIGENO | 3 | C | EQ
| NORMA 119 |  | UPSS HOSPITALIZACION |  |  |  |  | PEDIATRIA |  | SALA DE HOSPITALIZACION ESCOLARES (3 CAMA) | T-23 | LUZ DE INDICACION DE LLAMADA DE ENFERMERA | 1 | INF | OC
| NORMA 119 |  | UPSS HOSPITALIZACION |  |  |  |  | PEDIATRIA |  | SALA DE HOSPITALIZACION ESCOLARES (3 CAMA) | M-96 | MESA METALICA DE NOCHE | 3 | MC | EQ
| NORMA 119 |  | UPSS HOSPITALIZACION |  |  |  |  | PEDIATRIA |  | SALA DE HOSPITALIZACION ESCOLARES (3 CAMA) | M-124 | MESA RODABLE PARA ALIMENTOS | 3 | MC | EQ
| NORMA 119 |  | UPSS HOSPITALIZACION |  |  |  |  | PEDIATRIA |  | SALA DE HOSPITALIZACION ESCOLARES (3 CAMA) | T-24 | MODULO DE COMUNICACION LLAMADA DE ENFERMERA | 3 | INF | OC
| NORMA 119 |  | UPSS HOSPITALIZACION |  |  |  |  | PEDIATRIA |  | SALA DE HOSPITALIZACION ESCOLARES (3 CAMA) | D-148 | NEGATOSCOPIO DE 2 CAMPOS | 1 | MC | EQ
| NORMA 119 |  | UPSS HOSPITALIZACION |  |  |  |  | PEDIATRIA |  | SALA DE HOSPITALIZACION ESCOLARES (3 CAMA) | D-143 | PAPAGAYO DE ACERO INOXIDABLE | 3 | MC | EQ
| NORMA 119 |  | UPSS HOSPITALIZACION |  |  |  |  | PEDIATRIA |  | SALA DE HOSPITALIZACION ESCOLARES (3 CAMA) | M-14 | PAPELERA DE PLASTICO CON TAPA Y VENTANA BATIBLE | 1 | MC | EQ
| NORMA 119 |  | UPSS HOSPITALIZACION |  |  |  |  | PEDIATRIA |  | SALA DE HOSPITALIZACION ESCOLARES (3 CAMA) | M-105 | PORTASUERO METALICO RODABLE | 3 | MC | EQ
| NORMA 119 |  | UPSS HOSPITALIZACION |  |  |  |  | PEDIATRIA |  | SALA DE HOSPITALIZACION ESCOLARES (3 CAMA) | M-36 | SILLA METALICA APILABLE | 3 | MA | EQ
| NORMA 119 |  | UPSS HOSPITALIZACION |  |  |  |  | PEDIATRIA |  | SALA DE HOSPITALIZACION ESCOLARES (3 CAMA) | M-42 | SILLON METALICO CONFORTABLE RECLINABLE PARA REPOSO | 3 | MA | EQ
| NORMA 119 |  | UPSS HOSPITALIZACION |  |  |  |  | PEDIATRIA |  | SALA DE HOSPITALIZACION ESCOLARES (3 CAMA) | T-16 | TELEVISOR LED SMART TV DE 42" APROX. INC. RACK | 1 | INF | OC
| NORMA 119 |  | UPSS HOSPITALIZACION |  |  |  |  | PEDIATRIA |  | SALA DE HOSPITALIZACION ESCOLARES (3 CAMA) | T-27 | TIRADOR BAÑO LLAMADA ENFERMERA | 1 | INF | OC
| NORMA 119 |  | UPSS HOSPITALIZACION |  |  |  |  | PEDIATRIA |  | SALA DE HOSPITALIZACION ESCOLARES (3 CAMA) | T-28 | TIRADOR CAMA LLAMADA ENFERMERA | 3 | INF | OC
| NORMA 119 |  | UPSS HOSPITALIZACION |  |  |  |  | PEDIATRIA |  | SALA DE HOSPITALIZACION ESCOLARES (3 CAMA) | D-225 | TOMA MURAL (O, V, 2 TOMACORRIENTES DOBLES, 01 DATA, LLAMADA DE ENFERMERAS) | 3 | E | EQ
| NORMA 119 |  | UPSS HOSPITALIZACION |  |  |  |  | PEDIATRIA |  | SALA DE HOSPITALIZACION ESCOLARES (3 CAMA) | D-202 | UNIDAD DE ASPIRACION PARA RED DE VACIO | 3 | C | EQ
| NORMA 119 |  | UPSS HOSPITALIZACION |  |  |  |  | PEDIATRIA | X | SALA DE HOSPITALIZACION ADOLESCENTES (VARONES O MUJERES) 1 CAMA
| NORMA 119 |  | UPSS HOSPITALIZACION |  |  |  |  | PEDIATRIA |  | SALA DE HOSPITALIZACION ADOLESCENTES (VARONES O MUJERES) 1 CAMA | M-75 | CAMA CLINICA RODABLE PARA ADULTOS | 1 | MC | EQ
| NORMA 119 |  | UPSS HOSPITALIZACION |  |  |  |  | PEDIATRIA |  | SALA DE HOSPITALIZACION ADOLESCENTES (VARONES O MUJERES) 1 CAMA | T-2 | CAMARA DE VIDEO IP FIJA INTERIOR TIPO DOMO | 1 | INF | OC
| NORMA 119 |  | UPSS HOSPITALIZACION |  |  |  |  | PEDIATRIA |  | SALA DE HOSPITALIZACION ADOLESCENTES (VARONES O MUJERES) 1 CAMA | D-141 | CHATA DE ACERO INOXIDABLE | 1 | MC | EQ
| NORMA 119 |  | UPSS HOSPITALIZACION |  |  |  |  | PEDIATRIA |  | SALA DE HOSPITALIZACION ADOLESCENTES (VARONES O MUJERES) 1 CAMA | M-114 | CUBO DE ACERO INOXIDABLE PARA DESPERDICIOS CON TAPA ACCIONADA A PEDAL | 1 | MC | EQ
| NORMA 119 |  | UPSS HOSPITALIZACION |  |  |  |  | PEDIATRIA |  | SALA DE HOSPITALIZACION ADOLESCENTES (VARONES O MUJERES) 1 CAMA | M-86 | ESCALINATA METALICA 2 PELDAÑOS | 1 | MC | EQ
| NORMA 119 |  | UPSS HOSPITALIZACION |  |  |  |  | PEDIATRIA |  | SALA DE HOSPITALIZACION ADOLESCENTES (VARONES O MUJERES) 1 CAMA | D-199 | FLUJOMETRO CON HUMIFICADOR PARA LA RED DE OXIGENO | 1 | C | EQ
| NORMA 119 |  | UPSS HOSPITALIZACION |  |  |  |  | PEDIATRIA |  | SALA DE HOSPITALIZACION ADOLESCENTES (VARONES O MUJERES) 1 CAMA | T-23 | LUZ DE INDICACION DE LLAMADA DE ENFERMERA | 1 | INF | OC
| NORMA 119 |  | UPSS HOSPITALIZACION |  |  |  |  | PEDIATRIA |  | SALA DE HOSPITALIZACION ADOLESCENTES (VARONES O MUJERES) 1 CAMA | M-96 | MESA METALICA DE NOCHE | 1 | MC | EQ
| NORMA 119 |  | UPSS HOSPITALIZACION |  |  |  |  | PEDIATRIA |  | SALA DE HOSPITALIZACION ADOLESCENTES (VARONES O MUJERES) 1 CAMA | M-124 | MESA RODABLE PARA ALIMENTOS | 1 | MC | EQ
| NORMA 119 |  | UPSS HOSPITALIZACION |  |  |  |  | PEDIATRIA |  | SALA DE HOSPITALIZACION ADOLESCENTES (VARONES O MUJERES) 1 CAMA | T-24 | MODULO DE COMUNICACION LLAMADA DE ENFERMERA | 1 | INF | OC
| NORMA 119 |  | UPSS HOSPITALIZACION |  |  |  |  | PEDIATRIA |  | SALA DE HOSPITALIZACION ADOLESCENTES (VARONES O MUJERES) 1 CAMA | D-148 | NEGATOSCOPIO DE 2 CAMPOS | 1 | MC | EQ
| NORMA 119 |  | UPSS HOSPITALIZACION |  |  |  |  | PEDIATRIA |  | SALA DE HOSPITALIZACION ADOLESCENTES (VARONES O MUJERES) 1 CAMA | D-143 | PAPAGAYO DE ACERO INOXIDABLE | 1 | MC | EQ
| NORMA 119 |  | UPSS HOSPITALIZACION |  |  |  |  | PEDIATRIA |  | SALA DE HOSPITALIZACION ADOLESCENTES (VARONES O MUJERES) 1 CAMA | M-14 | PAPELERA DE PLASTICO CON TAPA Y VENTANA BATIBLE | 1 | MC | EQ
| NORMA 119 |  | UPSS HOSPITALIZACION |  |  |  |  | PEDIATRIA |  | SALA DE HOSPITALIZACION ADOLESCENTES (VARONES O MUJERES) 1 CAMA | M-105 | PORTASUERO METALICO RODABLE | 1 | MC | EQ
| NORMA 119 |  | UPSS HOSPITALIZACION |  |  |  |  | PEDIATRIA |  | SALA DE HOSPITALIZACION ADOLESCENTES (VARONES O MUJERES) 1 CAMA | M-36 | SILLA METALICA APILABLE | 1 | MA | EQ
| NORMA 119 |  | UPSS HOSPITALIZACION |  |  |  |  | PEDIATRIA |  | SALA DE HOSPITALIZACION ADOLESCENTES (VARONES O MUJERES) 1 CAMA | M-42 | SILLON METALICO CONFORTABLE RECLINABLE PARA REPOSO | 1 | MA | EQ
| NORMA 119 |  | UPSS HOSPITALIZACION |  |  |  |  | PEDIATRIA |  | SALA DE HOSPITALIZACION ADOLESCENTES (VARONES O MUJERES) 1 CAMA | T-16 | TELEVISOR LED SMART TV DE 42" APROX. INC. RACK | 1 | INF | OC
| NORMA 119 |  | UPSS HOSPITALIZACION |  |  |  |  | PEDIATRIA |  | SALA DE HOSPITALIZACION ADOLESCENTES (VARONES O MUJERES) 1 CAMA | T-27 | TIRADOR BAÑO LLAMADA ENFERMERA | 1 | INF | OC
| NORMA 119 |  | UPSS HOSPITALIZACION |  |  |  |  | PEDIATRIA |  | SALA DE HOSPITALIZACION ADOLESCENTES (VARONES O MUJERES) 1 CAMA | T-28 | TIRADOR CAMA LLAMADA ENFERMERA | 1 | INF | OC
| NORMA 119 |  | UPSS HOSPITALIZACION |  |  |  |  | PEDIATRIA |  | SALA DE HOSPITALIZACION ADOLESCENTES (VARONES O MUJERES) 1 CAMA | D-225 | TOMA MURAL (O, V, 2 TOMACORRIENTES DOBLES, 01 DATA, LLAMADA DE ENFERMERAS) | 1 | E | EQ
| NORMA 119 |  | UPSS HOSPITALIZACION |  |  |  |  | PEDIATRIA |  | SALA DE HOSPITALIZACION ADOLESCENTES (VARONES O MUJERES) 1 CAMA | D-202 | UNIDAD DE ASPIRACION PARA RED DE VACIO | 1 | C | EQ
| NORMA 119 |  | UPSS HOSPITALIZACION |  |  |  |  | PEDIATRIA | X | SALA DE HOSPITALIZACION ADOLESCENTES (VARONES O MUJERES) 2 CAMA
| NORMA 119 |  | UPSS HOSPITALIZACION |  |  |  |  | PEDIATRIA |  | SALA DE HOSPITALIZACION ADOLESCENTES (VARONES O MUJERES) 2 CAMA | M-75 | CAMA CLINICA RODABLE PARA ADULTOS | 2 | MC | EQ
| NORMA 119 |  | UPSS HOSPITALIZACION |  |  |  |  | PEDIATRIA |  | SALA DE HOSPITALIZACION ADOLESCENTES (VARONES O MUJERES) 2 CAMA | T-2 | CAMARA DE VIDEO IP FIJA INTERIOR TIPO DOMO | 1 | INF | OC
| NORMA 119 |  | UPSS HOSPITALIZACION |  |  |  |  | PEDIATRIA |  | SALA DE HOSPITALIZACION ADOLESCENTES (VARONES O MUJERES) 2 CAMA | D-141 | CHATA DE ACERO INOXIDABLE | 2 | MC | EQ
| NORMA 119 |  | UPSS HOSPITALIZACION |  |  |  |  | PEDIATRIA |  | SALA DE HOSPITALIZACION ADOLESCENTES (VARONES O MUJERES) 2 CAMA | M-114 | CUBO DE ACERO INOXIDABLE PARA DESPERDICIOS CON TAPA ACCIONADA A PEDAL | 2 | MC | EQ
| NORMA 119 |  | UPSS HOSPITALIZACION |  |  |  |  | PEDIATRIA |  | SALA DE HOSPITALIZACION ADOLESCENTES (VARONES O MUJERES) 2 CAMA | M-86 | ESCALINATA METALICA 2 PELDAÑOS | 2 | MC | EQ
| NORMA 119 |  | UPSS HOSPITALIZACION |  |  |  |  | PEDIATRIA |  | SALA DE HOSPITALIZACION ADOLESCENTES (VARONES O MUJERES) 2 CAMA | D-199 | FLUJOMETRO CON HUMIFICADOR PARA LA RED DE OXIGENO | 2 | C | EQ
| NORMA 119 |  | UPSS HOSPITALIZACION |  |  |  |  | PEDIATRIA |  | SALA DE HOSPITALIZACION ADOLESCENTES (VARONES O MUJERES) 2 CAMA | T-23 | LUZ DE INDICACION DE LLAMADA DE ENFERMERA | 1 | INF | OC
| NORMA 119 |  | UPSS HOSPITALIZACION |  |  |  |  | PEDIATRIA |  | SALA DE HOSPITALIZACION ADOLESCENTES (VARONES O MUJERES) 2 CAMA | M-96 | MESA METALICA DE NOCHE | 2 | MC | EQ
| NORMA 119 |  | UPSS HOSPITALIZACION |  |  |  |  | PEDIATRIA |  | SALA DE HOSPITALIZACION ADOLESCENTES (VARONES O MUJERES) 2 CAMA | M-124 | MESA RODABLE PARA ALIMENTOS | 2 | MC | EQ
| NORMA 119 |  | UPSS HOSPITALIZACION |  |  |  |  | PEDIATRIA |  | SALA DE HOSPITALIZACION ADOLESCENTES (VARONES O MUJERES) 2 CAMA | T-24 | MODULO DE COMUNICACION LLAMADA DE ENFERMERA | 2 | INF | OC
| NORMA 119 |  | UPSS HOSPITALIZACION |  |  |  |  | PEDIATRIA |  | SALA DE HOSPITALIZACION ADOLESCENTES (VARONES O MUJERES) 2 CAMA | D-148 | NEGATOSCOPIO DE 2 CAMPOS | 1 | MC | EQ
| NORMA 119 |  | UPSS HOSPITALIZACION |  |  |  |  | PEDIATRIA |  | SALA DE HOSPITALIZACION ADOLESCENTES (VARONES O MUJERES) 2 CAMA | D-143 | PAPAGAYO DE ACERO INOXIDABLE | 2 | MC | EQ
| NORMA 119 |  | UPSS HOSPITALIZACION |  |  |  |  | PEDIATRIA |  | SALA DE HOSPITALIZACION ADOLESCENTES (VARONES O MUJERES) 2 CAMA | M-14 | PAPELERA DE PLASTICO CON TAPA Y VENTANA BATIBLE | 1 | MC | EQ
| NORMA 119 |  | UPSS HOSPITALIZACION |  |  |  |  | PEDIATRIA |  | SALA DE HOSPITALIZACION ADOLESCENTES (VARONES O MUJERES) 2 CAMA | M-105 | PORTASUERO METALICO RODABLE | 2 | MC | EQ
| NORMA 119 |  | UPSS HOSPITALIZACION |  |  |  |  | PEDIATRIA |  | SALA DE HOSPITALIZACION ADOLESCENTES (VARONES O MUJERES) 2 CAMA | M-36 | SILLA METALICA APILABLE | 2 | MA | EQ
| NORMA 119 |  | UPSS HOSPITALIZACION |  |  |  |  | PEDIATRIA |  | SALA DE HOSPITALIZACION ADOLESCENTES (VARONES O MUJERES) 2 CAMA | M-42 | SILLON METALICO CONFORTABLE RECLINABLE PARA REPOSO | 2 | MA | EQ
| NORMA 119 |  | UPSS HOSPITALIZACION |  |  |  |  | PEDIATRIA |  | SALA DE HOSPITALIZACION ADOLESCENTES (VARONES O MUJERES) 2 CAMA | T-16 | TELEVISOR LED SMART TV DE 42" APROX. INC. RACK | 1 | INF | OC
| NORMA 119 |  | UPSS HOSPITALIZACION |  |  |  |  | PEDIATRIA |  | SALA DE HOSPITALIZACION ADOLESCENTES (VARONES O MUJERES) 2 CAMA | T-27 | TIRADOR BAÑO LLAMADA ENFERMERA | 1 | INF | OC
| NORMA 119 |  | UPSS HOSPITALIZACION |  |  |  |  | PEDIATRIA |  | SALA DE HOSPITALIZACION ADOLESCENTES (VARONES O MUJERES) 2 CAMA | T-28 | TIRADOR CAMA LLAMADA ENFERMERA | 2 | INF | OC
| NORMA 119 |  | UPSS HOSPITALIZACION |  |  |  |  | PEDIATRIA |  | SALA DE HOSPITALIZACION ADOLESCENTES (VARONES O MUJERES) 2 CAMA | D-225 | TOMA MURAL (O, V, 2 TOMACORRIENTES DOBLES, 01 DATA, LLAMADA DE ENFERMERAS) | 2 | E | EQ
| NORMA 119 |  | UPSS HOSPITALIZACION |  |  |  |  | PEDIATRIA |  | SALA DE HOSPITALIZACION ADOLESCENTES (VARONES O MUJERES) 2 CAMA | D-202 | UNIDAD DE ASPIRACION PARA RED DE VACIO | 2 | C | EQ
| NORMA 119 |  | UPSS HOSPITALIZACION | [5 empty] | X | SALA DE HOSPITALIZACION PARA AISLADOS
| NORMA 119 |  | UPSS HOSPITALIZACION | [6 empty] | SALA DE HOSPITALIZACION PARA AISLADOS | M-75 | CAMA CLINICA RODABLE PARA ADULTOS | 1 | MC | EQ
| NORMA 119 |  | UPSS HOSPITALIZACION | [6 empty] | SALA DE HOSPITALIZACION PARA AISLADOS | T-2 | CAMARA DE VIDEO IP FIJA INTERIOR TIPO DOMO | 1 | INF | OC
| NORMA 119 |  | UPSS HOSPITALIZACION | [6 empty] | SALA DE HOSPITALIZACION PARA AISLADOS | D-141 | CHATA DE ACERO INOXIDABLE | 1 | MC | EQ
| NORMA 119 |  | UPSS HOSPITALIZACION | [6 empty] | SALA DE HOSPITALIZACION PARA AISLADOS | M-114 | CUBO DE ACERO INOXIDABLE PARA DESPERDICIOS CON TAPA ACCIONADA A PEDAL | 1 | MC | EQ
| NORMA 119 |  | UPSS HOSPITALIZACION | [6 empty] | SALA DE HOSPITALIZACION PARA AISLADOS | M-86 | ESCALINATA METALICA 2 PELDAÑOS | 1 | MC | EQ
| NORMA 119 |  | UPSS HOSPITALIZACION | [6 empty] | SALA DE HOSPITALIZACION PARA AISLADOS | D-199 | FLUJOMETRO CON HUMIFICADOR PARA LA RED DE OXIGENO | 1 | C | EQ
| NORMA 119 |  | UPSS HOSPITALIZACION | [6 empty] | SALA DE HOSPITALIZACION PARA AISLADOS | T-23 | LUZ DE INDICACION DE LLAMADA DE ENFERMERA | 1 | INF | OC
| NORMA 119 |  | UPSS HOSPITALIZACION | [6 empty] | SALA DE HOSPITALIZACION PARA AISLADOS | M-96 | MESA METALICA DE NOCHE | 1 | MC | EQ
| NORMA 119 |  | UPSS HOSPITALIZACION | [6 empty] | SALA DE HOSPITALIZACION PARA AISLADOS | M-124 | MESA RODABLE PARA ALIMENTOS | 1 | MC | EQ
| NORMA 119 |  | UPSS HOSPITALIZACION | [6 empty] | SALA DE HOSPITALIZACION PARA AISLADOS | T-24 | MODULO DE COMUNICACION LLAMADA DE ENFERMERA | 1 | INF | OC
| NORMA 119 |  | UPSS HOSPITALIZACION | [6 empty] | SALA DE HOSPITALIZACION PARA AISLADOS | D-408 | LAMPARA GERMICIDA DE PARED | 1 | C | EQ
| NORMA 119 |  | UPSS HOSPITALIZACION | [6 empty] | SALA DE HOSPITALIZACION PARA AISLADOS | M-91 | MESA DE ACERO INOXIDABLE RODABLE PARA MULTIPLES USOS | 1 | MC | EQ
| NORMA 119 |  | UPSS HOSPITALIZACION | [6 empty] | SALA DE HOSPITALIZACION PARA AISLADOS | M-99 | MESA RODABLE DE ACERO INOXIDABLE PARA CURACIONES CON TABLERO | 1 | MC | EQ
| NORMA 119 |  | UPSS HOSPITALIZACION | [6 empty] | SALA DE HOSPITALIZACION PARA AISLADOS | D-148 | NEGATOSCOPIO DE 2 CAMPOS | 1 | MC | EQ
| NORMA 119 |  | UPSS HOSPITALIZACION | [6 empty] | SALA DE HOSPITALIZACION PARA AISLADOS | D-143 | PAPAGAYO DE ACERO INOXIDABLE | 1 | MC | EQ
| NORMA 119 |  | UPSS HOSPITALIZACION | [6 empty] | SALA DE HOSPITALIZACION PARA AISLADOS | M-14 | PAPELERA DE PLASTICO CON TAPA Y VENTANA BATIBLE | 1 | MC | EQ
| NORMA 119 |  | UPSS HOSPITALIZACION | [6 empty] | SALA DE HOSPITALIZACION PARA AISLADOS | M-105 | PORTASUERO METALICO RODABLE | 1 | MC | EQ
| NORMA 119 |  | UPSS HOSPITALIZACION | [6 empty] | SALA DE HOSPITALIZACION PARA AISLADOS | M-36 | SILLA METALICA APILABLE | 1 | MA | EQ
| NORMA 119 |  | UPSS HOSPITALIZACION | [6 empty] | SALA DE HOSPITALIZACION PARA AISLADOS | M-42 | SILLON METALICO CONFORTABLE RECLINABLE PARA REPOSO | 2 | MA | EQ
| NORMA 119 |  | UPSS HOSPITALIZACION | [6 empty] | SALA DE HOSPITALIZACION PARA AISLADOS | T-16 | TELEVISOR LED SMART TV DE 42" APROX. INC. RACK | 1 | INF | OC
| NORMA 119 |  | UPSS HOSPITALIZACION | [6 empty] | SALA DE HOSPITALIZACION PARA AISLADOS | T-27 | TIRADOR BAÑO LLAMADA ENFERMERA | 1 | INF | OC
| NORMA 119 |  | UPSS HOSPITALIZACION | [6 empty] | SALA DE HOSPITALIZACION PARA AISLADOS | T-28 | TIRADOR CAMA LLAMADA ENFERMERA | 1 | INF | OC
| NORMA 119 |  | UPSS HOSPITALIZACION | [6 empty] | SALA DE HOSPITALIZACION PARA AISLADOS | D-225 | TOMA MURAL (O, V, 2 TOMACORRIENTES DOBLES, 01 DATA, LLAMADA DE ENFERMERAS) | 1 | E | EQ
| NORMA 119 |  | UPSS HOSPITALIZACION | [6 empty] | SALA DE HOSPITALIZACION PARA AISLADOS | D-202 | UNIDAD DE ASPIRACION PARA RED DE VACIO | 1 | C | EQ
| NORMA 119 |  | UPSS HOSPITALIZACION | [6 empty] | SALA DE HOSPITALIZACION PARA AISLADOS | M-55 | VITRINA DE ACERO INOXIDABLE PARA INSTRUMENTOS O MATERIAL ESTERIL DE UN CUERPO | 1 | MC | EQ
| NORMA 119 |  | UPSS HOSPITALIZACION | [5 empty] | X | TOPICO DE PROCEDIMIENTOS
| NORMA 119 |  | UPSS HOSPITALIZACION | [6 empty] | TOPICO DE PROCEDIMIENTOS | D-88 | ASPIRADOR DE SECRECIONES RODABLE | 1 | B | EQ
| NORMA 119 |  | UPSS HOSPITALIZACION | [6 empty] | TOPICO DE PROCEDIMIENTOS | D-325 | BALANZA DIGITAL CON TALLIMETRO ADULTO | 1 | C | EQ
| NORMA 119 |  | UPSS HOSPITALIZACION | [6 empty] | TOPICO DE PROCEDIMIENTOS | M-114 | CUBO DE ACERO INOXIDABLE PARA DESPERDICIOS CON TAPA ACCIONADA A PEDAL | 1 | MC | EQ
| NORMA 119 |  | UPSS HOSPITALIZACION | [6 empty] | TOPICO DE PROCEDIMIENTOS | D-92 | DESTRUCTOR DE AGUJAS HIPODERMICAS | 1 | B | EQ
| NORMA 119 |  | UPSS HOSPITALIZACION | [6 empty] | TOPICO DE PROCEDIMIENTOS | O-2 | DISPENSADOR DE PAPEL TOALLA | 1 | OC | OC
| NORMA 119 |  | UPSS HOSPITALIZACION | [6 empty] | TOPICO DE PROCEDIMIENTOS | O-3 | DISPENSADOR DE JABON LIQUIDO | 1 | OC | OC
| NORMA 119 |  | UPSS HOSPITALIZACION | [6 empty] | TOPICO DE PROCEDIMIENTOS | D-1 | ELECTROCARDIOGRAFO | 1 | B | EQ
| NORMA 119 |  | UPSS HOSPITALIZACION | [6 empty] | TOPICO DE PROCEDIMIENTOS | D-140 | EQUIPO DE OXIGENOTERAPIA RODABLE | 1 | E | EQ
| NORMA 119 |  | UPSS HOSPITALIZACION | [6 empty] | TOPICO DE PROCEDIMIENTOS | M-87 | ESCALINATA METALICA DE 1 PELDAÑO | 1 | MC | EQ
| NORMA 119 |  | UPSS HOSPITALIZACION | [6 empty] | TOPICO DE PROCEDIMIENTOS | D-28 | LAMPARA DE EXAMEN CLINICO | 1 | C | EQ
| NORMA 119 |  | UPSS HOSPITALIZACION | [6 empty] | TOPICO DE PROCEDIMIENTOS | D-128 | LINTERNA PARA EXAMEN CLINICO | 1 | C | EQ
| NORMA 119 |  | UPSS HOSPITALIZACION | [6 empty] | TOPICO DE PROCEDIMIENTOS | M-95 | MESA ESPECIAL EN ACERO INOXIDABLE PARA TOPICO | 1 | MC | EQ
| NORMA 119 |  | UPSS HOSPITALIZACION | [6 empty] | TOPICO DE PROCEDIMIENTOS | M-91 | MESA DE ACERO INOXIDABLE RODABLE PARA MULTIPLES USOS | 1 | MC | EQ
| NORMA 119 |  | UPSS HOSPITALIZACION | [6 empty] | TOPICO DE PROCEDIMIENTOS | M-99 | MESA RODABLE DE ACERO INOXIDABLE PARA CURACIONES CON TABLERO | 1 | MC | EQ
| NORMA 119 |  | UPSS HOSPITALIZACION | [6 empty] | TOPICO DE PROCEDIMIENTOS | D-201 | NEBULIZADOR | 1 | B | EQ
| NORMA 119 |  | UPSS HOSPITALIZACION | [6 empty] | TOPICO DE PROCEDIMIENTOS | D-148 | NEGATOSCOPIO DE 2 CAMPOS | 1 | MC | EQ
| NORMA 119 |  | UPSS HOSPITALIZACION | [6 empty] | TOPICO DE PROCEDIMIENTOS | D-17 | PULSIOXIMETRO | 1 | B | EQ
| NORMA 119 |  | UPSS HOSPITALIZACION | [6 empty] | TOPICO DE PROCEDIMIENTOS | T-79 | RELOJ DE UNA ESFERA DE PARED | 1 | INF | OC
| NORMA 119 |  | UPSS HOSPITALIZACION | [6 empty] | TOPICO DE PROCEDIMIENTOS | I-1 | SET DE INSTRUMENTAL PARA RETIRAR PUNTOS | 1 | INST | EQ
| NORMA 119 |  | UPSS HOSPITALIZACION | [6 empty] | TOPICO DE PROCEDIMIENTOS | D-145 | SET DE RIÑONERAS DE ACERO QUIRURGICO | 1 | INST | EQ
| NORMA 119 |  | UPSS HOSPITALIZACION | [6 empty] | TOPICO DE PROCEDIMIENTOS | D-146 | SET DE TAMBORES DE ACERO QUIRURGICO | 1 | INST | EQ
| NORMA 119 |  | UPSS HOSPITALIZACION | [6 empty] | TOPICO DE PROCEDIMIENTOS | I-5 | SET INSTRUMENTAL DE CIRUGIA MENOR | 1 | INST | EQ
| NORMA 119 |  | UPSS HOSPITALIZACION | [6 empty] | TOPICO DE PROCEDIMIENTOS | I-2 | SET INSTRUMENTAL PARA SUTURA | 1 | INST | EQ
| NORMA 119 |  | UPSS HOSPITALIZACION | [6 empty] | TOPICO DE PROCEDIMIENTOS | I-11 | SET INSTRUMENTAL PARA CURACIONES | 1 | INST | EQ
| NORMA 119 |  | UPSS HOSPITALIZACION | [6 empty] | TOPICO DE PROCEDIMIENTOS | I-13 | SET INSTRUMENTAL PARA PEQUEÑAS INTERVENCIONES QUIRURGICAS | 1 | INST | EQ
| NORMA 119 |  | UPSS HOSPITALIZACION | [6 empty] | TOPICO DE PROCEDIMIENTOS | I-56 | SET INSTRUMENTAL PARA PUNCION LUMBAR | 1 | INST | EQ
| NORMA 119 |  | UPSS HOSPITALIZACION | [6 empty] | TOPICO DE PROCEDIMIENTOS | M-48 | TABURETE METALICO FIJO CON ASIENTO GIRATORIO | 1 | MC | EQ
| NORMA 119 |  | UPSS HOSPITALIZACION | [6 empty] | TOPICO DE PROCEDIMIENTOS | T-104 | TELEFONO IP DE PARED USO GENERAL | 1 | INF | OC
| NORMA 119 |  | UPSS HOSPITALIZACION | [6 empty] | TOPICO DE PROCEDIMIENTOS | D-135 | TENSIOMETRO ANEROIDE RODABLE ADULTO | 1 | C | EQ
| NORMA 119 |  | UPSS HOSPITALIZACION | [6 empty] | TOPICO DE PROCEDIMIENTOS | M-64 | VITRINA DE ACERO INOXIDABLE PARA INSTRUMENTAL Y MATERIAL ESTERIL DE DOS CUERPOS | 1 | MC | EQ
| NORMA 119 |  | UPSS HOSPITALIZACION |  |  |  |  | GINECO OBST | X | SALA DE HOSPITALIZACION GINECOLOGICA (1 CAMA)
| NORMA 119 |  | UPSS HOSPITALIZACION |  |  |  |  | GINECO OBST |  | SALA DE HOSPITALIZACION GINECOLOGICA (1 CAMA) | M-75 | CAMA CLINICA RODABLE PARA ADULTOS | 1 | MC | EQ
| NORMA 119 |  | UPSS HOSPITALIZACION |  |  |  |  | GINECO OBST |  | SALA DE HOSPITALIZACION GINECOLOGICA (1 CAMA) | T-2 | CAMARA DE VIDEO IP FIJA INTERIOR TIPO DOMO | 1 | INF | OC
| NORMA 119 |  | UPSS HOSPITALIZACION |  |  |  |  | GINECO OBST |  | SALA DE HOSPITALIZACION GINECOLOGICA (1 CAMA) | D-141 | CHATA DE ACERO INOXIDABLE | 1 | MC | EQ
| NORMA 119 |  | UPSS HOSPITALIZACION |  |  |  |  | GINECO OBST |  | SALA DE HOSPITALIZACION GINECOLOGICA (1 CAMA) | M-114 | CUBO DE ACERO INOXIDABLE PARA DESPERDICIOS CON TAPA ACCIONADA A PEDAL | 1 | MC | EQ
| NORMA 119 |  | UPSS HOSPITALIZACION |  |  |  |  | GINECO OBST |  | SALA DE HOSPITALIZACION GINECOLOGICA (1 CAMA) | M-86 | ESCALINATA METALICA 2 PELDAÑOS | 1 | MC | EQ
| NORMA 119 |  | UPSS HOSPITALIZACION |  |  |  |  | GINECO OBST |  | SALA DE HOSPITALIZACION GINECOLOGICA (1 CAMA) | D-199 | FLUJOMETRO CON HUMIFICADOR PARA LA RED DE OXIGENO | 1 | C | EQ
| NORMA 119 |  | UPSS HOSPITALIZACION |  |  |  |  | GINECO OBST |  | SALA DE HOSPITALIZACION GINECOLOGICA (1 CAMA) | T-23 | LUZ DE INDICACION DE LLAMADA DE ENFERMERA | 1 | INF | OC
| NORMA 119 |  | UPSS HOSPITALIZACION |  |  |  |  | GINECO OBST |  | SALA DE HOSPITALIZACION GINECOLOGICA (1 CAMA) | M-96 | MESA METALICA DE NOCHE | 1 | MC | EQ
| NORMA 119 |  | UPSS HOSPITALIZACION |  |  |  |  | GINECO OBST |  | SALA DE HOSPITALIZACION GINECOLOGICA (1 CAMA) | M-124 | MESA RODABLE PARA ALIMENTOS | 1 | MC | EQ
| NORMA 119 |  | UPSS HOSPITALIZACION |  |  |  |  | GINECO OBST |  | SALA DE HOSPITALIZACION GINECOLOGICA (1 CAMA) | T-24 | MODULO DE COMUNICACION LLAMADA DE ENFERMERA | 1 | INF | OC
| NORMA 119 |  | UPSS HOSPITALIZACION |  |  |  |  | GINECO OBST |  | SALA DE HOSPITALIZACION GINECOLOGICA (1 CAMA) | D-148 | NEGATOSCOPIO DE 2 CAMPOS | 1 | MC | EQ
| NORMA 119 |  | UPSS HOSPITALIZACION |  |  |  |  | GINECO OBST |  | SALA DE HOSPITALIZACION GINECOLOGICA (1 CAMA) | M-14 | PAPELERA DE PLASTICO CON TAPA Y VENTANA BATIBLE | 1 | MC | EQ
| NORMA 119 |  | UPSS HOSPITALIZACION |  |  |  |  | GINECO OBST |  | SALA DE HOSPITALIZACION GINECOLOGICA (1 CAMA) | M-105 | PORTASUERO METALICO RODABLE | 1 | MC | EQ
| NORMA 119 |  | UPSS HOSPITALIZACION |  |  |  |  | GINECO OBST |  | SALA DE HOSPITALIZACION GINECOLOGICA (1 CAMA) | M-36 | SILLA METALICA APILABLE | 1 | MA | EQ
| NORMA 119 |  | UPSS HOSPITALIZACION |  |  |  |  | GINECO OBST |  | SALA DE HOSPITALIZACION GINECOLOGICA (1 CAMA) | M-42 | SILLON METALICO CONFORTABLE RECLINABLE PARA REPOSO | 1 | MA | EQ
| NORMA 119 |  | UPSS HOSPITALIZACION |  |  |  |  | GINECO OBST |  | SALA DE HOSPITALIZACION GINECOLOGICA (1 CAMA) | T-16 | TELEVISOR LED SMART TV DE 42" APROX. INC. RACK | 1 | INF | OC
| NORMA 119 |  | UPSS HOSPITALIZACION |  |  |  |  | GINECO OBST |  | SALA DE HOSPITALIZACION GINECOLOGICA (1 CAMA) | T-27 | TIRADOR BAÑO LLAMADA ENFERMERA | 1 | INF | OC
| NORMA 119 |  | UPSS HOSPITALIZACION |  |  |  |  | GINECO OBST |  | SALA DE HOSPITALIZACION GINECOLOGICA (1 CAMA) | T-28 | TIRADOR CAMA LLAMADA ENFERMERA | 1 | INF | OC
| NORMA 119 |  | UPSS HOSPITALIZACION |  |  |  |  | GINECO OBST |  | SALA DE HOSPITALIZACION GINECOLOGICA (1 CAMA) | D-225 | TOMA MURAL (O, V, 2 TOMACORRIENTES DOBLES, 01 DATA, LLAMADA DE ENFERMERAS) | 1 | E | EQ
| NORMA 119 |  | UPSS HOSPITALIZACION |  |  |  |  | GINECO OBST |  | SALA DE HOSPITALIZACION GINECOLOGICA (1 CAMA) | D-202 | UNIDAD DE ASPIRACION PARA RED DE VACIO | 1 | C | EQ
| NORMA 119 |  | UPSS HOSPITALIZACION |  |  |  |  | GINECO OBST | X | SALA DE HOSPITALIZACION GINECOLOGICA (2 CAMA)
| NORMA 119 |  | UPSS HOSPITALIZACION |  |  |  |  | GINECO OBST |  | SALA DE HOSPITALIZACION GINECOLOGICA (2 CAMA) | M-75 | CAMA CLINICA RODABLE PARA ADULTOS | 2 | MC | EQ
| NORMA 119 |  | UPSS HOSPITALIZACION |  |  |  |  | GINECO OBST |  | SALA DE HOSPITALIZACION GINECOLOGICA (2 CAMA) | T-2 | CAMARA DE VIDEO IP FIJA INTERIOR TIPO DOMO | 1 | INF | OC
| NORMA 119 |  | UPSS HOSPITALIZACION |  |  |  |  | GINECO OBST |  | SALA DE HOSPITALIZACION GINECOLOGICA (2 CAMA) | D-141 | CHATA DE ACERO INOXIDABLE | 2 | MC | EQ
| NORMA 119 |  | UPSS HOSPITALIZACION |  |  |  |  | GINECO OBST |  | SALA DE HOSPITALIZACION GINECOLOGICA (2 CAMA) | M-114 | CUBO DE ACERO INOXIDABLE PARA DESPERDICIOS CON TAPA ACCIONADA A PEDAL | 2 | MC | EQ
| NORMA 119 |  | UPSS HOSPITALIZACION |  |  |  |  | GINECO OBST |  | SALA DE HOSPITALIZACION GINECOLOGICA (2 CAMA) | M-86 | ESCALINATA METALICA 2 PELDAÑOS | 2 | MC | EQ
| NORMA 119 |  | UPSS HOSPITALIZACION |  |  |  |  | GINECO OBST |  | SALA DE HOSPITALIZACION GINECOLOGICA (2 CAMA) | D-199 | FLUJOMETRO CON HUMIFICADOR PARA LA RED DE OXIGENO | 2 | C | EQ
| NORMA 119 |  | UPSS HOSPITALIZACION |  |  |  |  | GINECO OBST |  | SALA DE HOSPITALIZACION GINECOLOGICA (2 CAMA) | T-23 | LUZ DE INDICACION DE LLAMADA DE ENFERMERA | 1 | INF | OC
| NORMA 119 |  | UPSS HOSPITALIZACION |  |  |  |  | GINECO OBST |  | SALA DE HOSPITALIZACION GINECOLOGICA (2 CAMA) | M-96 | MESA METALICA DE NOCHE | 2 | MC | EQ
| NORMA 119 |  | UPSS HOSPITALIZACION |  |  |  |  | GINECO OBST |  | SALA DE HOSPITALIZACION GINECOLOGICA (2 CAMA) | M-124 | MESA RODABLE PARA ALIMENTOS | 2 | MC | EQ
| NORMA 119 |  | UPSS HOSPITALIZACION |  |  |  |  | GINECO OBST |  | SALA DE HOSPITALIZACION GINECOLOGICA (2 CAMA) | T-24 | MODULO DE COMUNICACION LLAMADA DE ENFERMERA | 2 | INF | OC
| NORMA 119 |  | UPSS HOSPITALIZACION |  |  |  |  | GINECO OBST |  | SALA DE HOSPITALIZACION GINECOLOGICA (2 CAMA) | D-148 | NEGATOSCOPIO DE 2 CAMPOS | 1 | MC | EQ
| NORMA 119 |  | UPSS HOSPITALIZACION |  |  |  |  | GINECO OBST |  | SALA DE HOSPITALIZACION GINECOLOGICA (2 CAMA) | M-14 | PAPELERA DE PLASTICO CON TAPA Y VENTANA BATIBLE | 1 | MC | EQ
| NORMA 119 |  | UPSS HOSPITALIZACION |  |  |  |  | GINECO OBST |  | SALA DE HOSPITALIZACION GINECOLOGICA (2 CAMA) | M-105 | PORTASUERO METALICO RODABLE | 2 | MC | EQ
| NORMA 119 |  | UPSS HOSPITALIZACION |  |  |  |  | GINECO OBST |  | SALA DE HOSPITALIZACION GINECOLOGICA (2 CAMA) | M-36 | SILLA METALICA APILABLE | 2 | MA | EQ
| NORMA 119 |  | UPSS HOSPITALIZACION |  |  |  |  | GINECO OBST |  | SALA DE HOSPITALIZACION GINECOLOGICA (2 CAMA) | M-42 | SILLON METALICO CONFORTABLE RECLINABLE PARA REPOSO | 2 | MA | EQ
| NORMA 119 |  | UPSS HOSPITALIZACION |  |  |  |  | GINECO OBST |  | SALA DE HOSPITALIZACION GINECOLOGICA (2 CAMA) | T-16 | TELEVISOR LED SMART TV DE 42" APROX. INC. RACK | 1 | INF | OC
| NORMA 119 |  | UPSS HOSPITALIZACION |  |  |  |  | GINECO OBST |  | SALA DE HOSPITALIZACION GINECOLOGICA (2 CAMA) | T-27 | TIRADOR BAÑO LLAMADA ENFERMERA | 1 | INF | OC
| NORMA 119 |  | UPSS HOSPITALIZACION |  |  |  |  | GINECO OBST |  | SALA DE HOSPITALIZACION GINECOLOGICA (2 CAMA) | T-28 | TIRADOR CAMA LLAMADA ENFERMERA | 2 | INF | OC
| NORMA 119 |  | UPSS HOSPITALIZACION |  |  |  |  | GINECO OBST |  | SALA DE HOSPITALIZACION GINECOLOGICA (2 CAMA) | D-225 | TOMA MURAL (O, V, 2 TOMACORRIENTES DOBLES, 01 DATA, LLAMADA DE ENFERMERAS) | 2 | E | EQ
| NORMA 119 |  | UPSS HOSPITALIZACION |  |  |  |  | GINECO OBST |  | SALA DE HOSPITALIZACION GINECOLOGICA (2 CAMA) | D-202 | UNIDAD DE ASPIRACION PARA RED DE VACIO | 2 | C | EQ
| NORMA 119 |  | UPSS HOSPITALIZACION |  |  |  |  | GINECO OBST | X | SALA DE HOSPITALIZACION OBSTETRICIA (01 CAMA)
| NORMA 119 |  | UPSS HOSPITALIZACION |  |  |  |  | GINECO OBST |  | SALA DE HOSPITALIZACION OBSTETRICIA (01 CAMA) | M-75 | CAMA CLINICA RODABLE PARA ADULTOS | 1 | MC | EQ
| NORMA 119 |  | UPSS HOSPITALIZACION |  |  |  |  | GINECO OBST |  | SALA DE HOSPITALIZACION OBSTETRICIA (01 CAMA) | T-2 | CAMARA DE VIDEO IP FIJA INTERIOR TIPO DOMO | 1 | INF | OC
| NORMA 119 |  | UPSS HOSPITALIZACION |  |  |  |  | GINECO OBST |  | SALA DE HOSPITALIZACION OBSTETRICIA (01 CAMA) | D-141 | CHATA DE ACERO INOXIDABLE | 1 | MC | EQ
| NORMA 119 |  | UPSS HOSPITALIZACION |  |  |  |  | GINECO OBST |  | SALA DE HOSPITALIZACION OBSTETRICIA (01 CAMA) | M-114 | CUBO DE ACERO INOXIDABLE PARA DESPERDICIOS CON TAPA ACCIONADA A PEDAL | 1 | MC | EQ
| NORMA 119 |  | UPSS HOSPITALIZACION |  |  |  |  | GINECO OBST |  | SALA DE HOSPITALIZACION OBSTETRICIA (01 CAMA) | M-86 | ESCALINATA METALICA 2 PELDAÑOS | 1 | MC | EQ
| NORMA 119 |  | UPSS HOSPITALIZACION |  |  |  |  | GINECO OBST |  | SALA DE HOSPITALIZACION OBSTETRICIA (01 CAMA) | D-199 | FLUJOMETRO CON HUMIFICADOR PARA LA RED DE OXIGENO | 1 | C | EQ
| NORMA 119 |  | UPSS HOSPITALIZACION |  |  |  |  | GINECO OBST |  | SALA DE HOSPITALIZACION OBSTETRICIA (01 CAMA) | T-23 | LUZ DE INDICACION DE LLAMADA DE ENFERMERA | 1 | INF | OC
| NORMA 119 |  | UPSS HOSPITALIZACION |  |  |  |  | GINECO OBST |  | SALA DE HOSPITALIZACION OBSTETRICIA (01 CAMA) | M-96 | MESA METALICA DE NOCHE | 1 | MC | EQ
| NORMA 119 |  | UPSS HOSPITALIZACION |  |  |  |  | GINECO OBST |  | SALA DE HOSPITALIZACION OBSTETRICIA (01 CAMA) | M-124 | MESA RODABLE PARA ALIMENTOS | 1 | MC | EQ
| NORMA 119 |  | UPSS HOSPITALIZACION |  |  |  |  | GINECO OBST |  | SALA DE HOSPITALIZACION OBSTETRICIA (01 CAMA) | T-24 | MODULO DE COMUNICACION LLAMADA DE ENFERMERA | 1 | INF | OC
| NORMA 119 |  | UPSS HOSPITALIZACION |  |  |  |  | GINECO OBST |  | SALA DE HOSPITALIZACION OBSTETRICIA (01 CAMA) | D-148 | NEGATOSCOPIO DE 2 CAMPOS | 1 | MC | EQ
| NORMA 119 |  | UPSS HOSPITALIZACION |  |  |  |  | GINECO OBST |  | SALA DE HOSPITALIZACION OBSTETRICIA (01 CAMA) | M-14 | PAPELERA DE PLASTICO CON TAPA Y VENTANA BATIBLE | 1 | MC | EQ
| NORMA 119 |  | UPSS HOSPITALIZACION |  |  |  |  | GINECO OBST |  | SALA DE HOSPITALIZACION OBSTETRICIA (01 CAMA) | M-105 | PORTASUERO METALICO RODABLE | 1 | MC | EQ
| NORMA 119 |  | UPSS HOSPITALIZACION |  |  |  |  | GINECO OBST |  | SALA DE HOSPITALIZACION OBSTETRICIA (01 CAMA) | M-36 | SILLA METALICA APILABLE | 1 | MA | EQ
| NORMA 119 |  | UPSS HOSPITALIZACION |  |  |  |  | GINECO OBST |  | SALA DE HOSPITALIZACION OBSTETRICIA (01 CAMA) | M-42 | SILLON METALICO CONFORTABLE RECLINABLE PARA REPOSO | 1 | MA | EQ
| NORMA 119 |  | UPSS HOSPITALIZACION |  |  |  |  | GINECO OBST |  | SALA DE HOSPITALIZACION OBSTETRICIA (01 CAMA) | T-16 | TELEVISOR LED SMART TV DE 42" APROX. INC. RACK | 1 | INF | OC
| NORMA 119 |  | UPSS HOSPITALIZACION |  |  |  |  | GINECO OBST |  | SALA DE HOSPITALIZACION OBSTETRICIA (01 CAMA) | T-27 | TIRADOR BAÑO LLAMADA ENFERMERA | 1 | INF | OC
| NORMA 119 |  | UPSS HOSPITALIZACION |  |  |  |  | GINECO OBST |  | SALA DE HOSPITALIZACION OBSTETRICIA (01 CAMA) | T-28 | TIRADOR CAMA LLAMADA ENFERMERA | 1 | INF | OC
| NORMA 119 |  | UPSS HOSPITALIZACION |  |  |  |  | GINECO OBST |  | SALA DE HOSPITALIZACION OBSTETRICIA (01 CAMA) | D-225 | TOMA MURAL (O, V, 2 TOMACORRIENTES DOBLES, 01 DATA, LLAMADA DE ENFERMERAS) | 1 | E | EQ
| NORMA 119 |  | UPSS HOSPITALIZACION |  |  |  |  | GINECO OBST |  | SALA DE HOSPITALIZACION OBSTETRICIA (01 CAMA) | D-202 | UNIDAD DE ASPIRACION PARA RED DE VACIO | 1 | C | EQ
| NORMA 119 |  | UPSS HOSPITALIZACION |  |  |  |  | GINECO OBST |  | SALA DE HOSPITALIZACION OBSTETRICA (2 CAMA) | M-75 | CAMA CLINICA RODABLE PARA ADULTOS | 2 | MC | EQ
| NORMA 119 |  | UPSS HOSPITALIZACION |  |  |  |  | GINECO OBST |  | SALA DE HOSPITALIZACION OBSTETRICA (2 CAMA) | T-2 | CAMARA DE VIDEO IP FIJA INTERIOR TIPO DOMO | 1 | INF | OC
| NORMA 119 |  | UPSS HOSPITALIZACION |  |  |  |  | GINECO OBST |  | SALA DE HOSPITALIZACION OBSTETRICA (2 CAMA) | D-141 | CHATA DE ACERO INOXIDABLE | 2 | MC | EQ
| NORMA 119 |  | UPSS HOSPITALIZACION |  |  |  |  | GINECO OBST |  | SALA DE HOSPITALIZACION OBSTETRICA (2 CAMA) | M-114 | CUBO DE ACERO INOXIDABLE PARA DESPERDICIOS CON TAPA ACCIONADA A PEDAL | 2 | MC | EQ
| NORMA 119 |  | UPSS HOSPITALIZACION |  |  |  |  | GINECO OBST |  | SALA DE HOSPITALIZACION OBSTETRICA (2 CAMA) | M-85 | CUNA ACRILICA CON BASE METALICA RODABLE | 2 | MC | EQ
| NORMA 119 |  | UPSS HOSPITALIZACION |  |  |  |  | GINECO OBST |  | SALA DE HOSPITALIZACION OBSTETRICA (2 CAMA) | M-86 | ESCALINATA METALICA 2 PELDAÑOS | 2 | MC | EQ
| NORMA 119 |  | UPSS HOSPITALIZACION |  |  |  |  | GINECO OBST |  | SALA DE HOSPITALIZACION OBSTETRICA (2 CAMA) | D-199 | FLUJOMETRO CON HUMIFICADOR PARA LA RED DE OXIGENO | 2 | C | EQ
| NORMA 119 |  | UPSS HOSPITALIZACION |  |  |  |  | GINECO OBST |  | SALA DE HOSPITALIZACION OBSTETRICA (2 CAMA) | T-23 | LUZ DE INDICACION DE LLAMADA DE ENFERMERA | 1 | INF | OC
| NORMA 119 |  | UPSS HOSPITALIZACION |  |  |  |  | GINECO OBST |  | SALA DE HOSPITALIZACION OBSTETRICA (2 CAMA) | M-96 | MESA METALICA DE NOCHE | 2 | MC | EQ
| NORMA 119 |  | UPSS HOSPITALIZACION |  |  |  |  | GINECO OBST |  | SALA DE HOSPITALIZACION OBSTETRICA (2 CAMA) | M-124 | MESA RODABLE PARA ALIMENTOS | 2 | MC | EQ
| NORMA 119 |  | UPSS HOSPITALIZACION |  |  |  |  | GINECO OBST |  | SALA DE HOSPITALIZACION OBSTETRICA (2 CAMA) | T-24 | MODULO DE COMUNICACION LLAMADA DE ENFERMERA | 2 | INF | OC
| NORMA 119 |  | UPSS HOSPITALIZACION |  |  |  |  | GINECO OBST |  | SALA DE HOSPITALIZACION OBSTETRICA (2 CAMA) | D-148 | NEGATOSCOPIO DE 2 CAMPOS | 1 | MC | EQ
| NORMA 119 |  | UPSS HOSPITALIZACION |  |  |  |  | GINECO OBST |  | SALA DE HOSPITALIZACION OBSTETRICA (2 CAMA) | M-14 | PAPELERA DE PLASTICO CON TAPA Y VENTANA BATIBLE | 1 | MC | EQ
| NORMA 119 |  | UPSS HOSPITALIZACION |  |  |  |  | GINECO OBST |  | SALA DE HOSPITALIZACION OBSTETRICA (2 CAMA) | M-105 | PORTASUERO METALICO RODABLE | 2 | MC | EQ
| NORMA 119 |  | UPSS HOSPITALIZACION |  |  |  |  | GINECO OBST |  | SALA DE HOSPITALIZACION OBSTETRICA (2 CAMA) | M-36 | SILLA METALICA APILABLE | 2 | MA | EQ
| NORMA 119 |  | UPSS HOSPITALIZACION |  |  |  |  | GINECO OBST |  | SALA DE HOSPITALIZACION OBSTETRICA (2 CAMA) | M-42 | SILLON METALICO CONFORTABLE RECLINABLE PARA REPOSO | 2 | MA | EQ
| NORMA 119 |  | UPSS HOSPITALIZACION |  |  |  |  | GINECO OBST |  | SALA DE HOSPITALIZACION OBSTETRICA (2 CAMA) | T-16 | TELEVISOR LED SMART TV DE 42" APROX. INC. RACK | 1 | INF | OC
| NORMA 119 |  | UPSS HOSPITALIZACION |  |  |  |  | GINECO OBST |  | SALA DE HOSPITALIZACION OBSTETRICA (2 CAMA) | T-27 | TIRADOR BAÑO LLAMADA ENFERMERA | 1 | INF | OC
| NORMA 119 |  | UPSS HOSPITALIZACION |  |  |  |  | GINECO OBST |  | SALA DE HOSPITALIZACION OBSTETRICA (2 CAMA) | T-28 | TIRADOR CAMA LLAMADA ENFERMERA | 2 | INF | OC
| NORMA 119 |  | UPSS HOSPITALIZACION |  |  |  |  | GINECO OBST |  | SALA DE HOSPITALIZACION OBSTETRICA (2 CAMA) | D-225 | TOMA MURAL (O, V, 2 TOMACORRIENTES DOBLES, 01 DATA, LLAMADA DE ENFERMERAS) | 2 | E | EQ
| NORMA 119 |  | UPSS HOSPITALIZACION |  |  |  |  | GINECO OBST |  | SALA DE HOSPITALIZACION OBSTETRICA (2 CAMA) | D-202 | UNIDAD DE ASPIRACION PARA RED DE VACIO | 2 | C | EQ
| NORMA 119 |  | UPSS HOSPITALIZACION |  |  |  |  | GINECO OBST | X | SALA DE HOSPITALIZACION OBSTETRICIA (ALOJAMIENTO CONJUNTO) 1 CAMA
| NORMA 119 |  | UPSS HOSPITALIZACION |  |  |  |  | GINECO OBST |  | SALA DE HOSPITALIZACION OBSTETRICIA (ALOJAMIENTO CONJUNTO) 1 CAMA | M-75 | CAMA CLINICA RODABLE PARA ADULTOS | 1 | MC | EQ
| NORMA 119 |  | UPSS HOSPITALIZACION |  |  |  |  | GINECO OBST |  | SALA DE HOSPITALIZACION OBSTETRICIA (ALOJAMIENTO CONJUNTO) 1 CAMA | T-2 | CAMARA DE VIDEO IP FIJA INTERIOR TIPO DOMO | 1 | INF | OC
| NORMA 119 |  | UPSS HOSPITALIZACION |  |  |  |  | GINECO OBST |  | SALA DE HOSPITALIZACION OBSTETRICIA (ALOJAMIENTO CONJUNTO) 1 CAMA | D-141 | CHATA DE ACERO INOXIDABLE | 1 | MC | EQ
| NORMA 119 |  | UPSS HOSPITALIZACION |  |  |  |  | GINECO OBST |  | SALA DE HOSPITALIZACION OBSTETRICIA (ALOJAMIENTO CONJUNTO) 1 CAMA | M-114 | CUBO DE ACERO INOXIDABLE PARA DESPERDICIOS CON TAPA ACCIONADA A PEDAL | 1 | MC | EQ
| NORMA 119 |  | UPSS HOSPITALIZACION |  |  |  |  | GINECO OBST |  | SALA DE HOSPITALIZACION OBSTETRICIA (ALOJAMIENTO CONJUNTO) 1 CAMA | M-85 | CUNA ACRILICA CON BASE METALICA RODABLE | 1 | MC | EQ
| NORMA 119 |  | UPSS HOSPITALIZACION |  |  |  |  | GINECO OBST |  | SALA DE HOSPITALIZACION OBSTETRICIA (ALOJAMIENTO CONJUNTO) 1 CAMA | M-86 | ESCALINATA METALICA 2 PELDAÑOS | 1 | MC | EQ
| NORMA 119 |  | UPSS HOSPITALIZACION |  |  |  |  | GINECO OBST |  | SALA DE HOSPITALIZACION OBSTETRICIA (ALOJAMIENTO CONJUNTO) 1 CAMA | D-199 | FLUJOMETRO CON HUMIFICADOR PARA LA RED DE OXIGENO | 1 | C | EQ
| NORMA 119 |  | UPSS HOSPITALIZACION |  |  |  |  | GINECO OBST |  | SALA DE HOSPITALIZACION OBSTETRICIA (ALOJAMIENTO CONJUNTO) 1 CAMA | T-23 | LUZ DE INDICACION DE LLAMADA DE ENFERMERA | 1 | INF | OC
| NORMA 119 |  | UPSS HOSPITALIZACION |  |  |  |  | GINECO OBST |  | SALA DE HOSPITALIZACION OBSTETRICIA (ALOJAMIENTO CONJUNTO) 1 CAMA | M-96 | MESA METALICA DE NOCHE | 1 | MC | EQ
| NORMA 119 |  | UPSS HOSPITALIZACION |  |  |  |  | GINECO OBST |  | SALA DE HOSPITALIZACION OBSTETRICIA (ALOJAMIENTO CONJUNTO) 1 CAMA | M-124 | MESA RODABLE PARA ALIMENTOS | 1 | MC | EQ
| NORMA 119 |  | UPSS HOSPITALIZACION |  |  |  |  | GINECO OBST |  | SALA DE HOSPITALIZACION OBSTETRICIA (ALOJAMIENTO CONJUNTO) 1 CAMA | T-24 | MODULO DE COMUNICACION LLAMADA DE ENFERMERA | 1 | INF | OC
| NORMA 119 |  | UPSS HOSPITALIZACION |  |  |  |  | GINECO OBST |  | SALA DE HOSPITALIZACION OBSTETRICIA (ALOJAMIENTO CONJUNTO) 1 CAMA | D-148 | NEGATOSCOPIO DE 2 CAMPOS | 1 | MC | EQ
| NORMA 119 |  | UPSS HOSPITALIZACION |  |  |  |  | GINECO OBST |  | SALA DE HOSPITALIZACION OBSTETRICIA (ALOJAMIENTO CONJUNTO) 1 CAMA | M-14 | PAPELERA DE PLASTICO CON TAPA Y VENTANA BATIBLE | 1 | MC | EQ
| NORMA 119 |  | UPSS HOSPITALIZACION |  |  |  |  | GINECO OBST |  | SALA DE HOSPITALIZACION OBSTETRICIA (ALOJAMIENTO CONJUNTO) 1 CAMA | M-105 | PORTASUERO METALICO RODABLE | 1 | MC | EQ
| NORMA 119 |  | UPSS HOSPITALIZACION |  |  |  |  | GINECO OBST |  | SALA DE HOSPITALIZACION OBSTETRICIA (ALOJAMIENTO CONJUNTO) 1 CAMA | M-36 | SILLA METALICA APILABLE | 1 | MA | EQ
| NORMA 119 |  | UPSS HOSPITALIZACION |  |  |  |  | GINECO OBST |  | SALA DE HOSPITALIZACION OBSTETRICIA (ALOJAMIENTO CONJUNTO) 1 CAMA | M-42 | SILLON METALICO CONFORTABLE RECLINABLE PARA REPOSO | 1 | MA | EQ
| NORMA 119 |  | UPSS HOSPITALIZACION |  |  |  |  | GINECO OBST |  | SALA DE HOSPITALIZACION OBSTETRICIA (ALOJAMIENTO CONJUNTO) 1 CAMA | T-16 | TELEVISOR LED SMART TV DE 42" APROX. INC. RACK | 1 | INF | OC
| NORMA 119 |  | UPSS HOSPITALIZACION |  |  |  |  | GINECO OBST |  | SALA DE HOSPITALIZACION OBSTETRICIA (ALOJAMIENTO CONJUNTO) 1 CAMA | T-27 | TIRADOR BAÑO LLAMADA ENFERMERA | 1 | INF | OC
| NORMA 119 |  | UPSS HOSPITALIZACION |  |  |  |  | GINECO OBST |  | SALA DE HOSPITALIZACION OBSTETRICIA (ALOJAMIENTO CONJUNTO) 1 CAMA | T-28 | TIRADOR CAMA LLAMADA ENFERMERA | 1 | INF | OC
| NORMA 119 |  | UPSS HOSPITALIZACION |  |  |  |  | GINECO OBST |  | SALA DE HOSPITALIZACION OBSTETRICIA (ALOJAMIENTO CONJUNTO) 1 CAMA | D-225 | TOMA MURAL (O, V, 2 TOMACORRIENTES DOBLES, 01 DATA, LLAMADA DE ENFERMERAS) | 1 | E | EQ
| NORMA 119 |  | UPSS HOSPITALIZACION |  |  |  |  | GINECO OBST |  | SALA DE HOSPITALIZACION OBSTETRICIA (ALOJAMIENTO CONJUNTO) 1 CAMA | D-202 | UNIDAD DE ASPIRACION PARA RED DE VACIO | 1 | C | EQ
| NORMA 119 |  | UPSS HOSPITALIZACION |  |  |  |  | GINECO OBST | X | SALA DE HOSPITALIZACION OBSTETRICIA (ALOJAMIENTO CONJUNTO) 2 CAMAS
| NORMA 119 |  | UPSS HOSPITALIZACION |  |  |  |  | GINECO OBST |  | SALA DE HOSPITALIZACION OBSTETRICIA (ALOJAMIENTO CONJUNTO) 2 CAMAS | M-75 | CAMA CLINICA RODABLE PARA ADULTOS | 2 | MC | EQ
| NORMA 119 |  | UPSS HOSPITALIZACION |  |  |  |  | GINECO OBST |  | SALA DE HOSPITALIZACION OBSTETRICIA (ALOJAMIENTO CONJUNTO) 2 CAMAS | T-2 | CAMARA DE VIDEO IP FIJA INTERIOR TIPO DOMO | 1 | INF | OC
| NORMA 119 |  | UPSS HOSPITALIZACION |  |  |  |  | GINECO OBST |  | SALA DE HOSPITALIZACION OBSTETRICIA (ALOJAMIENTO CONJUNTO) 2 CAMAS | D-141 | CHATA DE ACERO INOXIDABLE | 2 | MC | EQ
| NORMA 119 |  | UPSS HOSPITALIZACION |  |  |  |  | GINECO OBST |  | SALA DE HOSPITALIZACION OBSTETRICIA (ALOJAMIENTO CONJUNTO) 2 CAMAS | M-114 | CUBO DE ACERO INOXIDABLE PARA DESPERDICIOS CON TAPA ACCIONADA A PEDAL | 2 | MC | EQ
| NORMA 119 |  | UPSS HOSPITALIZACION |  |  |  |  | GINECO OBST |  | SALA DE HOSPITALIZACION OBSTETRICIA (ALOJAMIENTO CONJUNTO) 2 CAMAS | M-85 | CUNA ACRILICA CON BASE METALICA RODABLE | 2 | MC | EQ
| NORMA 119 |  | UPSS HOSPITALIZACION |  |  |  |  | GINECO OBST |  | SALA DE HOSPITALIZACION OBSTETRICIA (ALOJAMIENTO CONJUNTO) 2 CAMAS | M-86 | ESCALINATA METALICA 2 PELDAÑOS | 2 | MC | EQ
| NORMA 119 |  | UPSS HOSPITALIZACION |  |  |  |  | GINECO OBST |  | SALA DE HOSPITALIZACION OBSTETRICIA (ALOJAMIENTO CONJUNTO) 2 CAMAS | D-199 | FLUJOMETRO CON HUMIFICADOR PARA LA RED DE OXIGENO | 2 | C | EQ
| NORMA 119 |  | UPSS HOSPITALIZACION |  |  |  |  | GINECO OBST |  | SALA DE HOSPITALIZACION OBSTETRICIA (ALOJAMIENTO CONJUNTO) 2 CAMAS | T-23 | LUZ DE INDICACION DE LLAMADA DE ENFERMERA | 1 | INF | OC
| NORMA 119 |  | UPSS HOSPITALIZACION |  |  |  |  | GINECO OBST |  | SALA DE HOSPITALIZACION OBSTETRICIA (ALOJAMIENTO CONJUNTO) 2 CAMAS | M-96 | MESA METALICA DE NOCHE | 2 | MC | EQ
| NORMA 119 |  | UPSS HOSPITALIZACION |  |  |  |  | GINECO OBST |  | SALA DE HOSPITALIZACION OBSTETRICIA (ALOJAMIENTO CONJUNTO) 2 CAMAS | M-124 | MESA RODABLE PARA ALIMENTOS | 2 | MC | EQ
| NORMA 119 |  | UPSS HOSPITALIZACION |  |  |  |  | GINECO OBST |  | SALA DE HOSPITALIZACION OBSTETRICIA (ALOJAMIENTO CONJUNTO) 2 CAMAS | T-24 | MODULO DE COMUNICACION LLAMADA DE ENFERMERA | 2 | INF | OC
| NORMA 119 |  | UPSS HOSPITALIZACION |  |  |  |  | GINECO OBST |  | SALA DE HOSPITALIZACION OBSTETRICIA (ALOJAMIENTO CONJUNTO) 2 CAMAS | D-148 | NEGATOSCOPIO DE 2 CAMPOS | 1 | MC | EQ
| NORMA 119 |  | UPSS HOSPITALIZACION |  |  |  |  | GINECO OBST |  | SALA DE HOSPITALIZACION OBSTETRICIA (ALOJAMIENTO CONJUNTO) 2 CAMAS | M-14 | PAPELERA DE PLASTICO CON TAPA Y VENTANA BATIBLE | 1 | MC | EQ
| NORMA 119 |  | UPSS HOSPITALIZACION |  |  |  |  | GINECO OBST |  | SALA DE HOSPITALIZACION OBSTETRICIA (ALOJAMIENTO CONJUNTO) 2 CAMAS | M-105 | PORTASUERO METALICO RODABLE | 2 | MC | EQ
| NORMA 119 |  | UPSS HOSPITALIZACION |  |  |  |  | GINECO OBST |  | SALA DE HOSPITALIZACION OBSTETRICIA (ALOJAMIENTO CONJUNTO) 2 CAMAS | M-36 | SILLA METALICA APILABLE | 2 | MA | EQ
| NORMA 119 |  | UPSS HOSPITALIZACION |  |  |  |  | GINECO OBST |  | SALA DE HOSPITALIZACION OBSTETRICIA (ALOJAMIENTO CONJUNTO) 2 CAMAS | M-42 | SILLON METALICO CONFORTABLE RECLINABLE PARA REPOSO | 2 | MA | EQ
| NORMA 119 |  | UPSS HOSPITALIZACION |  |  |  |  | GINECO OBST |  | SALA DE HOSPITALIZACION OBSTETRICIA (ALOJAMIENTO CONJUNTO) 2 CAMAS | T-16 | TELEVISOR LED SMART TV DE 42" APROX. INC. RACK | 1 | INF | OC
| NORMA 119 |  | UPSS HOSPITALIZACION |  |  |  |  | GINECO OBST |  | SALA DE HOSPITALIZACION OBSTETRICIA (ALOJAMIENTO CONJUNTO) 2 CAMAS | T-27 | TIRADOR BAÑO LLAMADA ENFERMERA | 1 | INF | OC
| NORMA 119 |  | UPSS HOSPITALIZACION |  |  |  |  | GINECO OBST |  | SALA DE HOSPITALIZACION OBSTETRICIA (ALOJAMIENTO CONJUNTO) 2 CAMAS | T-28 | TIRADOR CAMA LLAMADA ENFERMERA | 2 | INF | OC
| NORMA 119 |  | UPSS HOSPITALIZACION |  |  |  |  | GINECO OBST |  | SALA DE HOSPITALIZACION OBSTETRICIA (ALOJAMIENTO CONJUNTO) 2 CAMAS | D-225 | TOMA MURAL (O, V, 2 TOMACORRIENTES DOBLES, 01 DATA, LLAMADA DE ENFERMERAS) | 2 | E | EQ
| NORMA 119 |  | UPSS HOSPITALIZACION |  |  |  |  | GINECO OBST |  | SALA DE HOSPITALIZACION OBSTETRICIA (ALOJAMIENTO CONJUNTO) 2 CAMAS | D-202 | UNIDAD DE ASPIRACION PARA RED DE VACIO | 2 | C | EQ
| NORMA 119 |  | UPSS HOSPITALIZACION | [5 empty] | X | SALA DE HOSPITALIZACION PARA AISLADOS
| NORMA 119 |  | UPSS HOSPITALIZACION | [6 empty] | SALA DE HOSPITALIZACION PARA AISLADOS | M-75 | CAMA CLINICA RODABLE PARA ADULTOS | 1 | MC | EQ
| NORMA 119 |  | UPSS HOSPITALIZACION | [6 empty] | SALA DE HOSPITALIZACION PARA AISLADOS | T-2 | CAMARA DE VIDEO IP FIJA INTERIOR TIPO DOMO | 1 | INF | OC
| NORMA 119 |  | UPSS HOSPITALIZACION | [6 empty] | SALA DE HOSPITALIZACION PARA AISLADOS | D-141 | CHATA DE ACERO INOXIDABLE | 1 | MC | EQ
| NORMA 119 |  | UPSS HOSPITALIZACION | [6 empty] | SALA DE HOSPITALIZACION PARA AISLADOS | M-114 | CUBO DE ACERO INOXIDABLE PARA DESPERDICIOS CON TAPA ACCIONADA A PEDAL | 1 | MC | EQ
| NORMA 119 |  | UPSS HOSPITALIZACION | [6 empty] | SALA DE HOSPITALIZACION PARA AISLADOS | M-86 | ESCALINATA METALICA 2 PELDAÑOS | 1 | MC | EQ
| NORMA 119 |  | UPSS HOSPITALIZACION | [6 empty] | SALA DE HOSPITALIZACION PARA AISLADOS | D-199 | FLUJOMETRO CON HUMIFICADOR PARA LA RED DE OXIGENO | 1 | C | EQ
| NORMA 119 |  | UPSS HOSPITALIZACION | [6 empty] | SALA DE HOSPITALIZACION PARA AISLADOS | T-23 | LUZ DE INDICACION DE LLAMADA DE ENFERMERA | 1 | INF | OC
| NORMA 119 |  | UPSS HOSPITALIZACION | [6 empty] | SALA DE HOSPITALIZACION PARA AISLADOS | M-96 | MESA METALICA DE NOCHE | 1 | MC | EQ
| NORMA 119 |  | UPSS HOSPITALIZACION | [6 empty] | SALA DE HOSPITALIZACION PARA AISLADOS | M-124 | MESA RODABLE PARA ALIMENTOS | 1 | MC | EQ
| NORMA 119 |  | UPSS HOSPITALIZACION | [6 empty] | SALA DE HOSPITALIZACION PARA AISLADOS | T-24 | MODULO DE COMUNICACION LLAMADA DE ENFERMERA | 1 | INF | OC
| NORMA 119 |  | UPSS HOSPITALIZACION | [6 empty] | SALA DE HOSPITALIZACION PARA AISLADOS | D-408 | LAMPARA GERMICIDA DE PARED | 1 | C | EQ
| NORMA 119 |  | UPSS HOSPITALIZACION | [6 empty] | SALA DE HOSPITALIZACION PARA AISLADOS | M-91 | MESA DE ACERO INOXIDABLE RODABLE PARA MULTIPLES USOS | 1 | MC | EQ
| NORMA 119 |  | UPSS HOSPITALIZACION | [6 empty] | SALA DE HOSPITALIZACION PARA AISLADOS | M-99 | MESA RODABLE DE ACERO INOXIDABLE PARA CURACIONES CON TABLERO | 1 | MC | EQ
| NORMA 119 |  | UPSS HOSPITALIZACION | [6 empty] | SALA DE HOSPITALIZACION PARA AISLADOS | D-148 | NEGATOSCOPIO DE 2 CAMPOS | 1 | MC | EQ
| NORMA 119 |  | UPSS HOSPITALIZACION | [6 empty] | SALA DE HOSPITALIZACION PARA AISLADOS | D-143 | PAPAGAYO DE ACERO INOXIDABLE | 1 | MC | EQ
| NORMA 119 |  | UPSS HOSPITALIZACION | [6 empty] | SALA DE HOSPITALIZACION PARA AISLADOS | M-14 | PAPELERA DE PLASTICO CON TAPA Y VENTANA BATIBLE | 1 | MC | EQ
| NORMA 119 |  | UPSS HOSPITALIZACION | [6 empty] | SALA DE HOSPITALIZACION PARA AISLADOS | M-105 | PORTASUERO METALICO RODABLE | 1 | MC | EQ
| NORMA 119 |  | UPSS HOSPITALIZACION | [6 empty] | SALA DE HOSPITALIZACION PARA AISLADOS | M-36 | SILLA METALICA APILABLE | 1 | MA | EQ
| NORMA 119 |  | UPSS HOSPITALIZACION | [6 empty] | SALA DE HOSPITALIZACION PARA AISLADOS | M-42 | SILLON METALICO CONFORTABLE RECLINABLE PARA REPOSO | 2 | MA | EQ
| NORMA 119 |  | UPSS HOSPITALIZACION | [6 empty] | SALA DE HOSPITALIZACION PARA AISLADOS | T-16 | TELEVISOR LED SMART TV DE 42" APROX. INC. RACK | 1 | INF | OC
| NORMA 119 |  | UPSS HOSPITALIZACION | [6 empty] | SALA DE HOSPITALIZACION PARA AISLADOS | T-27 | TIRADOR BAÑO LLAMADA ENFERMERA | 1 | INF | OC
| NORMA 119 |  | UPSS HOSPITALIZACION | [6 empty] | SALA DE HOSPITALIZACION PARA AISLADOS | T-28 | TIRADOR CAMA LLAMADA ENFERMERA | 1 | INF | OC
| NORMA 119 |  | UPSS HOSPITALIZACION | [6 empty] | SALA DE HOSPITALIZACION PARA AISLADOS | D-225 | TOMA MURAL (O, V, 2 TOMACORRIENTES DOBLES, 01 DATA, LLAMADA DE ENFERMERAS) | 1 | E | EQ
| NORMA 119 |  | UPSS HOSPITALIZACION | [6 empty] | SALA DE HOSPITALIZACION PARA AISLADOS | D-202 | UNIDAD DE ASPIRACION PARA RED DE VACIO | 1 | C | EQ
| NORMA 119 |  | UPSS HOSPITALIZACION | [6 empty] | SALA DE HOSPITALIZACION PARA AISLADOS | M-55 | VITRINA DE ACERO INOXIDABLE PARA INSTRUMENTOS O MATERIAL ESTERIL DE UN CUERPO | 1 | MC | EQ
| NORMA 119 |  | UPSS HOSPITALIZACION | [5 empty] | X | TOPICO DE PROCEDIMIENTOS
| NORMA 119 |  | UPSS HOSPITALIZACION | [6 empty] | TOPICO DE PROCEDIMIENTOS | D-88 | ASPIRADOR DE SECRECIONES RODABLE | 1 | B | EQ
| NORMA 119 |  | UPSS HOSPITALIZACION | [6 empty] | TOPICO DE PROCEDIMIENTOS | D-325 | BALANZA DIGITAL CON TALLIMETRO ADULTO | 1 | C | EQ
| NORMA 119 |  | UPSS HOSPITALIZACION | [6 empty] | TOPICO DE PROCEDIMIENTOS | M-114 | CUBO DE ACERO INOXIDABLE PARA DESPERDICIOS CON TAPA ACCIONADA A PEDAL | 1 | MC | EQ
| NORMA 119 |  | UPSS HOSPITALIZACION | [6 empty] | TOPICO DE PROCEDIMIENTOS | D-92 | DESTRUCTOR DE AGUJAS HIPODERMICAS | 1 | B | EQ
| NORMA 119 |  | UPSS HOSPITALIZACION | [6 empty] | TOPICO DE PROCEDIMIENTOS | O-2 | DISPENSADOR DE PAPEL TOALLA | 1 | OC | OC
| NORMA 119 |  | UPSS HOSPITALIZACION | [6 empty] | TOPICO DE PROCEDIMIENTOS | O-3 | DISPENSADOR DE JABON LIQUIDO | 1 | OC | OC
| NORMA 119 |  | UPSS HOSPITALIZACION | [6 empty] | TOPICO DE PROCEDIMIENTOS | D-1 | ELECTROCARDIOGRAFO | 1 | B | EQ
| NORMA 119 |  | UPSS HOSPITALIZACION | [6 empty] | TOPICO DE PROCEDIMIENTOS | D-140 | EQUIPO DE OXIGENOTERAPIA RODABLE | 1 | E | EQ
| NORMA 119 |  | UPSS HOSPITALIZACION | [6 empty] | TOPICO DE PROCEDIMIENTOS | M-87 | ESCALINATA METALICA DE 1 PELDAÑO | 1 | MC | EQ
| NORMA 119 |  | UPSS HOSPITALIZACION | [6 empty] | TOPICO DE PROCEDIMIENTOS | D-28 | LAMPARA DE EXAMEN CLINICO | 1 | C | EQ
| NORMA 119 |  | UPSS HOSPITALIZACION | [6 empty] | TOPICO DE PROCEDIMIENTOS | D-128 | LINTERNA PARA EXAMEN CLINICO | 1 | C | EQ
| NORMA 119 |  | UPSS HOSPITALIZACION | [6 empty] | TOPICO DE PROCEDIMIENTOS | M-95 | MESA ESPECIAL EN ACERO INOXIDABLE PARA TOPICO | 1 | MC | EQ
| NORMA 119 |  | UPSS HOSPITALIZACION | [6 empty] | TOPICO DE PROCEDIMIENTOS | M-91 | MESA DE ACERO INOXIDABLE RODABLE PARA MULTIPLES USOS | 1 | MC | EQ
| NORMA 119 |  | UPSS HOSPITALIZACION | [6 empty] | TOPICO DE PROCEDIMIENTOS | M-99 | MESA RODABLE DE ACERO INOXIDABLE PARA CURACIONES CON TABLERO | 1 | MC | EQ
| NORMA 119 |  | UPSS HOSPITALIZACION | [6 empty] | TOPICO DE PROCEDIMIENTOS | D-201 | NEBULIZADOR | 1 | B | EQ
| NORMA 119 |  | UPSS HOSPITALIZACION | [6 empty] | TOPICO DE PROCEDIMIENTOS | D-148 | NEGATOSCOPIO DE 2 CAMPOS | 1 | MC | EQ
| NORMA 119 |  | UPSS HOSPITALIZACION | [6 empty] | TOPICO DE PROCEDIMIENTOS | D-17 | PULSIOXIMETRO | 1 | B | EQ
| NORMA 119 |  | UPSS HOSPITALIZACION | [6 empty] | TOPICO DE PROCEDIMIENTOS | T-79 | RELOJ DE UNA ESFERA DE PARED | 1 | INF | OC
| NORMA 119 |  | UPSS HOSPITALIZACION | [6 empty] | TOPICO DE PROCEDIMIENTOS | I-1 | SET DE INSTRUMENTAL PARA RETIRAR PUNTOS | 1 | INST | EQ
| NORMA 119 |  | UPSS HOSPITALIZACION | [6 empty] | TOPICO DE PROCEDIMIENTOS | D-145 | SET DE RIÑONERAS DE ACERO QUIRURGICO | 1 | INST | EQ
| NORMA 119 |  | UPSS HOSPITALIZACION | [6 empty] | TOPICO DE PROCEDIMIENTOS | D-146 | SET DE TAMBORES DE ACERO QUIRURGICO | 1 | INST | EQ
| NORMA 119 |  | UPSS HOSPITALIZACION | [6 empty] | TOPICO DE PROCEDIMIENTOS | I-5 | SET INSTRUMENTAL DE CIRUGIA MENOR | 1 | INST | EQ
| NORMA 119 |  | UPSS HOSPITALIZACION | [6 empty] | TOPICO DE PROCEDIMIENTOS | I-2 | SET INSTRUMENTAL PARA SUTURA | 1 | INST | EQ
| NORMA 119 |  | UPSS HOSPITALIZACION | [6 empty] | TOPICO DE PROCEDIMIENTOS | I-11 | SET INSTRUMENTAL PARA CURACIONES | 1 | INST | EQ
| NORMA 119 |  | UPSS HOSPITALIZACION | [6 empty] | TOPICO DE PROCEDIMIENTOS | I-13 | SET INSTRUMENTAL PARA PEQUEÑAS INTERVENCIONES QUIRURGICAS | 1 | INST | EQ
| NORMA 119 |  | UPSS HOSPITALIZACION | [6 empty] | TOPICO DE PROCEDIMIENTOS | I-56 | SET INSTRUMENTAL PARA PUNCION LUMBAR | 1 | INST | EQ
| NORMA 119 |  | UPSS HOSPITALIZACION | [6 empty] | TOPICO DE PROCEDIMIENTOS | M-48 | TABURETE METALICO FIJO CON ASIENTO GIRATORIO | 1 | MC | EQ
| NORMA 119 |  | UPSS HOSPITALIZACION | [6 empty] | TOPICO DE PROCEDIMIENTOS | T-104 | TELEFONO IP DE PARED USO GENERAL | 1 | INF | OC
| NORMA 119 |  | UPSS HOSPITALIZACION | [6 empty] | TOPICO DE PROCEDIMIENTOS | D-135 | TENSIOMETRO ANEROIDE RODABLE ADULTO | 1 | C | EQ
| NORMA 119 |  | UPSS HOSPITALIZACION | [6 empty] | TOPICO DE PROCEDIMIENTOS | M-64 | VITRINA DE ACERO INOXIDABLE PARA INSTRUMENTAL Y MATERIAL ESTERIL DE DOS CUERPOS | 1 | MC | EQ
| NORMA 119 |  | UPSS HOSPITALIZACION |  |  |  |  | PEDIATRIA | X | SALA DE HOSPITALIZACION PARA ADOLESCENTE (01 CAMA)
| NORMA 119 |  | UPSS HOSPITALIZACION |  |  |  |  | PEDIATRIA |  | SALA DE HOSPITALIZACION PARA ADOLESCENTE (01 CAMA) | M-75 | CAMA CLINICA RODABLE PARA ADULTOS | 1 | MC | EQ
| NORMA 119 |  | UPSS HOSPITALIZACION |  |  |  |  | PEDIATRIA |  | SALA DE HOSPITALIZACION PARA ADOLESCENTE (01 CAMA) | T-2 | CAMARA DE VIDEO IP FIJA INTERIOR TIPO DOMO | 1 | INF | OC
| NORMA 119 |  | UPSS HOSPITALIZACION |  |  |  |  | PEDIATRIA |  | SALA DE HOSPITALIZACION PARA ADOLESCENTE (01 CAMA) | D-141 | CHATA DE ACERO INOXIDABLE | 1 | MC | EQ
| NORMA 119 |  | UPSS HOSPITALIZACION |  |  |  |  | PEDIATRIA |  | SALA DE HOSPITALIZACION PARA ADOLESCENTE (01 CAMA) | M-114 | CUBO DE ACERO INOXIDABLE PARA DESPERDICIOS CON TAPA ACCIONADA A PEDAL | 1 | MC | EQ
| NORMA 119 |  | UPSS HOSPITALIZACION |  |  |  |  | PEDIATRIA |  | SALA DE HOSPITALIZACION PARA ADOLESCENTE (01 CAMA) | M-85 | CUNA ACRILICA CON BASE METALICA RODABLE | 1 | MC | EQ
| NORMA 119 |  | UPSS HOSPITALIZACION |  |  |  |  | PEDIATRIA |  | SALA DE HOSPITALIZACION PARA ADOLESCENTE (01 CAMA) | M-86 | ESCALINATA METALICA 2 PELDAÑOS | 1 | MC | EQ
| NORMA 119 |  | UPSS HOSPITALIZACION |  |  |  |  | PEDIATRIA |  | SALA DE HOSPITALIZACION PARA ADOLESCENTE (01 CAMA) | D-199 | FLUJOMETRO CON HUMIFICADOR PARA LA RED DE OXIGENO | 1 | C | EQ
| NORMA 119 |  | UPSS HOSPITALIZACION |  |  |  |  | PEDIATRIA |  | SALA DE HOSPITALIZACION PARA ADOLESCENTE (01 CAMA) | T-23 | LUZ DE INDICACION DE LLAMADA DE ENFERMERA | 1 | INF | OC
| NORMA 119 |  | UPSS HOSPITALIZACION |  |  |  |  | PEDIATRIA |  | SALA DE HOSPITALIZACION PARA ADOLESCENTE (01 CAMA) | M-96 | MESA METALICA DE NOCHE | 1 | MC | EQ
| NORMA 119 |  | UPSS HOSPITALIZACION |  |  |  |  | PEDIATRIA |  | SALA DE HOSPITALIZACION PARA ADOLESCENTE (01 CAMA) | M-124 | MESA RODABLE PARA ALIMENTOS | 1 | MC | EQ
| NORMA 119 |  | UPSS HOSPITALIZACION |  |  |  |  | PEDIATRIA |  | SALA DE HOSPITALIZACION PARA ADOLESCENTE (01 CAMA) | T-24 | MODULO DE COMUNICACION LLAMADA DE ENFERMERA | 1 | INF | OC
| NORMA 119 |  | UPSS HOSPITALIZACION |  |  |  |  | PEDIATRIA |  | SALA DE HOSPITALIZACION PARA ADOLESCENTE (01 CAMA) | D-148 | NEGATOSCOPIO DE 2 CAMPOS | 1 | MC | EQ
| NORMA 119 |  | UPSS HOSPITALIZACION |  |  |  |  | PEDIATRIA |  | SALA DE HOSPITALIZACION PARA ADOLESCENTE (01 CAMA) | M-14 | PAPELERA DE PLASTICO CON TAPA Y VENTANA BATIBLE | 1 | MC | EQ
| NORMA 119 |  | UPSS HOSPITALIZACION |  |  |  |  | PEDIATRIA |  | SALA DE HOSPITALIZACION PARA ADOLESCENTE (01 CAMA) | M-105 | PORTASUERO METALICO RODABLE | 1 | MC | EQ
| NORMA 119 |  | UPSS HOSPITALIZACION |  |  |  |  | PEDIATRIA |  | SALA DE HOSPITALIZACION PARA ADOLESCENTE (01 CAMA) | M-36 | SILLA METALICA APILABLE | 1 | MA | EQ
| NORMA 119 |  | UPSS HOSPITALIZACION |  |  |  |  | PEDIATRIA |  | SALA DE HOSPITALIZACION PARA ADOLESCENTE (01 CAMA) | M-42 | SILLON METALICO CONFORTABLE RECLINABLE PARA REPOSO | 1 | MA | EQ
| NORMA 119 |  | UPSS HOSPITALIZACION |  |  |  |  | PEDIATRIA |  | SALA DE HOSPITALIZACION PARA ADOLESCENTE (01 CAMA) | T-16 | TELEVISOR LED SMART TV DE 42" APROX. INC. RACK | 1 | INF | OC
| NORMA 119 |  | UPSS HOSPITALIZACION |  |  |  |  | PEDIATRIA |  | SALA DE HOSPITALIZACION PARA ADOLESCENTE (01 CAMA) | T-27 | TIRADOR BAÑO LLAMADA ENFERMERA | 1 | INF | OC
| NORMA 119 |  | UPSS HOSPITALIZACION |  |  |  |  | PEDIATRIA |  | SALA DE HOSPITALIZACION PARA ADOLESCENTE (01 CAMA) | T-28 | TIRADOR CAMA LLAMADA ENFERMERA | 1 | INF | OC
| NORMA 119 |  | UPSS HOSPITALIZACION |  |  |  |  | PEDIATRIA |  | SALA DE HOSPITALIZACION PARA ADOLESCENTE (01 CAMA) | D-225 | TOMA MURAL (O, V, 2 TOMACORRIENTES DOBLES, 01 DATA, LLAMADA DE ENFERMERAS) | 1 | E | EQ
| NORMA 119 |  | UPSS HOSPITALIZACION |  |  |  |  | PEDIATRIA |  | SALA DE HOSPITALIZACION PARA ADOLESCENTE (01 CAMA) | D-202 | UNIDAD DE ASPIRACION PARA RED DE VACIO | 1 | C | EQ
| NORMA 119 |  | UPSS HOSPITALIZACION |  |  |  |  | PEDIATRIA | X | SALA DE HOSPITALIZACION PARA ADOLESCENTE (02 CAMA)
| NORMA 119 |  | UPSS HOSPITALIZACION |  |  |  |  | PEDIATRIA |  | SALA DE HOSPITALIZACION PARA ADOLESCENTE (02 CAMA) | M-75 | CAMA CLINICA RODABLE PARA ADULTOS | 2 | MC | EQ
| NORMA 119 |  | UPSS HOSPITALIZACION |  |  |  |  | PEDIATRIA |  | SALA DE HOSPITALIZACION PARA ADOLESCENTE (02 CAMA) | T-2 | CAMARA DE VIDEO IP FIJA INTERIOR TIPO DOMO | 1 | INF | OC
| NORMA 119 |  | UPSS HOSPITALIZACION |  |  |  |  | PEDIATRIA |  | SALA DE HOSPITALIZACION PARA ADOLESCENTE (02 CAMA) | D-141 | CHATA DE ACERO INOXIDABLE | 2 | MC | EQ
| NORMA 119 |  | UPSS HOSPITALIZACION |  |  |  |  | PEDIATRIA |  | SALA DE HOSPITALIZACION PARA ADOLESCENTE (02 CAMA) | M-114 | CUBO DE ACERO INOXIDABLE PARA DESPERDICIOS CON TAPA ACCIONADA A PEDAL | 2 | MC | EQ
| NORMA 119 |  | UPSS HOSPITALIZACION |  |  |  |  | PEDIATRIA |  | SALA DE HOSPITALIZACION PARA ADOLESCENTE (02 CAMA) | M-85 | CUNA ACRILICA CON BASE METALICA RODABLE | 2 | MC | EQ
| NORMA 119 |  | UPSS HOSPITALIZACION |  |  |  |  | PEDIATRIA |  | SALA DE HOSPITALIZACION PARA ADOLESCENTE (02 CAMA) | M-86 | ESCALINATA METALICA 2 PELDAÑOS | 2 | MC | EQ
| NORMA 119 |  | UPSS HOSPITALIZACION |  |  |  |  | PEDIATRIA |  | SALA DE HOSPITALIZACION PARA ADOLESCENTE (02 CAMA) | D-199 | FLUJOMETRO CON HUMIFICADOR PARA LA RED DE OXIGENO | 2 | C | EQ
| NORMA 119 |  | UPSS HOSPITALIZACION |  |  |  |  | PEDIATRIA |  | SALA DE HOSPITALIZACION PARA ADOLESCENTE (02 CAMA) | T-23 | LUZ DE INDICACION DE LLAMADA DE ENFERMERA | 1 | INF | OC
| NORMA 119 |  | UPSS HOSPITALIZACION |  |  |  |  | PEDIATRIA |  | SALA DE HOSPITALIZACION PARA ADOLESCENTE (02 CAMA) | M-96 | MESA METALICA DE NOCHE | 2 | MC | EQ
| NORMA 119 |  | UPSS HOSPITALIZACION |  |  |  |  | PEDIATRIA |  | SALA DE HOSPITALIZACION PARA ADOLESCENTE (02 CAMA) | M-124 | MESA RODABLE PARA ALIMENTOS | 2 | MC | EQ
| NORMA 119 |  | UPSS HOSPITALIZACION |  |  |  |  | PEDIATRIA |  | SALA DE HOSPITALIZACION PARA ADOLESCENTE (02 CAMA) | T-24 | MODULO DE COMUNICACION LLAMADA DE ENFERMERA | 2 | INF | OC
| NORMA 119 |  | UPSS HOSPITALIZACION |  |  |  |  | PEDIATRIA |  | SALA DE HOSPITALIZACION PARA ADOLESCENTE (02 CAMA) | D-148 | NEGATOSCOPIO DE 2 CAMPOS | 1 | MC | EQ
| NORMA 119 |  | UPSS HOSPITALIZACION |  |  |  |  | PEDIATRIA |  | SALA DE HOSPITALIZACION PARA ADOLESCENTE (02 CAMA) | M-14 | PAPELERA DE PLASTICO CON TAPA Y VENTANA BATIBLE | 1 | MC | EQ
| NORMA 119 |  | UPSS HOSPITALIZACION |  |  |  |  | PEDIATRIA |  | SALA DE HOSPITALIZACION PARA ADOLESCENTE (02 CAMA) | M-105 | PORTASUERO METALICO RODABLE | 2 | MC | EQ
| NORMA 119 |  | UPSS HOSPITALIZACION |  |  |  |  | PEDIATRIA |  | SALA DE HOSPITALIZACION PARA ADOLESCENTE (02 CAMA) | M-36 | SILLA METALICA APILABLE | 2 | MA | EQ
| NORMA 119 |  | UPSS HOSPITALIZACION |  |  |  |  | PEDIATRIA |  | SALA DE HOSPITALIZACION PARA ADOLESCENTE (02 CAMA) | M-42 | SILLON METALICO CONFORTABLE RECLINABLE PARA REPOSO | 2 | MA | EQ
| NORMA 119 |  | UPSS HOSPITALIZACION |  |  |  |  | PEDIATRIA |  | SALA DE HOSPITALIZACION PARA ADOLESCENTE (02 CAMA) | T-16 | TELEVISOR LED SMART TV DE 42" APROX. INC. RACK | 1 | INF | OC
| NORMA 119 |  | UPSS HOSPITALIZACION |  |  |  |  | PEDIATRIA |  | SALA DE HOSPITALIZACION PARA ADOLESCENTE (02 CAMA) | T-27 | TIRADOR BAÑO LLAMADA ENFERMERA | 1 | INF | OC
| NORMA 119 |  | UPSS HOSPITALIZACION |  |  |  |  | PEDIATRIA |  | SALA DE HOSPITALIZACION PARA ADOLESCENTE (02 CAMA) | T-28 | TIRADOR CAMA LLAMADA ENFERMERA | 2 | INF | OC
| NORMA 119 |  | UPSS HOSPITALIZACION |  |  |  |  | PEDIATRIA |  | SALA DE HOSPITALIZACION PARA ADOLESCENTE (02 CAMA) | D-225 | TOMA MURAL (O, V, 2 TOMACORRIENTES DOBLES, 01 DATA, LLAMADA DE ENFERMERAS) | 2 | E | EQ
| NORMA 119 |  | UPSS HOSPITALIZACION |  |  |  |  | PEDIATRIA |  | SALA DE HOSPITALIZACION PARA ADOLESCENTE (02 CAMA) | D-202 | UNIDAD DE ASPIRACION PARA RED DE VACIO | 2 | C | EQ
| NORMA 119 |  | UPSS HOSPITALIZACION | [5 empty] | X | HOSPITALIZACION DE OTRAS ESPECIALIDADES
| NORMA 119 |  | UPSS HOSPITALIZACION | [6 empty] | HOSPITALIZACION DE OTRAS ESPECIALIDADES |  | El equipo se dimensionara de acuerdo al Programa Medico funcional y Programa Arquitecntonico Aprobado
| NORMA 119 |  | UPSS HOSPITALIZACION | [5 empty] | X | HOSPITALIZACION DE SERVICIOS SUB ESPECIALIZADOS
| NORMA 119 |  | UPSS HOSPITALIZACION | [6 empty] | HOSPITALIZACION DE SERVICIOS SUB ESPECIALIZADOS |  | El equipo se dimensionara de acuerdo al Programa Medico funcional y Programa Arquitecntonico Aprobado
| NORMA 119 |  | UPSS HOSPITALIZACION |  |  |  |  | GINECO OBST | X | SALA DE MONITOREO DE GESTANTS CON COMPLICACIONES 02 CAMAS
| NORMA 119 |  | UPSS HOSPITALIZACION |  |  |  |  | GINECO OBST |  | SALA DE MONITOREO DE GESTANTS CON COMPLICACIONES 02 CAMAS | D-105 | BOMBA DE INFUSION DE 2 CANALES | 2 | B | EQ
| NORMA 119 |  | UPSS HOSPITALIZACION |  |  |  |  | GINECO OBST |  | SALA DE MONITOREO DE GESTANTS CON COMPLICACIONES 02 CAMAS | M-75 | CAMA CLINICA RODABLE PARA ADULTOS | 2 | MC | EQ
| NORMA 119 |  | UPSS HOSPITALIZACION |  |  |  |  | GINECO OBST |  | SALA DE MONITOREO DE GESTANTS CON COMPLICACIONES 02 CAMAS | T-2 | CAMARA DE VIDEO IP FIJA INTERIOR TIPO DOMO | 1 | INF | OC
| NORMA 119 |  | UPSS HOSPITALIZACION |  |  |  |  | GINECO OBST |  | SALA DE MONITOREO DE GESTANTS CON COMPLICACIONES 02 CAMAS | D-141 | CHATA DE ACERO INOXIDABLE | 2 | MC | EQ
| NORMA 119 |  | UPSS HOSPITALIZACION |  |  |  |  | GINECO OBST |  | SALA DE MONITOREO DE GESTANTS CON COMPLICACIONES 02 CAMAS | M-114 | CUBO DE ACERO INOXIDABLE PARA DESPERDICIOS CON TAPA ACCIONADA A PEDAL | 2 | MC | EQ
| NORMA 119 |  | UPSS HOSPITALIZACION |  |  |  |  | GINECO OBST |  | SALA DE MONITOREO DE GESTANTS CON COMPLICACIONES 02 CAMAS | D-97 | DETECTOR DE LATIDOS FETALES PORTATIL | 1 | B | EQ
| NORMA 119 |  | UPSS HOSPITALIZACION |  |  |  |  | GINECO OBST |  | SALA DE MONITOREO DE GESTANTS CON COMPLICACIONES 02 CAMAS | M-86 | ESCALINATA METALICA 2 PELDAÑOS | 2 | MC | EQ
| NORMA 119 |  | UPSS HOSPITALIZACION |  |  |  |  | GINECO OBST |  | SALA DE MONITOREO DE GESTANTS CON COMPLICACIONES 02 CAMAS | D-199 | FLUJOMETRO CON HUMIFICADOR PARA LA RED DE OXIGENO | 2 | C | EQ
| NORMA 119 |  | UPSS HOSPITALIZACION |  |  |  |  | GINECO OBST |  | SALA DE MONITOREO DE GESTANTS CON COMPLICACIONES 02 CAMAS | D-28 | LAMPARA DE EXAMEN CLINICO | 1 | C | EQ
| NORMA 119 |  | UPSS HOSPITALIZACION |  |  |  |  | GINECO OBST |  | SALA DE MONITOREO DE GESTANTS CON COMPLICACIONES 02 CAMAS | T-23 | LUZ DE INDICACION DE LLAMADA DE ENFERMERA | 1 | INF | OC
| NORMA 119 |  | UPSS HOSPITALIZACION |  |  |  |  | GINECO OBST |  | SALA DE MONITOREO DE GESTANTS CON COMPLICACIONES 02 CAMAS | M-96 | MESA METALICA DE NOCHE | 2 | MC | EQ
| NORMA 119 |  | UPSS HOSPITALIZACION |  |  |  |  | GINECO OBST |  | SALA DE MONITOREO DE GESTANTS CON COMPLICACIONES 02 CAMAS | M-124 | MESA RODABLE PARA ALIMENTOS | 2 | MC | EQ
| NORMA 119 |  | UPSS HOSPITALIZACION |  |  |  |  | GINECO OBST |  | SALA DE MONITOREO DE GESTANTS CON COMPLICACIONES 02 CAMAS | M-99 | MESA RODABLE DE ACERO INOXIDABLE PARA CURACIONES CON TABLERO | 1 | MC | EQ
| NORMA 119 |  | UPSS HOSPITALIZACION |  |  |  |  | GINECO OBST |  | SALA DE MONITOREO DE GESTANTS CON COMPLICACIONES 02 CAMAS | T-24 | MODULO DE COMUNICACION LLAMADA DE ENFERMERA | 1 | INF | OC
| NORMA 119 |  | UPSS HOSPITALIZACION |  |  |  |  | GINECO OBST |  | SALA DE MONITOREO DE GESTANTS CON COMPLICACIONES 02 CAMAS | D-18 | MONITOR DE FUNCIONES VITALES DE 5 PARAMETROS | 1 | B | EQ
| NORMA 119 |  | UPSS HOSPITALIZACION |  |  |  |  | GINECO OBST |  | SALA DE MONITOREO DE GESTANTS CON COMPLICACIONES 02 CAMAS | D-16 | MONITOR FETAL GEMELAR | 1 | B | EQ
| NORMA 119 |  | UPSS HOSPITALIZACION |  |  |  |  | GINECO OBST |  | SALA DE MONITOREO DE GESTANTS CON COMPLICACIONES 02 CAMAS | D-148 | NEGATOSCOPIO DE 2 CAMPOS | 1 | MC | EQ
| NORMA 119 |  | UPSS HOSPITALIZACION |  |  |  |  | GINECO OBST |  | SALA DE MONITOREO DE GESTANTS CON COMPLICACIONES 02 CAMAS | M-105 | PORTASUERO METALICO RODABLE | 2 | MC | EQ
| NORMA 119 |  | UPSS HOSPITALIZACION |  |  |  |  | GINECO OBST |  | SALA DE MONITOREO DE GESTANTS CON COMPLICACIONES 02 CAMAS | M-36 | SILLA METALICA APILABLE | 2 | MA | EQ
| NORMA 119 |  | UPSS HOSPITALIZACION |  |  |  |  | GINECO OBST |  | SALA DE MONITOREO DE GESTANTS CON COMPLICACIONES 02 CAMAS | T-16 | TELEVISOR LED SMART TV DE 42" APROX. INC. RACK | 1 | INF | OC
| NORMA 119 |  | UPSS HOSPITALIZACION |  |  |  |  | GINECO OBST |  | SALA DE MONITOREO DE GESTANTS CON COMPLICACIONES 02 CAMAS | D-133 | TENSIOMETRO ANEROIDE ADULTO | 1 | C | EQ
| NORMA 119 |  | UPSS HOSPITALIZACION |  |  |  |  | GINECO OBST |  | SALA DE MONITOREO DE GESTANTS CON COMPLICACIONES 02 CAMAS | T-27 | TIRADOR BAÑO LLAMADA ENFERMERA | 1 | INF | OC
| NORMA 119 |  | UPSS HOSPITALIZACION |  |  |  |  | GINECO OBST |  | SALA DE MONITOREO DE GESTANTS CON COMPLICACIONES 02 CAMAS | T-28 | TIRADOR CAMA LLAMADA ENFERMERA | 2 | INF | OC
| NORMA 119 |  | UPSS HOSPITALIZACION |  |  |  |  | GINECO OBST |  | SALA DE MONITOREO DE GESTANTS CON COMPLICACIONES 02 CAMAS | D-225 | TOMA MURAL (O, V, 2 TOMACORRIENTES DOBLES, 01 DATA, LLAMADA DE ENFERMERAS) | 2 | E | EQ
| NORMA 119 |  | UPSS HOSPITALIZACION |  |  |  |  | GINECO OBST |  | SALA DE MONITOREO DE GESTANTS CON COMPLICACIONES 02 CAMAS | D-202 | UNIDAD DE ASPIRACION PARA RED DE VACIO | 2 | C | EQ
| NORMA 119 |  | UPSS HOSPITALIZACION |  |  |  |  | GINECO OBST | X | SALA DE MONITOREO DE GESTANTES CON COMPLICACIONES 06 CAMAS
| NORMA 119 |  | UPSS HOSPITALIZACION |  |  |  |  | GINECO OBST |  | SALA DE MONITOREO DE GESTANTES CON COMPLICACIONES 06 CAMAS | D-105 | BOMBA DE INFUSION DE 2 CANALES | 6 | B | EQ
| NORMA 119 |  | UPSS HOSPITALIZACION |  |  |  |  | GINECO OBST |  | SALA DE MONITOREO DE GESTANTES CON COMPLICACIONES 06 CAMAS | M-75 | CAMA CLINICA RODABLE PARA ADULTOS | 6 | MC | EQ
| NORMA 119 |  | UPSS HOSPITALIZACION |  |  |  |  | GINECO OBST |  | SALA DE MONITOREO DE GESTANTES CON COMPLICACIONES 06 CAMAS | T-2 | CAMARA DE VIDEO IP FIJA INTERIOR TIPO DOMO | 1 | INF | OC
| NORMA 119 |  | UPSS HOSPITALIZACION |  |  |  |  | GINECO OBST |  | SALA DE MONITOREO DE GESTANTES CON COMPLICACIONES 06 CAMAS | D-141 | CHATA DE ACERO INOXIDABLE | 6 | MC | EQ
| NORMA 119 |  | UPSS HOSPITALIZACION |  |  |  |  | GINECO OBST |  | SALA DE MONITOREO DE GESTANTES CON COMPLICACIONES 06 CAMAS | T-50 | COMPUTADORA PERSONAL | 1 | INF | OC
| NORMA 119 |  | UPSS HOSPITALIZACION |  |  |  |  | GINECO OBST |  | SALA DE MONITOREO DE GESTANTES CON COMPLICACIONES 06 CAMAS | M-114 | CUBO DE ACERO INOXIDABLE PARA DESPERDICIOS CON TAPA ACCIONADA A PEDAL | 3 | MC | EQ
| NORMA 119 |  | UPSS HOSPITALIZACION |  |  |  |  | GINECO OBST |  | SALA DE MONITOREO DE GESTANTES CON COMPLICACIONES 06 CAMAS | D-97 | DETECTOR DE LATIDOS FETALES PORTATIL | 2 | B | EQ
| NORMA 119 |  | UPSS HOSPITALIZACION |  |  |  |  | GINECO OBST |  | SALA DE MONITOREO DE GESTANTES CON COMPLICACIONES 06 CAMAS | M-86 | ESCALINATA METALICA 2 PELDAÑOS | 6 | MC | EQ
| NORMA 119 |  | UPSS HOSPITALIZACION |  |  |  |  | GINECO OBST |  | SALA DE MONITOREO DE GESTANTES CON COMPLICACIONES 06 CAMAS | D-199 | FLUJOMETRO CON HUMIFICADOR PARA LA RED DE OXIGENO | 6 | C | EQ
| NORMA 119 |  | UPSS HOSPITALIZACION |  |  |  |  | GINECO OBST |  | SALA DE MONITOREO DE GESTANTES CON COMPLICACIONES 06 CAMAS | D-28 | LAMPARA DE EXAMEN CLINICO | 1 | C | EQ
| NORMA 119 |  | UPSS HOSPITALIZACION |  |  |  |  | GINECO OBST |  | SALA DE MONITOREO DE GESTANTES CON COMPLICACIONES 06 CAMAS | T-23 | LUZ DE INDICACION DE LLAMADA DE ENFERMERA | 1 | INF | OC
| NORMA 119 |  | UPSS HOSPITALIZACION |  |  |  |  | GINECO OBST |  | SALA DE MONITOREO DE GESTANTES CON COMPLICACIONES 06 CAMAS | M-99 | MESA RODABLE DE ACERO INOXIDABLE PARA CURACIONES CON TABLERO | 1 | MC | EQ
| NORMA 119 |  | UPSS HOSPITALIZACION |  |  |  |  | GINECO OBST |  | SALA DE MONITOREO DE GESTANTES CON COMPLICACIONES 06 CAMAS | T-24 | MODULO DE COMUNICACION LLAMADA DE ENFERMERA | 1 | INF | OC
| NORMA 119 |  | UPSS HOSPITALIZACION |  |  |  |  | GINECO OBST |  | SALA DE MONITOREO DE GESTANTES CON COMPLICACIONES 06 CAMAS | D-18 | MONITOR DE FUNCIONES VITALES DE 5 PARAMETROS | 3 | B | EQ
| NORMA 119 |  | UPSS HOSPITALIZACION |  |  |  |  | GINECO OBST |  | SALA DE MONITOREO DE GESTANTES CON COMPLICACIONES 06 CAMAS | D-16 | MONITOR FETAL GEMELAR | 2 | B | EQ
| NORMA 119 |  | UPSS HOSPITALIZACION |  |  |  |  | GINECO OBST |  | SALA DE MONITOREO DE GESTANTES CON COMPLICACIONES 06 CAMAS | D-15 | MONITOR FETAL | 4 | B | EQ
| NORMA 119 |  | UPSS HOSPITALIZACION |  |  |  |  | GINECO OBST |  | SALA DE MONITOREO DE GESTANTES CON COMPLICACIONES 06 CAMAS | D-148 | NEGATOSCOPIO DE 2 CAMPOS | 1 | MC | EQ
| NORMA 119 |  | UPSS HOSPITALIZACION |  |  |  |  | GINECO OBST |  | SALA DE MONITOREO DE GESTANTES CON COMPLICACIONES 06 CAMAS | M-105 | PORTASUERO METALICO RODABLE | 6 | MC | EQ
| NORMA 119 |  | UPSS HOSPITALIZACION |  |  |  |  | GINECO OBST |  | SALA DE MONITOREO DE GESTANTES CON COMPLICACIONES 06 CAMAS | M-36 | SILLA METALICA APILABLE | 6 | MA | EQ
| NORMA 119 |  | UPSS HOSPITALIZACION |  |  |  |  | GINECO OBST |  | SALA DE MONITOREO DE GESTANTES CON COMPLICACIONES 06 CAMAS | T-16 | TELEVISOR LED SMART TV DE 42" APROX. INC. RACK | 1 | INF | OC
| NORMA 119 |  | UPSS HOSPITALIZACION |  |  |  |  | GINECO OBST |  | SALA DE MONITOREO DE GESTANTES CON COMPLICACIONES 06 CAMAS | D-133 | TENSIOMETRO ANEROIDE ADULTO | 1 | C | EQ
| NORMA 119 |  | UPSS HOSPITALIZACION |  |  |  |  | GINECO OBST |  | SALA DE MONITOREO DE GESTANTES CON COMPLICACIONES 06 CAMAS | T-27 | TIRADOR BAÑO LLAMADA ENFERMERA | 1 | INF | OC
| NORMA 119 |  | UPSS HOSPITALIZACION |  |  |  |  | GINECO OBST |  | SALA DE MONITOREO DE GESTANTES CON COMPLICACIONES 06 CAMAS | T-28 | TIRADOR CAMA LLAMADA ENFERMERA | 6 | INF | OC
| NORMA 119 |  | UPSS HOSPITALIZACION |  |  |  |  | GINECO OBST |  | SALA DE MONITOREO DE GESTANTES CON COMPLICACIONES 06 CAMAS | D-225 | TOMA MURAL (O, V, 2 TOMACORRIENTES DOBLES, 01 DATA, LLAMADA DE ENFERMERAS) | 6 | E | EQ
| NORMA 119 |  | UPSS HOSPITALIZACION |  |  |  |  | GINECO OBST |  | SALA DE MONITOREO DE GESTANTES CON COMPLICACIONES 06 CAMAS | D-202 | UNIDAD DE ASPIRACION PARA RED DE VACIO | 6 | C | EQ
| NORMA 119 |  | UPSS HOSPITALIZACION | [5 empty] | AMBIENTES COMPLEMENTARIOS
| NORMA 119 |  | UPSS HOSPITALIZACION | [5 empty] | X | SALA DE ESPERA DE FAMILIARES
| NORMA 119 |  | UPSS HOSPITALIZACION | [6 empty] | SALA DE ESPERA DE FAMILIARES | T-2 | CAMARA DE VIDEO IP FIJA INTERIOR TIPO DOMO | 1 | INF | OC
| NORMA 119 |  | UPSS HOSPITALIZACION | [6 empty] | SALA DE ESPERA DE FAMILIARES | M-30 | MESA METALICA DE CENTRO | 1 | MA | EQ
| NORMA 119 |  | UPSS HOSPITALIZACION | [6 empty] | SALA DE ESPERA DE FAMILIARES | M-101 | PAPELERA DE ACERO INOXIDABLE DE FORMA CILINDRICA | 2 | MA | EQ
| NORMA 119 |  | UPSS HOSPITALIZACION | [6 empty] | SALA DE ESPERA DE FAMILIARES | T-79 | RELOJ DE UNA ESFERA DE PARED | 1 | INF | OC
| NORMA 119 |  | UPSS HOSPITALIZACION | [6 empty] | SALA DE ESPERA DE FAMILIARES | M-45 | SILLON METALICO SEMICONFORTABLE SIN PORTABRAZOS 3 CUERPOS | 2 | MA | EQ
| NORMA 119 |  | UPSS HOSPITALIZACION | [6 empty] | SALA DE ESPERA DE FAMILIARES | T-16 | TELEVISOR LED SMART TV DE 42" APROX. INC. RACK | 1 | INF | OC
| NORMA 119 |  | UPSS HOSPITALIZACION | [6 empty] | SALA DE ESPERA DE FAMILIARES | M-10 | VITRINA METALICA PARA ANUNCIOS CON PUERTAS CORREDIZAS DE VIDRIO | 2 | MA | EQ
| NORMA 119 |  | UPSS HOSPITALIZACION | [5 empty] | X | SERVICIOS HIGIENICOS PUBLICOS HOMBRES
| NORMA 119 |  | UPSS HOSPITALIZACION | [6 empty] | SERVICIOS HIGIENICOS PUBLICOS HOMBRES | E-162 | SECADOR ELECTRICO DE MANOS | 1 | OC | OC
| NORMA 119 |  | UPSS HOSPITALIZACION | [6 empty] | SERVICIOS HIGIENICOS PUBLICOS HOMBRES | M-14 | PAPELERA DE PLASTICO CON TAPA Y VENTANA BATIBLE | 1 | MC | EQ
| NORMA 119 |  | UPSS HOSPITALIZACION | [5 empty] | X | SERVICIOS HIGIENICOS PUBLICOS MUJERES
| NORMA 119 |  | UPSS HOSPITALIZACION | [6 empty] | SERVICIOS HIGIENICOS PUBLICOS MUJERES | E-162 | SECADOR ELECTRICO DE MANOS | 1 | OC | OC
| NORMA 119 |  | UPSS HOSPITALIZACION | [6 empty] | SERVICIOS HIGIENICOS PUBLICOS MUJERES | M-14 | PAPELERA DE PLASTICO CON TAPA Y VENTANA BATIBLE | 1 | MC | EQ
| NORMA 119 |  | UPSS HOSPITALIZACION | [5 empty] | X | ESTACION DE ENFERMERAS + TRABAJO LIMPIO
| NORMA 119 |  | UPSS HOSPITALIZACION | [6 empty] | ESTACION DE ENFERMERAS + TRABAJO LIMPIO | D-246 | ANALIZADOR DE ELECTROLITICOS Y GASES DE SANGRE PORTATIL | 1 | B | EQ
| NORMA 119 |  | UPSS HOSPITALIZACION | [6 empty] | ESTACION DE ENFERMERAS + TRABAJO LIMPIO | M-81 | CARRO METALICO FICHERO PARA 20 PORTA HISTORIAS CLINICAS | 1 | MC | EQ
| NORMA 119 |  | UPSS HOSPITALIZACION | [6 empty] | ESTACION DE ENFERMERAS + TRABAJO LIMPIO | M-67 | CARRO PARA TRANSPORTE DE DOSIS UNITARIA | 2 | MC | EQ
| NORMA 119 |  | UPSS HOSPITALIZACION | [6 empty] | ESTACION DE ENFERMERAS + TRABAJO LIMPIO | D-109 | COCHE DE PARO EQUIPADO | 1 | B | EQ
| NORMA 119 |  | UPSS HOSPITALIZACION | [6 empty] | ESTACION DE ENFERMERAS + TRABAJO LIMPIO | M-99 | MESA RODABLE DE ACERO INOXIDABLE PARA CURACIONES CON TABLERO | 1 | MC | EQ
| NORMA 119 |  | UPSS HOSPITALIZACION | [6 empty] | ESTACION DE ENFERMERAS + TRABAJO LIMPIO | T-50 | COMPUTADORA PERSONAL | 2 | INF | OC
| NORMA 119 |  | UPSS HOSPITALIZACION | [6 empty] | ESTACION DE ENFERMERAS + TRABAJO LIMPIO | M-114 | CUBO DE ACERO INOXIDABLE PARA DESPERDICIOS CON TAPA ACCIONADA A PEDAL | 2 | MC | EQ
| NORMA 119 |  | UPSS HOSPITALIZACION | [6 empty] | ESTACION DE ENFERMERAS + TRABAJO LIMPIO | D-1 | ELECTROCARDIOGRAFO | 1 | B | EQ
| NORMA 119 |  | UPSS HOSPITALIZACION | [6 empty] | ESTACION DE ENFERMERAS + TRABAJO LIMPIO | T-57 | IMPRESORA LASER BAJA DEMANDA | 1 | INF | OC
| NORMA 119 |  | UPSS HOSPITALIZACION | [6 empty] | ESTACION DE ENFERMERAS + TRABAJO LIMPIO | M-99 | MESA RODABLE DE ACERO INOXIDABLE PARA CURACIONES CON TABLERO | 1 | MC | EQ
| NORMA 119 |  | UPSS HOSPITALIZACION | [6 empty] | ESTACION DE ENFERMERAS + TRABAJO LIMPIO | M-15 | PAPELERA METALICA DE PISO | 3 | MA | EQ
| NORMA 119 |  | UPSS HOSPITALIZACION | [6 empty] | ESTACION DE ENFERMERAS + TRABAJO LIMPIO | M-39 | SILLA METALICA GIRATORIA RODABLE | 3 | MA | EQ
| NORMA 119 |  | UPSS HOSPITALIZACION | [6 empty] | ESTACION DE ENFERMERAS + TRABAJO LIMPIO | M-40 | SILLA METALICA GIRATORIA RODABLE CON ASIENTO ALTO | 2 | MA | EQ
| NORMA 119 |  | UPSS HOSPITALIZACION | [6 empty] | ESTACION DE ENFERMERAS + TRABAJO LIMPIO | D-135 | TENSIOMETRO ANEROIDE RODABLE ADULTO | 2 | C | EQ
| NORMA 119 |  | UPSS HOSPITALIZACION | [6 empty] | ESTACION DE ENFERMERAS + TRABAJO LIMPIO | D-136 | TENSIOMETRO ANEROIDE RODABLE PEDIATRICO NEONATAL | 2 | C | EQ
| NORMA 119 |  | UPSS HOSPITALIZACION | [6 empty] | ESTACION DE ENFERMERAS + TRABAJO LIMPIO | M-64 | VITRINA DE ACERO INOXIDABLE PARA INSTRUMENTAL Y MATERIAL ESTERIL DE DOS CUERPOS | 1 | MC | EQ
| NORMA 119 |  | UPSS HOSPITALIZACION | [5 empty] | X | ESTACION DE OBSTETRAS (INCLUYE TRABAJO LIMPIO)
| NORMA 119 |  | UPSS HOSPITALIZACION | [6 empty] | ESTACION DE OBSTETRAS (INCLUYE TRABAJO LIMPIO) | M-81 | CARRO METALICO FICHERO PARA 20 PORTA HISTORIAS CLINICAS | 1 | MC | EQ
| NORMA 119 |  | UPSS HOSPITALIZACION | [6 empty] | ESTACION DE OBSTETRAS (INCLUYE TRABAJO LIMPIO) | M-67 | CARRO PARA TRANSPORTE DE DOSIS UNITARIA | 2 | MC | EQ
| NORMA 119 |  | UPSS HOSPITALIZACION | [6 empty] | ESTACION DE OBSTETRAS (INCLUYE TRABAJO LIMPIO) | T-50 | COMPUTADORA PERSONAL | 1 | INF | OC
| NORMA 119 |  | UPSS HOSPITALIZACION | [6 empty] | ESTACION DE OBSTETRAS (INCLUYE TRABAJO LIMPIO) | M-114 | CUBO DE ACERO INOXIDABLE PARA DESPERDICIOS CON TAPA ACCIONADA A PEDAL | 2 | MC | EQ
| NORMA 119 |  | UPSS HOSPITALIZACION | [6 empty] | ESTACION DE OBSTETRAS (INCLUYE TRABAJO LIMPIO) | T-57 | IMPRESORA LASER BAJA DEMANDA | 1 | INF | OC
| NORMA 119 |  | UPSS HOSPITALIZACION | [6 empty] | ESTACION DE OBSTETRAS (INCLUYE TRABAJO LIMPIO) | M-15 | PAPELERA METALICA DE PISO | 3 | MA | EQ
| NORMA 119 |  | UPSS HOSPITALIZACION | [6 empty] | ESTACION DE OBSTETRAS (INCLUYE TRABAJO LIMPIO) | M-9 | PERCHA METALICA DE PARED CON 4 GANCHOS | 1 | MA | EQ
| NORMA 119 |  | UPSS HOSPITALIZACION | [6 empty] | ESTACION DE OBSTETRAS (INCLUYE TRABAJO LIMPIO) | M-39 | SILLA METALICA GIRATORIA RODABLE | 3 | MA | EQ
| NORMA 119 |  | UPSS HOSPITALIZACION | [6 empty] | ESTACION DE OBSTETRAS (INCLUYE TRABAJO LIMPIO) | M-40 | SILLA METALICA GIRATORIA RODABLE CON ASIENTO ALTO | 2 | MA | EQ
| NORMA 119 |  | UPSS HOSPITALIZACION | [6 empty] | ESTACION DE OBSTETRAS (INCLUYE TRABAJO LIMPIO) | D-135 | TENSIOMETRO ANEROIDE RODABLE ADULTO | 2 | C | EQ
| NORMA 119 |  | UPSS HOSPITALIZACION | [6 empty] | ESTACION DE OBSTETRAS (INCLUYE TRABAJO LIMPIO) | T-20 | TELEFONO IP DE MESA USO GENERAL | 1 | INF | OC
| NORMA 119 |  | UPSS HOSPITALIZACION | [6 empty] | ESTACION DE OBSTETRAS (INCLUYE TRABAJO LIMPIO) | M-64 | VITRINA DE ACERO INOXIDABLE PARA INSTRUMENTAL Y MATERIAL ESTERIL DE DOS CUERPOS | 1 | MC | EQ
| NORMA 119 |  | UPSS HOSPITALIZACION | [5 empty] | X | TRABAJO SUCIO
| NORMA 119 |  | UPSS HOSPITALIZACION | [6 empty] | TRABAJO SUCIO | M-114 | CUBO DE ACERO INOXIDABLE PARA DESPERDICIOS CON TAPA ACCIONADA A PEDAL | 2 | MC | EQ
| NORMA 119 |  | UPSS HOSPITALIZACION | [6 empty] | TRABAJO SUCIO | D-92 | DESTRUCTOR DE AGUJAS HIPODERMICAS | 1 | B | EQ
| NORMA 119 |  | UPSS HOSPITALIZACION | [6 empty] | TRABAJO SUCIO | E-127 | JUEGO DE 03 LAVATORIOS DE 5, 8 Y 12 LITROS | 1 | C | EQ
| NORMA 119 |  | UPSS HOSPITALIZACION | [6 empty] | TRABAJO SUCIO | M-103 | PORTALAVATORIO DOBLE DE ACERO INOXIDABLE RODABLE CON GABINETES | 1 | C | EQ
| NORMA 119 |  | UPSS HOSPITALIZACION | [5 empty] | X | ESTACIONAMIENTO PARA CAMILLAS Y SLLA DE RUEDAS
| NORMA 119 |  | UPSS HOSPITALIZACION | [6 empty] | ESTACIONAMIENTO PARA CAMILLAS Y SLLA DE RUEDAS | M-106 | SILLA DE RUEDAS ESTANDAR | 3 | MC | EQ
| NORMA 119 |  | UPSS HOSPITALIZACION | [6 empty] | ESTACIONAMIENTO PARA CAMILLAS Y SLLA DE RUEDAS | M-107 | SILLA DE RUEDAS, PEDIATRICA | 3 | MC | EQ
| NORMA 119 |  | UPSS HOSPITALIZACION | [6 empty] | ESTACIONAMIENTO PARA CAMILLAS Y SLLA DE RUEDAS | M-80 | CAMILLA METALICA SOBRE BASTIDOR RODABLE | 2 | MC | EQ
| NORMA 119 |  | UPSS HOSPITALIZACION | [5 empty] | X | REPOSTERO
| NORMA 119 |  | UPSS HOSPITALIZACION | [6 empty] | REPOSTERO | M-121 | COCHE REPARTIDOR DE ALIMENTOS EN BANDEJAS DE ACERO INOXIDABLE | 3 | MC | EQ
| NORMA 119 |  | UPSS HOSPITALIZACION | [6 empty] | REPOSTERO | E-81 | COCINA ELECTRICA DE DOS HORNILLAS DE MESA | 1 | E | EQ
| NORMA 119 |  | UPSS HOSPITALIZACION | [6 empty] | REPOSTERO | E-167 | HERVIDOR ELECTRICO DE AGUA | 2 | E | EQ
| NORMA 119 |  | UPSS HOSPITALIZACION | [6 empty] | REPOSTERO | E-86 | HORNO MICROONDAS CON PANEL DIGITAL | 2 | E | EQ
| NORMA 119 |  | UPSS HOSPITALIZACION | [6 empty] | REPOSTERO | E-129 | REFRIGERADORA DE 14 PIES CUBICOS | 1 | E | EQ
| NORMA 119 |  | UPSS HOSPITALIZACION | [5 empty] | X | ALMACEN DE EQUIPOS E INSTRUMENTAL
| NORMA 119 |  | UPSS HOSPITALIZACION | [6 empty] | ALMACEN DE EQUIPOS E INSTRUMENTAL | M-165 | ESCALINATA DE ACERO INOXIDABLE DE 2 PELDAÑOS | 1 | MC | EQ
| NORMA 119 |  | UPSS HOSPITALIZACION | [6 empty] | ALMACEN DE EQUIPOS E INSTRUMENTAL | M-60 | ESTANTERIA DE ACERO INOXIDABLE DE 01 CUERPO 05 DIVISIONES | 2 | MC | EQ
| NORMA 119 |  | UPSS HOSPITALIZACION | [6 empty] | ALMACEN DE EQUIPOS E INSTRUMENTAL | M-64 | VITRINA DE ACERO INOXIDABLE PARA INSTRUMENTAL Y MATERIAL ESTERIL DE DOS CUERPOS | 1 | MC | EQ
| NORMA 119 |  | UPSS HOSPITALIZACION | [5 empty] | X | ESTAR PARA VISITAS
| NORMA 119 |  | UPSS HOSPITALIZACION | [6 empty] | ESTAR PARA VISITAS | T-2 | CAMARA DE VIDEO IP FIJA INTERIOR TIPO DOMO | 1 | INF | OC
| NORMA 119 |  | UPSS HOSPITALIZACION | [6 empty] | ESTAR PARA VISITAS | M-30 | MESA METALICA DE CENTRO | 1 | MA | EQ
| NORMA 119 |  | UPSS HOSPITALIZACION | [6 empty] | ESTAR PARA VISITAS | M-101 | PAPELERA DE ACERO INOXIDABLE DE FORMA CILINDRICA | 2 | MA | EQ
| NORMA 119 |  | UPSS HOSPITALIZACION | [6 empty] | ESTAR PARA VISITAS | T-79 | RELOJ DE UNA ESFERA DE PARED | 1 | INF | OC
| NORMA 119 |  | UPSS HOSPITALIZACION | [6 empty] | ESTAR PARA VISITAS | M-45 | SILLON METALICO SEMICONFORTABLE SIN PORTABRAZOS 3 CUERPOS | 2 | MA | EQ
| NORMA 119 |  | UPSS HOSPITALIZACION | [6 empty] | ESTAR PARA VISITAS | T-16 | TELEVISOR LED SMART TV DE 42" APROX. INC. RACK | 1 | INF | OC
| NORMA 119 |  | UPSS HOSPITALIZACION | [6 empty] | ESTAR PARA VISITAS | M-10 | VITRINA METALICA PARA ANUNCIOS CON PUERTAS CORREDIZAS DE VIDRIO | 2 | MA | EQ
| NORMA 119 |  | UPSS HOSPITALIZACION | [5 empty] | X | SALA DE JUEGOS PARA NIÑOS
| NORMA 119 |  | UPSS HOSPITALIZACION | [6 empty] | SALA DE JUEGOS PARA NIÑOS | M-134 | ESTANTES CON JUGUETES Y MATERIAL DIDACTICO DIVERSO PARA NIÑOS 3 AÑOS A MAS | 2 | C | EQ
| NORMA 119 |  | UPSS HOSPITALIZACION | [6 empty] | SALA DE JUEGOS PARA NIÑOS | M-28 | MESA DE MADERA PARA NIÑOS | 2 | MC | EQ
| NORMA 119 |  | UPSS HOSPITALIZACION | [6 empty] | SALA DE JUEGOS PARA NIÑOS | M-101 | PAPELERA DE ACERO INOXIDABLE DE FORMA CILINDRICA | 1 | MA | EQ
| NORMA 119 |  | UPSS HOSPITALIZACION | [6 empty] | SALA DE JUEGOS PARA NIÑOS | M-136 | PISO MICROPOROSO | 1 | C | EQ
| NORMA 119 |  | UPSS HOSPITALIZACION | [6 empty] | SALA DE JUEGOS PARA NIÑOS | M-34 | SILLA DE MADERA PARA NIÑOS | 8 | MC | EQ
| NORMA 119 |  | UPSS HOSPITALIZACION |  |  |  |  | GINECO OBST | X | LACTARIO
| NORMA 119 |  | UPSS HOSPITALIZACION |  |  |  |  | GINECO OBST |  | LACTARIO | M-72 | BIOMBO DE ACERO INOXIDABLE DE 2 CUERPOS | 1 | MC | EQ
| NORMA 119 |  | UPSS HOSPITALIZACION |  |  |  |  | GINECO OBST |  | LACTARIO | M-114 | CUBO DE ACERO INOXIDABLE PARA DESPERDICIOS CON TAPA ACCIONADA A PEDAL | 1 | MC | EQ
| NORMA 119 |  | UPSS HOSPITALIZACION |  |  |  |  | GINECO OBST |  | LACTARIO | M-30 | MESA METALICA DE CENTRO | 1 | MA | EQ
| NORMA 119 |  | UPSS HOSPITALIZACION |  |  |  |  | GINECO OBST |  | LACTARIO | E-129 | REFRIGERADORA DE 14 PIES CUBICOS | 1 | E | EQ
| NORMA 119 |  | UPSS HOSPITALIZACION |  |  |  |  | GINECO OBST |  | LACTARIO | T-79 | RELOJ DE UNA ESFERA DE PARED | 1 | INF | OC
| NORMA 119 |  | UPSS HOSPITALIZACION |  |  |  |  | GINECO OBST |  | LACTARIO | M-45 | SILLON METALICO SEMICONFORTABLE SIN PORTABRAZOS 3 CUERPOS | 2 | MA | EQ
| NORMA 119 |  | UPSS HOSPITALIZACION |  |  |  |  | GINECO OBST |  | LACTARIO | O-2 | DISPENSADOR DE PAPEL TOALLA | 1 | OC | OC
| NORMA 119 |  | UPSS HOSPITALIZACION |  |  |  |  | GINECO OBST |  | LACTARIO | O-3 | DISPENSADOR DE JABON LIQUIDO | 1 | OC | OC
| NORMA 119 |  | UPSS HOSPITALIZACION |  |  |  |  | GINECO OBST |  | LACTARIO | D-405 | REFRIGERADORA PARA LABORATORIO DE 15 A 25 PIES CUBICOS | 1 | E | EQ
| NORMA 119 |  | UPSS HOSPITALIZACION |  |  |  |  | GINECO OBST |  | LACTARIO | M-42 | SILLON METALICO CONFORTABLE RECLINABLE PARA REPOSO | 3 | MA | EQ
| NORMA 119 |  | UPSS HOSPITALIZACION | [5 empty] | X | JEFATURA
| NORMA 119 |  | UPSS HOSPITALIZACION | [6 empty] | JEFATURA | M-1 | ARCHIVADOR METALICO DE 4 GAVETAS | 1 | MA | EQ
| NORMA 119 |  | UPSS HOSPITALIZACION | [6 empty] | JEFATURA | M-17 | BANDEJA ACRILICA DOBLE PARA ESCRITORIO | 1 | MA | EQ
| NORMA 119 |  | UPSS HOSPITALIZACION | [6 empty] | JEFATURA | T-50 | COMPUTADORA PERSONAL | 1 | INF | OC
| NORMA 119 |  | UPSS HOSPITALIZACION | [6 empty] | JEFATURA | M-21 | ESCRITORIO EJECUTIVO | 1 | MA | EQ
| NORMA 119 |  | UPSS HOSPITALIZACION | [6 empty] | JEFATURA | T-57 | IMPRESORA LASER BAJA DEMANDA | 1 | INF | OC
| NORMA 119 |  | UPSS HOSPITALIZACION | [6 empty] | JEFATURA | M-31 | MESA METALICA ESQUINERA | 1 | MA | EQ
| NORMA 119 |  | UPSS HOSPITALIZACION | [6 empty] | JEFATURA | M-32 | MODULO PARA COMPUTO | 1 | MA | EQ
| NORMA 119 |  | UPSS HOSPITALIZACION | [6 empty] | JEFATURA | M-15 | PAPELERA METALICA DE PISO | 1 | MA | EQ
| NORMA 119 |  | UPSS HOSPITALIZACION | [6 empty] | JEFATURA | M-9 | PERCHA METALICA DE PARED CON 4 GANCHOS | 1 | MA | EQ
| NORMA 119 |  | UPSS HOSPITALIZACION | [6 empty] | JEFATURA | M-145 | PIZARRA ACRILICA DE 2.00 X 1.00 PARA ADOSAR EN LA PARED | 1 | MA | EQ
| NORMA 119 |  | UPSS HOSPITALIZACION | [6 empty] | JEFATURA | T-79 | RELOJ DE UNA ESFERA DE PARED | 1 | INF | OC
| NORMA 119 |  | UPSS HOSPITALIZACION | [6 empty] | JEFATURA | M-39 | SILLA METALICA GIRATORIA RODABLE | 2 | MA | EQ
| NORMA 119 |  | UPSS HOSPITALIZACION | [6 empty] | JEFATURA | M-38 | SILLA METALICA GIRATORIA RODABLE CON BRAZOS | 1 | MA | EQ
| NORMA 119 |  | UPSS HOSPITALIZACION | [6 empty] | JEFATURA | T-21 | TELEFONO IP DE MESA USO GENERAL | 1 | INF | OC
| NORMA 119 |  | UPSS HOSPITALIZACION | [6 empty] | JEFATURA | T-16 | TELEVISOR LED SMART TV DE 42" APROX. INC. RACK | 1 | INF | OC
| NORMA 119 |  | UPSS HOSPITALIZACION | [6 empty] | JEFATURA | M-11 | VITRINA METALICA PARA LIBROS | 1 | MA | EQ
| NORMA 119 |  | UPSS HOSPITALIZACION | [5 empty] | X | SECRETARIA
| NORMA 119 |  | UPSS HOSPITALIZACION | [6 empty] | SECRETARIA | M-1 | ARCHIVADOR METALICO DE 4 GAVETAS | 1 | MA | EQ
| NORMA 119 |  | UPSS HOSPITALIZACION | [6 empty] | SECRETARIA | M-17 | BANDEJA ACRILICA DOBLE PARA ESCRITORIO | 1 | MA | EQ
| NORMA 119 |  | UPSS HOSPITALIZACION | [6 empty] | SECRETARIA | T-50 | COMPUTADORA PERSONAL | 1 | INF | OC
| NORMA 119 |  | UPSS HOSPITALIZACION | [6 empty] | SECRETARIA | M-22 | ESCRITORIO ESTANDAR | 1 | MA | EQ
| NORMA 119 |  | UPSS HOSPITALIZACION | [6 empty] | SECRETARIA | T-110 | IMPRESORA LASER MULTIFUNCIONAL | 1 | INF | OC
| NORMA 119 |  | UPSS HOSPITALIZACION | [6 empty] | SECRETARIA | M-32 | MODULO PARA COMPUTO | 1 | MA | EQ
| NORMA 119 |  | UPSS HOSPITALIZACION | [6 empty] | SECRETARIA | M-15 | PAPELERA METALICA DE PISO | 1 | MA | EQ
| NORMA 119 |  | UPSS HOSPITALIZACION | [6 empty] | SECRETARIA | M-9 | PERCHA METALICA DE PARED CON 4 GANCHOS | 1 | MA | EQ
| NORMA 119 |  | UPSS HOSPITALIZACION | [6 empty] | SECRETARIA | M-36 | SILLA METALICA APILABLE | 2 | MA | EQ
| NORMA 119 |  | UPSS HOSPITALIZACION | [6 empty] | SECRETARIA | M-39 | SILLA METALICA GIRATORIA RODABLE | 1 | MA | EQ
| NORMA 119 |  | UPSS HOSPITALIZACION | [6 empty] | SECRETARIA | T-20 | TELEFONO IP DE MESA USO GENERAL | 1 | INF | OC
| NORMA 119 |  | UPSS HOSPITALIZACION | [5 empty] | X | SALA DE REUNIONES (JUNTAS)
| NORMA 119 |  | UPSS HOSPITALIZACION | [6 empty] | SALA DE REUNIONES (JUNTAS) | T-50 | COMPUTADORA PERSONAL | 1 | INF | OC
| NORMA 119 |  | UPSS HOSPITALIZACION | [6 empty] | SALA DE REUNIONES (JUNTAS) | T-53 | ECRAN DE PARED ENROLLABLE | 1 | MA | EQ
| NORMA 119 |  | UPSS HOSPITALIZACION | [6 empty] | SALA DE REUNIONES (JUNTAS) | M-29 | MESA DE REUNIONES DE 90 X 180 CM | 1 | MA | EQ
| NORMA 119 |  | UPSS HOSPITALIZACION | [6 empty] | SALA DE REUNIONES (JUNTAS) | M-15 | PAPELERA METALICA DE PISO | 1 | MA | EQ
| NORMA 119 |  | UPSS HOSPITALIZACION | [6 empty] | SALA DE REUNIONES (JUNTAS) | M-145 | PIZARRA ACRILICA DE 2.00 X 1.00 PARA ADOSAR EN LA PARED | 1 | MA | EQ
| NORMA 119 |  | UPSS HOSPITALIZACION | [6 empty] | SALA DE REUNIONES (JUNTAS) | T-13 | PROYECTOR MULTIMEDIA CON TARJETA RED INALAMBRICA PARA TECHO CON RACK | 1 | INF | OC
| NORMA 119 |  | UPSS HOSPITALIZACION | [6 empty] | SALA DE REUNIONES (JUNTAS) | T-79 | RELOJ DE UNA ESFERA DE PARED | 1 | INF | OC
| NORMA 119 |  | UPSS HOSPITALIZACION | [6 empty] | SALA DE REUNIONES (JUNTAS) | M-39 | SILLA METALICA GIRATORIA RODABLE | 6 | MA | EQ
| NORMA 119 |  | UPSS HOSPITALIZACION | [6 empty] | SALA DE REUNIONES (JUNTAS) | T-20 | TELEFONO IP DE MESA USO GENERAL | 1 | INF | OC
| NORMA 119 |  | UPSS HOSPITALIZACION | [6 empty] | SALA DE REUNIONES (JUNTAS) | T-16 | TELEVISOR LED SMART TV DE 42" APROX. INC. RACK | 1 | INF | OC
| NORMA 119 |  | UPSS HOSPITALIZACION | [5 empty] | X | COORDINACION DE ENFERMERIA
| NORMA 119 |  | UPSS HOSPITALIZACION | [6 empty] | COORDINACION DE ENFERMERIA | M-1 | ARCHIVADOR METALICO DE 4 GAVETAS | 1 | MA | EQ
| NORMA 119 |  | UPSS HOSPITALIZACION | [6 empty] | COORDINACION DE ENFERMERIA | M-17 | BANDEJA ACRILICA DOBLE PARA ESCRITORIO | 1 | MA | EQ
| NORMA 119 |  | UPSS HOSPITALIZACION | [6 empty] | COORDINACION DE ENFERMERIA | T-50 | COMPUTADORA PERSONAL | 1 | INF | OC
| NORMA 119 |  | UPSS HOSPITALIZACION | [6 empty] | COORDINACION DE ENFERMERIA | M-22 | ESCRITORIO ESTANDAR | 1 | MA | EQ
| NORMA 119 |  | UPSS HOSPITALIZACION | [6 empty] | COORDINACION DE ENFERMERIA | T-57 | IMPRESORA LASER BAJA DEMANDA | 1 | INF | OC
| NORMA 119 |  | UPSS HOSPITALIZACION | [6 empty] | COORDINACION DE ENFERMERIA | M-15 | PAPELERA METALICA DE PISO | 1 | MA | EQ
| NORMA 119 |  | UPSS HOSPITALIZACION | [6 empty] | COORDINACION DE ENFERMERIA | M-9 | PERCHA METALICA DE PARED CON 4 GANCHOS | 1 | MA | EQ
| NORMA 119 |  | UPSS HOSPITALIZACION | [6 empty] | COORDINACION DE ENFERMERIA | M-36 | SILLA METALICA APILABLE | 2 | MA | EQ
| NORMA 119 |  | UPSS HOSPITALIZACION | [6 empty] | COORDINACION DE ENFERMERIA | M-39 | SILLA METALICA GIRATORIA RODABLE | 1 | MA | EQ
| NORMA 119 |  | UPSS HOSPITALIZACION | [6 empty] | COORDINACION DE ENFERMERIA | T-20 | TELEFONO IP DE MESA USO GENERAL | 1 | INF | OC
| NORMA 119 |  | UPSS HOSPITALIZACION | [6 empty] | COORDINACION DE OBSTETRICIA | M-1 | ARCHIVADOR METALICO DE 4 GAVETAS | 1 | MA | EQ
| NORMA 119 |  | UPSS HOSPITALIZACION | [6 empty] | COORDINACION DE OBSTETRICIA | M-17 | BANDEJA ACRILICA DOBLE PARA ESCRITORIO | 1 | MA | EQ
| NORMA 119 |  | UPSS HOSPITALIZACION | [6 empty] | COORDINACION DE OBSTETRICIA | T-50 | COMPUTADORA PERSONAL | 1 | INF | OC
| NORMA 119 |  | UPSS HOSPITALIZACION | [6 empty] | COORDINACION DE OBSTETRICIA | M-22 | ESCRITORIO ESTANDAR | 1 | MA | EQ
| NORMA 119 |  | UPSS HOSPITALIZACION | [6 empty] | COORDINACION DE OBSTETRICIA | T-57 | IMPRESORA LASER BAJA DEMANDA | 1 | INF | OC
| NORMA 119 |  | UPSS HOSPITALIZACION | [6 empty] | COORDINACION DE OBSTETRICIA | M-15 | PAPELERA METALICA DE PISO | 1 | MA | EQ
| NORMA 119 |  | UPSS HOSPITALIZACION | [6 empty] | COORDINACION DE OBSTETRICIA | M-9 | PERCHA METALICA DE PARED CON 4 GANCHOS | 1 | MA | EQ
| NORMA 119 |  | UPSS HOSPITALIZACION | [6 empty] | COORDINACION DE OBSTETRICIA | M-145 | PIZARRA ACRILICA DE 2.00 X 1.00 PARA ADOSAR EN LA PARED | 1 | MA | EQ
| NORMA 119 |  | UPSS HOSPITALIZACION | [6 empty] | COORDINACION DE OBSTETRICIA | M-36 | SILLA METALICA APILABLE | 2 | MA | EQ
| NORMA 119 |  | UPSS HOSPITALIZACION | [6 empty] | COORDINACION DE OBSTETRICIA | M-39 | SILLA METALICA GIRATORIA RODABLE | 1 | MA | EQ
| NORMA 119 |  | UPSS HOSPITALIZACION | [6 empty] | COORDINACION DE OBSTETRICIA | T-20 | TELEFONO IP DE MESA USO GENERAL | 1 | INF | OC
| NORMA 119 |  | UPSS HOSPITALIZACION | [5 empty] | X | ESTAR DE PERSONAL
| NORMA 119 |  | UPSS HOSPITALIZACION | [6 empty] | ESTAR DE PERSONAL | E-167 | HERVIDOR ELECTRICO DE AGUA | 1 | E | EQ
| NORMA 119 |  | UPSS HOSPITALIZACION | [6 empty] | ESTAR DE PERSONAL | E-86 | HORNO MICROONDAS CON PANEL DIGITAL | 1 | E | EQ
| NORMA 119 |  | UPSS HOSPITALIZACION | [6 empty] | ESTAR DE PERSONAL | M-123 | MESA DE COMEDOR PARA 4 PERSONAS | 1 | MA | EQ
| NORMA 119 |  | UPSS HOSPITALIZACION | [6 empty] | ESTAR DE PERSONAL | M-30 | MESA METALICA DE CENTRO | 1 | MA | EQ
| NORMA 119 |  | UPSS HOSPITALIZACION | [6 empty] | ESTAR DE PERSONAL | M-31 | MESA METALICA ESQUINERA | 1 | MA | EQ
| NORMA 119 |  | UPSS HOSPITALIZACION | [6 empty] | ESTAR DE PERSONAL | M-101 | PAPELERA DE ACERO INOXIDABLE DE FORMA CILINDRICA | 2 | MA | EQ
| NORMA 119 |  | UPSS HOSPITALIZACION | [6 empty] | ESTAR DE PERSONAL | M-9 | PERCHA METALICA DE PARED CON 4 GANCHOS | 2 | MA | EQ
| NORMA 119 |  | UPSS HOSPITALIZACION | [6 empty] | ESTAR DE PERSONAL | E-159 | REFRIGERADOR DE 4 P3 | 1 | E | EQ
| NORMA 119 |  | UPSS HOSPITALIZACION | [6 empty] | ESTAR DE PERSONAL | T-79 | RELOJ DE UNA ESFERA DE PARED | 1 | INF | OC
| NORMA 119 |  | UPSS HOSPITALIZACION | [6 empty] | ESTAR DE PERSONAL | M-36 | SILLA METALICA APILABLE | 4 | MA | EQ
| NORMA 119 |  | UPSS HOSPITALIZACION | [6 empty] | ESTAR DE PERSONAL | M-44 | SILLON METALICO SEMICONFORTABLE SIN PORTABRAZOS 2 CUERPOS | 2 | MA | EQ
| NORMA 119 |  | UPSS HOSPITALIZACION | [6 empty] | ESTAR DE PERSONAL | T-20 | TELEFONO IP DE MESA USO GENERAL | 1 | INF | OC
| NORMA 119 |  | UPSS HOSPITALIZACION | [6 empty] | ESTAR DE PERSONAL | T-16 | TELEVISOR LED SMART TV DE 42" APROX. INC. RACK | 1 | INF | OC
| NORMA 119 |  | UPSS HOSPITALIZACION | [6 empty] | ESTAR DE PERSONAL | M-10 | VITRINA METALICA PARA ANUNCIOS CON PUERTAS CORREDIZAS DE VIDRIO | 1 | MA | EQ
| NORMA 119 |  | UPSS HOSPITALIZACION | [5 empty] | X | SERVICIOS HIGIENICOS Y VESTIDORES PERSONAL HOMBRES
| NORMA 119 |  | UPSS HOSPITALIZACION | [6 empty] | SERVICIOS HIGIENICOS Y VESTIDORES PERSONAL HOMBRES | M-14 | PAPELERA DE PLASTICO CON TAPA Y VENTANA BATIBLE | 1 | MC | EQ
| NORMA 119 |  | UPSS HOSPITALIZACION | [6 empty] | SERVICIOS HIGIENICOS Y VESTIDORES PERSONAL HOMBRES | E-162 | SECADOR ELECTRICO DE MANOS | 1 | OC | OC
| NORMA 119 |  | UPSS HOSPITALIZACION | [6 empty] | SERVICIOS HIGIENICOS Y VESTIDORES PERSONAL MUJERES | M-14 | PAPELERA DE PLASTICO CON TAPA Y VENTANA BATIBLE | 1 | MC | EQ
| NORMA 119 |  | UPSS HOSPITALIZACION | [6 empty] | SERVICIOS HIGIENICOS Y VESTIDORES PERSONAL MUJERES | E-162 | SECADOR ELECTRICO DE MANOS | 1 | OC | OC
| NORMA 119 |  | UPSS HOSPITALIZACION | [5 empty] | X | ROPA LIMPIA
| NORMA 119 |  | UPSS HOSPITALIZACION | [6 empty] | ROPA LIMPIA | M-60 | ESTANTERIA DE ACERO INOXIDABLE DE 01 CUERPO 05 DIVISIONES | 1 | MC | EQ
| NORMA 119 |  | UPSS HOSPITALIZACION | [6 empty] | ROPA LIMPIA | M-165 | ESCALINATA DE ACERO INOXIDABLE DE 2 PELDAÑOS | 1 | MC | EQ
| NORMA 119 |  | UPSS HOSPITALIZACION | [5 empty] | X | CUARTO DE LIMPIEZA
| NORMA 119 |  | UPSS HOSPITALIZACION | [6 empty] | CUARTO DE LIMPIEZA | M-170 | CARRO PARA UTILES DE LIMPIEZA | 1 | MC | EQ
| NORMA 119 |  | UPSS HOSPITALIZACION | [6 empty] | CUARTO DE LIMPIEZA | E-58 | MAQUINA LUSTRADORA TIPO INDUSTRIAL CON ESCOBILLA | 1 | E | EQ
| NORMA 119 |  | UPSS HOSPITALIZACION | [5 empty] | X | ROPA SUCIA
| NORMA 119 |  | UPSS HOSPITALIZACION | [6 empty] | ROPA SUCIA | M-84 | COCHE PARA TRANSPORTE DE ROPA SUCIA | 1 | MC | EQ
| NORMA 119 |  | UPSS HOSPITALIZACION | [6 empty] | ROPA SUCIA | M-117 | PORTABOLSA METALICA RODABLE, CON BOLSA DE LONA | 1 | MC | EQ
| NORMA 119 |  | UPSS HOSPITALIZACION | [5 empty] | X | CUARTO SEPTICO
| NORMA 119 |  | UPSS HOSPITALIZACION | [6 empty] | CUARTO SEPTICO | M-114 | CUBO DE ACERO INOXIDABLE PARA DESPERDICIOS CON TAPA ACCIONADA A PEDAL | 1 | MC | EQ
| NORMA 119 |  | UPSS HOSPITALIZACION | [6 empty] | CUARTO SEPTICO | D-220 | LAVADOR AUTOMATICA DE CHATAS | 1 | E | EQ
| NORMA 119 |  | UPSS HOSPITALIZACION | [6 empty] | CUARTO SEPTICO | M-102 | PORTACHATAS Y PAPAGAYOS DE PARED | 1 | MC | EQ
| NORMA 119 |  | UPSS HOSPITALIZACION | [5 empty] | X | ALMACEN INTERMEDIO DE RESIDUOS SOLIDOS
| NORMA 119 |  | UPSS HOSPITALIZACION | [6 empty] | ALMACEN INTERMEDIO DE RESIDUOS SOLIDOS | M-164 | CONTENEDOR RODABLE PARA RESIDUOS SOLIDOS | 2 | C | EQ
| NORMA 119 | 6 | UPSS CUIDADOS INTENSIVOS | [5 empty] | UPSS CUIDADOS INTENSIVOS | UPSS CUIDADOS INTENSIVOS
| NORMA 119 |  | UPSS CUIDADOS INTENSIVOS | [5 empty] | AMBIENTES PRESTACIONALES
| NORMA 119 |  | UPSS CUIDADOS INTENSIVOS | [5 empty] | X | SALA DE CUIDADOS INTENSIVOS DEL ADULTO (03 CAMAS)
| NORMA 119 |  | UPSS CUIDADOS INTENSIVOS | [6 empty] | SALA DE CUIDADOS INTENSIVOS DEL ADULTO (03 CAMAS) | D-246 | ANALIZADOR DE ELECTROLITICOS Y GASES DE SANGRE PORTATIL | 1 | B | EQ
| NORMA 119 |  | UPSS CUIDADOS INTENSIVOS | [6 empty] | SALA DE CUIDADOS INTENSIVOS DEL ADULTO (03 CAMAS) | D-88 | ASPIRADOR DE SECRECIONES RODABLE | 1 | B | EQ
| NORMA 119 |  | UPSS CUIDADOS INTENSIVOS | [6 empty] | SALA DE CUIDADOS INTENSIVOS DEL ADULTO (03 CAMAS) | D-316 | BOMBA DE INFUSION 3 CANALES | 6 | B | EQ
| NORMA 119 |  | UPSS CUIDADOS INTENSIVOS | [6 empty] | SALA DE CUIDADOS INTENSIVOS DEL ADULTO (03 CAMAS) | D-56 | BRONCOFIBROSCOPIO | 1 | B | EQ
| NORMA 119 |  | UPSS CUIDADOS INTENSIVOS | [6 empty] | SALA DE CUIDADOS INTENSIVOS DEL ADULTO (03 CAMAS) | D-499 | BRONCOSCOPIO RIGIDO | 1 | B | EQ
| NORMA 119 |  | UPSS CUIDADOS INTENSIVOS | [6 empty] | SALA DE CUIDADOS INTENSIVOS DEL ADULTO (03 CAMAS) | D-90 | CALENTADOR CORPORAL | 1 | C | EQ
| NORMA 119 |  | UPSS CUIDADOS INTENSIVOS | [6 empty] | SALA DE CUIDADOS INTENSIVOS DEL ADULTO (03 CAMAS) | M-155 | CAMA CAMILLA MULTIPROPOSITO ELECTRICA TIPO UCI | 3 | MC | EQ
| NORMA 119 |  | UPSS CUIDADOS INTENSIVOS | [6 empty] | SALA DE CUIDADOS INTENSIVOS DEL ADULTO (03 CAMAS) | D-109 | COCHE DE PARO EQUIPADO | 1 | B | EQ
| NORMA 119 |  | UPSS CUIDADOS INTENSIVOS | [6 empty] | SALA DE CUIDADOS INTENSIVOS DEL ADULTO (03 CAMAS) | D-110 | COCHE PARA INTUBACION DIFICIL | 1 | C | EQ
| NORMA 119 |  | UPSS CUIDADOS INTENSIVOS | [6 empty] | SALA DE CUIDADOS INTENSIVOS DEL ADULTO (03 CAMAS) | M-114 | CUBO DE ACERO INOXIDABLE PARA DESPERDICIOS CON TAPA ACCIONADA A PEDAL | 3 | MC | EQ
| NORMA 119 |  | UPSS CUIDADOS INTENSIVOS | [6 empty] | SALA DE CUIDADOS INTENSIVOS DEL ADULTO (03 CAMAS) | D-92 | DESTRUCTOR DE AGUJAS HIPODERMICAS | 1 | B | EQ
| NORMA 119 |  | UPSS CUIDADOS INTENSIVOS | [6 empty] | SALA DE CUIDADOS INTENSIVOS DEL ADULTO (03 CAMAS) | D-103 | ECOGRAFO PORTATIL | 1 | B | EQ
| NORMA 119 |  | UPSS CUIDADOS INTENSIVOS | [6 empty] | SALA DE CUIDADOS INTENSIVOS DEL ADULTO (03 CAMAS) | D-1 | ELECTROCARDIOGRAFO | 1 | B | EQ
| NORMA 119 |  | UPSS CUIDADOS INTENSIVOS | [6 empty] | SALA DE CUIDADOS INTENSIVOS DEL ADULTO (03 CAMAS) | D-93 | EQUIPO CALENTADOR DE FLUIDOS | 1 | B | EQ
| NORMA 119 |  | UPSS CUIDADOS INTENSIVOS | [6 empty] | SALA DE CUIDADOS INTENSIVOS DEL ADULTO (03 CAMAS) | M-86 | ESCALINATA METALICA 2 PELDAÑOS | 3 | MC | EQ
| NORMA 119 |  | UPSS CUIDADOS INTENSIVOS | [6 empty] | SALA DE CUIDADOS INTENSIVOS DEL ADULTO (03 CAMAS) | D-125 | ESTETOSCOPIO ADULTO PEDIATRICO | 3 | C | EQ
| NORMA 119 |  | UPSS CUIDADOS INTENSIVOS | [6 empty] | SALA DE CUIDADOS INTENSIVOS DEL ADULTO (03 CAMAS) | D-199 | FLUJOMETRO CON HUMIFICADOR PARA LA RED DE OXIGENO | 3 | C | EQ
| NORMA 119 |  | UPSS CUIDADOS INTENSIVOS | [6 empty] | SALA DE CUIDADOS INTENSIVOS DEL ADULTO (03 CAMAS) | D-259 | GLUCOMETRO PORTATIL | 1 | B | EQ
| NORMA 119 |  | UPSS CUIDADOS INTENSIVOS | [6 empty] | SALA DE CUIDADOS INTENSIVOS DEL ADULTO (03 CAMAS) | D-204 | MALETIN DE REANIMACION ADULTO PEDIATRICO | 1 | C | EQ
| NORMA 119 |  | UPSS CUIDADOS INTENSIVOS | [6 empty] | SALA DE CUIDADOS INTENSIVOS DEL ADULTO (03 CAMAS) | D-317 | MARCAPASOS CARDIACO TEMPORAL | 1 | B | EQ
| NORMA 119 |  | UPSS CUIDADOS INTENSIVOS | [6 empty] | SALA DE CUIDADOS INTENSIVOS DEL ADULTO (03 CAMAS) | M-91 | MESA DE ACERO INOXIDABLE RODABLE PARA MULTIPLES USOS | 3 | MC | EQ
| NORMA 119 |  | UPSS CUIDADOS INTENSIVOS | [6 empty] | SALA DE CUIDADOS INTENSIVOS DEL ADULTO (03 CAMAS) | M-99 | MESA RODABLE DE ACERO INOXIDABLE PARA CURACIONES CON TABLERO | 1 | MC | EQ
| NORMA 119 |  | UPSS CUIDADOS INTENSIVOS | [6 empty] | SALA DE CUIDADOS INTENSIVOS DEL ADULTO (03 CAMAS) | D-9 | MONITOR DE FUNCIONES VITALES DE 8 PARAMETROS | 3 | B | EQ
| NORMA 119 |  | UPSS CUIDADOS INTENSIVOS | [6 empty] | SALA DE CUIDADOS INTENSIVOS DEL ADULTO (03 CAMAS) | D-12 | MONITOR DE FUNCIONES VITALES DE TRANSPORTE | 1 | B | EQ
| NORMA 119 |  | UPSS CUIDADOS INTENSIVOS | [6 empty] | SALA DE CUIDADOS INTENSIVOS DEL ADULTO (03 CAMAS) | D-530 | CENTRAL DE MONITOREO | 1 | B | EQ
| NORMA 119 |  | UPSS CUIDADOS INTENSIVOS | [6 empty] | SALA DE CUIDADOS INTENSIVOS DEL ADULTO (03 CAMAS) | D-14 | MONITOR DE GASTO CARDIACO | 1 | B | EQ
| NORMA 119 |  | UPSS CUIDADOS INTENSIVOS | [6 empty] | SALA DE CUIDADOS INTENSIVOS DEL ADULTO (03 CAMAS) | D-11 | MONITOR DE PRESION INTRACRANEAL PORTATIL | 1 | B | EQ
| NORMA 119 |  | UPSS CUIDADOS INTENSIVOS | [6 empty] | SALA DE CUIDADOS INTENSIVOS DEL ADULTO (03 CAMAS) | D-148 | NEGATOSCOPIO DE 2 CAMPOS | 1 | MC | EQ
| NORMA 119 |  | UPSS CUIDADOS INTENSIVOS | [6 empty] | SALA DE CUIDADOS INTENSIVOS DEL ADULTO (03 CAMAS) | T-79 | RELOJ DE UNA ESFERA DE PARED | 1 | INF | OC
| NORMA 119 |  | UPSS CUIDADOS INTENSIVOS | [6 empty] | SALA DE CUIDADOS INTENSIVOS DEL ADULTO (03 CAMAS) | I-57 | SET DE INSTRUMENTAL PARA TRAQUEOTOMIA | 1 | INST | EQ
| NORMA 119 |  | UPSS CUIDADOS INTENSIVOS | [6 empty] | SALA DE CUIDADOS INTENSIVOS DEL ADULTO (03 CAMAS) | D-146 | SET DE TAMBORES DE ACERO QUIRURGICO | 1 | INST | EQ
| NORMA 119 |  | UPSS CUIDADOS INTENSIVOS | [6 empty] | SALA DE CUIDADOS INTENSIVOS DEL ADULTO (03 CAMAS) | I-11 | SET INSTRUMENTAL PARA CURACIONES | 1 | INST | EQ
| NORMA 119 |  | UPSS CUIDADOS INTENSIVOS | [6 empty] | SALA DE CUIDADOS INTENSIVOS DEL ADULTO (03 CAMAS) | I-2 | SET INSTRUMENTAL PARA SUTURA | 1 | INST | EQ
| NORMA 119 |  | UPSS CUIDADOS INTENSIVOS | [6 empty] | SALA DE CUIDADOS INTENSIVOS DEL ADULTO (03 CAMAS) | T-20 | TELEFONO IP DE MESA USO GENERAL | 1 | INF | OC
| NORMA 119 |  | UPSS CUIDADOS INTENSIVOS | [6 empty] | SALA DE CUIDADOS INTENSIVOS DEL ADULTO (03 CAMAS) | D-135 | TENSIOMETRO ANEROIDE RODABLE ADULTO | 1 | C | EQ
| NORMA 119 |  | UPSS CUIDADOS INTENSIVOS | [6 empty] | SALA DE CUIDADOS INTENSIVOS DEL ADULTO (03 CAMAS) | D-223 | TOMA MURAL (20,V,AC,4 TOMACORRIENTES DOBLES, RACK Y BRAZO PARA MONITOR MULTIPARAMETRO, 02 DATA, LLAMADA ENFERMERAS) | 3 | E | EQ
| NORMA 119 |  | UPSS CUIDADOS INTENSIVOS | [6 empty] | SALA DE CUIDADOS INTENSIVOS DEL ADULTO (03 CAMAS) | D-404 | TRANSILUMINADOR DE VASOS SANGUINEOS | 1 | C | EQ
| NORMA 119 |  | UPSS CUIDADOS INTENSIVOS | [6 empty] | SALA DE CUIDADOS INTENSIVOS DEL ADULTO (03 CAMAS) | D-202 | UNIDAD DE ASPIRACION PARA RED DE VACIO | 3 | C | EQ
| NORMA 119 |  | UPSS CUIDADOS INTENSIVOS | [6 empty] | SALA DE CUIDADOS INTENSIVOS DEL ADULTO (03 CAMAS) | D-119 | VENTILADOR DE TRANSPORTE | 1 | B | EQ
| NORMA 119 |  | UPSS CUIDADOS INTENSIVOS | [6 empty] | SALA DE CUIDADOS INTENSIVOS DEL ADULTO (03 CAMAS) | D-120 | VENTILADOR MECANICO ADULTO PEDIATRICO | 3 | B | EQ
| NORMA 119 |  | UPSS CUIDADOS INTENSIVOS | [6 empty] | SALA DE CUIDADOS INTENSIVOS DEL ADULTO (03 CAMAS) | M-64 | VITRINA DE ACERO INOXIDABLE PARA INSTRUMENTAL Y MATERIAL ESTERIL DE DOS CUERPOS | 1 | MC | EQ
| NORMA 119 |  | UPSS CUIDADOS INTENSIVOS | [5 empty] | X | SALA DE CUIDADOS INTENSIVOS DEL ADULTO (06 CAMAS)
| NORMA 119 |  | UPSS CUIDADOS INTENSIVOS | [6 empty] | SALA DE CUIDADOS INTENSIVOS DEL ADULTO (06 CAMAS) | D-246 | ANALIZADOR DE ELECTROLITICOS Y GASES DE SANGRE PORTATIL | 1 | B | EQ
| NORMA 119 |  | UPSS CUIDADOS INTENSIVOS | [6 empty] | SALA DE CUIDADOS INTENSIVOS DEL ADULTO (06 CAMAS) | D-88 | ASPIRADOR DE SECRECIONES RODABLE | 2 | B | EQ
| NORMA 119 |  | UPSS CUIDADOS INTENSIVOS | [6 empty] | SALA DE CUIDADOS INTENSIVOS DEL ADULTO (06 CAMAS) | D-316 | BOMBA DE INFUSION 3 CANALES | 12 | B | EQ
| NORMA 119 |  | UPSS CUIDADOS INTENSIVOS | [6 empty] | SALA DE CUIDADOS INTENSIVOS DEL ADULTO (06 CAMAS) | D-56 | BRONCOFIBROSCOPIO | 1 | B | EQ
| NORMA 119 |  | UPSS CUIDADOS INTENSIVOS | [6 empty] | SALA DE CUIDADOS INTENSIVOS DEL ADULTO (06 CAMAS) | D-499 | BRONCOSCOPIO RIGIDO | 1 | B | EQ
| NORMA 119 |  | UPSS CUIDADOS INTENSIVOS | [6 empty] | SALA DE CUIDADOS INTENSIVOS DEL ADULTO (06 CAMAS) | D-90 | CALENTADOR CORPORAL | 6 | C | EQ
| NORMA 119 |  | UPSS CUIDADOS INTENSIVOS | [6 empty] | SALA DE CUIDADOS INTENSIVOS DEL ADULTO (06 CAMAS) | M-155 | CAMA CAMILLA MULTIPROPOSITO ELECTRICA TIPO UCI | 6 | MC | EQ
| NORMA 119 |  | UPSS CUIDADOS INTENSIVOS | [6 empty] | SALA DE CUIDADOS INTENSIVOS DEL ADULTO (06 CAMAS) | D-530 | CENTRAL DE MONITOREO | 1 | B | EQ
| NORMA 119 |  | UPSS CUIDADOS INTENSIVOS | [6 empty] | SALA DE CUIDADOS INTENSIVOS DEL ADULTO (06 CAMAS) | D-109 | COCHE DE PARO EQUIPADO | 2 | B | EQ
| NORMA 119 |  | UPSS CUIDADOS INTENSIVOS | [6 empty] | SALA DE CUIDADOS INTENSIVOS DEL ADULTO (06 CAMAS) | D-110 | COCHE PARA INTUBACION DIFICIL | 1 | C | EQ
| NORMA 119 |  | UPSS CUIDADOS INTENSIVOS | [6 empty] | SALA DE CUIDADOS INTENSIVOS DEL ADULTO (06 CAMAS) | M-114 | CUBO DE ACERO INOXIDABLE PARA DESPERDICIOS CON TAPA ACCIONADA A PEDAL | 6 | MC | EQ
| NORMA 119 |  | UPSS CUIDADOS INTENSIVOS | [6 empty] | SALA DE CUIDADOS INTENSIVOS DEL ADULTO (06 CAMAS) | D-92 | DESTRUCTOR DE AGUJAS HIPODERMICAS | 2 | B | EQ
| NORMA 119 |  | UPSS CUIDADOS INTENSIVOS | [6 empty] | SALA DE CUIDADOS INTENSIVOS DEL ADULTO (06 CAMAS) | D-103 | ECOGRAFO PORTATIL | 1 | B | EQ
| NORMA 119 |  | UPSS CUIDADOS INTENSIVOS | [6 empty] | SALA DE CUIDADOS INTENSIVOS DEL ADULTO (06 CAMAS) | D-1 | ELECTROCARDIOGRAFO | 1 | B | EQ
| NORMA 119 |  | UPSS CUIDADOS INTENSIVOS | [6 empty] | SALA DE CUIDADOS INTENSIVOS DEL ADULTO (06 CAMAS) | D-93 | EQUIPO CALENTADOR DE FLUIDOS | 2 | B | EQ
| NORMA 119 |  | UPSS CUIDADOS INTENSIVOS | [6 empty] | SALA DE CUIDADOS INTENSIVOS DEL ADULTO (06 CAMAS) | M-86 | ESCALINATA METALICA 2 PELDAÑOS | 6 | MC | EQ
| NORMA 119 |  | UPSS CUIDADOS INTENSIVOS | [6 empty] | SALA DE CUIDADOS INTENSIVOS DEL ADULTO (06 CAMAS) | D-125 | ESTETOSCOPIO ADULTO PEDIATRICO | 6 | C | EQ
| NORMA 119 |  | UPSS CUIDADOS INTENSIVOS | [6 empty] | SALA DE CUIDADOS INTENSIVOS DEL ADULTO (06 CAMAS) | D-199 | FLUJOMETRO CON HUMIFICADOR PARA LA RED DE OXIGENO | 6 | C | EQ
| NORMA 119 |  | UPSS CUIDADOS INTENSIVOS | [6 empty] | SALA DE CUIDADOS INTENSIVOS DEL ADULTO (06 CAMAS) | D-259 | GLUCOMETRO PORTATIL | 1 | B | EQ
| NORMA 119 |  | UPSS CUIDADOS INTENSIVOS | [6 empty] | SALA DE CUIDADOS INTENSIVOS DEL ADULTO (06 CAMAS) | D-204 | MALETIN DE REANIMACION ADULTO PEDIATRICO | 1 | C | EQ
| NORMA 119 |  | UPSS CUIDADOS INTENSIVOS | [6 empty] | SALA DE CUIDADOS INTENSIVOS DEL ADULTO (06 CAMAS) | D-317 | MARCAPASOS CARDIACO TEMPORAL | 1 | B | EQ
| NORMA 119 |  | UPSS CUIDADOS INTENSIVOS | [6 empty] | SALA DE CUIDADOS INTENSIVOS DEL ADULTO (06 CAMAS) | M-91 | MESA DE ACERO INOXIDABLE RODABLE PARA MULTIPLES USOS | 6 | MC | EQ
| NORMA 119 |  | UPSS CUIDADOS INTENSIVOS | [6 empty] | SALA DE CUIDADOS INTENSIVOS DEL ADULTO (06 CAMAS) | M-99 | MESA RODABLE DE ACERO INOXIDABLE PARA CURACIONES CON TABLERO | 2 | MC | EQ
| NORMA 119 |  | UPSS CUIDADOS INTENSIVOS | [6 empty] | SALA DE CUIDADOS INTENSIVOS DEL ADULTO (06 CAMAS) | D-9 | MONITOR DE FUNCIONES VITALES DE 8 PARAMETROS | 6 | B | EQ
| NORMA 119 |  | UPSS CUIDADOS INTENSIVOS | [6 empty] | SALA DE CUIDADOS INTENSIVOS DEL ADULTO (06 CAMAS) | D-12 | MONITOR DE FUNCIONES VITALES DE TRANSPORTE | 1 | B | EQ
| NORMA 119 |  | UPSS CUIDADOS INTENSIVOS | [6 empty] | SALA DE CUIDADOS INTENSIVOS DEL ADULTO (06 CAMAS) | D-14 | MONITOR DE GASTO CARDIACO | 1 | B | EQ
| NORMA 119 |  | UPSS CUIDADOS INTENSIVOS | [6 empty] | SALA DE CUIDADOS INTENSIVOS DEL ADULTO (06 CAMAS) | D-11 | MONITOR DE PRESION INTRACRANEAL PORTATIL | 1 | B | EQ
| NORMA 119 |  | UPSS CUIDADOS INTENSIVOS | [6 empty] | SALA DE CUIDADOS INTENSIVOS DEL ADULTO (06 CAMAS) | D-148 | NEGATOSCOPIO DE 2 CAMPOS | 2 | MC | EQ
| NORMA 119 |  | UPSS CUIDADOS INTENSIVOS | [6 empty] | SALA DE CUIDADOS INTENSIVOS DEL ADULTO (06 CAMAS) | T-79 | RELOJ DE UNA ESFERA DE PARED | 1 | INF | OC
| NORMA 119 |  | UPSS CUIDADOS INTENSIVOS | [6 empty] | SALA DE CUIDADOS INTENSIVOS DEL ADULTO (06 CAMAS) | I-57 | SET DE INSTRUMENTAL PARA TRAQUEOTOMIA | 1 | INST | EQ
| NORMA 119 |  | UPSS CUIDADOS INTENSIVOS | [6 empty] | SALA DE CUIDADOS INTENSIVOS DEL ADULTO (06 CAMAS) | D-146 | SET DE TAMBORES DE ACERO QUIRURGICO | 2 | INST | EQ
| NORMA 119 |  | UPSS CUIDADOS INTENSIVOS | [6 empty] | SALA DE CUIDADOS INTENSIVOS DEL ADULTO (06 CAMAS) | I-11 | SET INSTRUMENTAL PARA CURACIONES | 2 | INST | EQ
| NORMA 119 |  | UPSS CUIDADOS INTENSIVOS | [6 empty] | SALA DE CUIDADOS INTENSIVOS DEL ADULTO (06 CAMAS) | I-2 | SET INSTRUMENTAL PARA SUTURA | 2 | INST | EQ
| NORMA 119 |  | UPSS CUIDADOS INTENSIVOS | [6 empty] | SALA DE CUIDADOS INTENSIVOS DEL ADULTO (06 CAMAS) | T-20 | TELEFONO IP DE MESA USO GENERAL | 1 | INF | OC
| NORMA 119 |  | UPSS CUIDADOS INTENSIVOS | [6 empty] | SALA DE CUIDADOS INTENSIVOS DEL ADULTO (06 CAMAS) | D-135 | TENSIOMETRO ANEROIDE RODABLE ADULTO | 2 | C | EQ
| NORMA 119 |  | UPSS CUIDADOS INTENSIVOS | [6 empty] | SALA DE CUIDADOS INTENSIVOS DEL ADULTO (06 CAMAS) | D-223 | TOMA MURAL (20,V,AC,4 TOMACORRIENTES DOBLES, RACK Y BRAZO PARA MONITOR MULTIPARAMETRO, 02 DATA, LLAMADA ENFERMERAS) | 6 | E | EQ
| NORMA 119 |  | UPSS CUIDADOS INTENSIVOS | [6 empty] | SALA DE CUIDADOS INTENSIVOS DEL ADULTO (06 CAMAS) | D-404 | TRANSILUMINADOR DE VASOS SANGUINEOS | 1 | C | EQ
| NORMA 119 |  | UPSS CUIDADOS INTENSIVOS | [6 empty] | SALA DE CUIDADOS INTENSIVOS DEL ADULTO (06 CAMAS) | D-202 | UNIDAD DE ASPIRACION PARA RED DE VACIO | 6 | C | EQ
| NORMA 119 |  | UPSS CUIDADOS INTENSIVOS | [6 empty] | SALA DE CUIDADOS INTENSIVOS DEL ADULTO (06 CAMAS) | D-119 | VENTILADOR DE TRANSPORTE | 1 | B | EQ
| NORMA 119 |  | UPSS CUIDADOS INTENSIVOS | [6 empty] | SALA DE CUIDADOS INTENSIVOS DEL ADULTO (06 CAMAS) | D-120 | VENTILADOR MECANICO ADULTO PEDIATRICO | 6 | B | EQ
| NORMA 119 |  | UPSS CUIDADOS INTENSIVOS | [6 empty] | SALA DE CUIDADOS INTENSIVOS DEL ADULTO (06 CAMAS) | M-64 | VITRINA DE ACERO INOXIDABLE PARA INSTRUMENTAL Y MATERIAL ESTERIL DE DOS CUERPOS | 2 | MC | EQ
| NORMA 119 |  | UPSS CUIDADOS INTENSIVOS |  |  |  |  | PEDIATRIA | X | SALA DE CUIDADOS INTENSIVOS PEDIATRICA (3 CAMAS)
| NORMA 119 |  | UPSS CUIDADOS INTENSIVOS |  |  |  |  | PEDIATRIA |  | SALA DE CUIDADOS INTENSIVOS PEDIATRICA (3 CAMAS) | D-246 | ANALIZADOR DE ELECTROLITICOS Y GASES DE SANGRE PORTATIL | 1 | B | EQ
| NORMA 119 |  | UPSS CUIDADOS INTENSIVOS |  |  |  |  | PEDIATRIA |  | SALA DE CUIDADOS INTENSIVOS PEDIATRICA (3 CAMAS) | D-88 | ASPIRADOR DE SECRECIONES RODABLE | 1 | B | EQ
| NORMA 119 |  | UPSS CUIDADOS INTENSIVOS |  |  |  |  | PEDIATRIA |  | SALA DE CUIDADOS INTENSIVOS PEDIATRICA (3 CAMAS) | D-316 | BOMBA DE INFUSION 3 CANALES | 6 | B | EQ
| NORMA 119 |  | UPSS CUIDADOS INTENSIVOS |  |  |  |  | PEDIATRIA |  | SALA DE CUIDADOS INTENSIVOS PEDIATRICA (3 CAMAS) | D-56 | BRONCOFIBROSCOPIO | 1 | B | EQ
| NORMA 119 |  | UPSS CUIDADOS INTENSIVOS |  |  |  |  | PEDIATRIA |  | SALA DE CUIDADOS INTENSIVOS PEDIATRICA (3 CAMAS) | D-499 | BRONCOSCOPIO RIGIDO | 1 | B | EQ
| NORMA 119 |  | UPSS CUIDADOS INTENSIVOS |  |  |  |  | PEDIATRIA |  | SALA DE CUIDADOS INTENSIVOS PEDIATRICA (3 CAMAS) | D-90 | CALENTADOR CORPORAL | 3 | C | EQ
| NORMA 119 |  | UPSS CUIDADOS INTENSIVOS |  |  |  |  | PEDIATRIA |  | SALA DE CUIDADOS INTENSIVOS PEDIATRICA (3 CAMAS) | M-155 | CAMA CAMILLA MULTIPROPOSITO ELECTRICA TIPO UCI | 3 | MC | EQ
| NORMA 119 |  | UPSS CUIDADOS INTENSIVOS |  |  |  |  | PEDIATRIA |  | SALA DE CUIDADOS INTENSIVOS PEDIATRICA (3 CAMAS) | D-530 | CENTRAL DE MONITOREO | 1 | B | EQ
| NORMA 119 |  | UPSS CUIDADOS INTENSIVOS |  |  |  |  | PEDIATRIA |  | SALA DE CUIDADOS INTENSIVOS PEDIATRICA (3 CAMAS) | D-109 | COCHE DE PARO EQUIPADO | 1 | B | EQ
| NORMA 119 |  | UPSS CUIDADOS INTENSIVOS |  |  |  |  | PEDIATRIA |  | SALA DE CUIDADOS INTENSIVOS PEDIATRICA (3 CAMAS) | D-110 | COCHE PARA INTUBACION DIFICIL | 1 | C | EQ
| NORMA 119 |  | UPSS CUIDADOS INTENSIVOS |  |  |  |  | PEDIATRIA |  | SALA DE CUIDADOS INTENSIVOS PEDIATRICA (3 CAMAS) | M-114 | CUBO DE ACERO INOXIDABLE PARA DESPERDICIOS CON TAPA ACCIONADA A PEDAL | 3 | MC | EQ
| NORMA 119 |  | UPSS CUIDADOS INTENSIVOS |  |  |  |  | PEDIATRIA |  | SALA DE CUIDADOS INTENSIVOS PEDIATRICA (3 CAMAS) | D-92 | DESTRUCTOR DE AGUJAS HIPODERMICAS | 1 | B | EQ
| NORMA 119 |  | UPSS CUIDADOS INTENSIVOS |  |  |  |  | PEDIATRIA |  | SALA DE CUIDADOS INTENSIVOS PEDIATRICA (3 CAMAS) | D-103 | ECOGRAFO PORTATIL | 1 | B | EQ
| NORMA 119 |  | UPSS CUIDADOS INTENSIVOS |  |  |  |  | PEDIATRIA |  | SALA DE CUIDADOS INTENSIVOS PEDIATRICA (3 CAMAS) | D-1 | ELECTROCARDIOGRAFO | 1 | B | EQ
| NORMA 119 |  | UPSS CUIDADOS INTENSIVOS |  |  |  |  | PEDIATRIA |  | SALA DE CUIDADOS INTENSIVOS PEDIATRICA (3 CAMAS) | D-93 | EQUIPO CALENTADOR DE FLUIDOS | 3 | B | EQ
| NORMA 119 |  | UPSS CUIDADOS INTENSIVOS |  |  |  |  | PEDIATRIA |  | SALA DE CUIDADOS INTENSIVOS PEDIATRICA (3 CAMAS) | M-86 | ESCALINATA METALICA 2 PELDAÑOS | 3 | MC | EQ
| NORMA 119 |  | UPSS CUIDADOS INTENSIVOS |  |  |  |  | PEDIATRIA |  | SALA DE CUIDADOS INTENSIVOS PEDIATRICA (3 CAMAS) | D-125 | ESTETOSCOPIO ADULTO PEDIATRICO | 3 | C | EQ
| NORMA 119 |  | UPSS CUIDADOS INTENSIVOS |  |  |  |  | PEDIATRIA |  | SALA DE CUIDADOS INTENSIVOS PEDIATRICA (3 CAMAS) | D-199 | FLUJOMETRO CON HUMIFICADOR PARA LA RED DE OXIGENO | 3 | C | EQ
| NORMA 119 |  | UPSS CUIDADOS INTENSIVOS |  |  |  |  | PEDIATRIA |  | SALA DE CUIDADOS INTENSIVOS PEDIATRICA (3 CAMAS) | D-259 | GLUCOMETRO PORTATIL | 1 | B | EQ
| NORMA 119 |  | UPSS CUIDADOS INTENSIVOS |  |  |  |  | PEDIATRIA |  | SALA DE CUIDADOS INTENSIVOS PEDIATRICA (3 CAMAS) | D-204 | MALETIN DE REANIMACION ADULTO PEDIATRICO | 1 | C | EQ
| NORMA 119 |  | UPSS CUIDADOS INTENSIVOS |  |  |  |  | PEDIATRIA |  | SALA DE CUIDADOS INTENSIVOS PEDIATRICA (3 CAMAS) | D-317 | MARCAPASOS CARDIACO TEMPORAL | 1 | B | EQ
| NORMA 119 |  | UPSS CUIDADOS INTENSIVOS |  |  |  |  | PEDIATRIA |  | SALA DE CUIDADOS INTENSIVOS PEDIATRICA (3 CAMAS) | M-91 | MESA DE ACERO INOXIDABLE RODABLE PARA MULTIPLES USOS | 3 | MC | EQ
| NORMA 119 |  | UPSS CUIDADOS INTENSIVOS |  |  |  |  | PEDIATRIA |  | SALA DE CUIDADOS INTENSIVOS PEDIATRICA (3 CAMAS) | M-99 | MESA RODABLE DE ACERO INOXIDABLE PARA CURACIONES CON TABLERO | 1 | MC | EQ
| NORMA 119 |  | UPSS CUIDADOS INTENSIVOS |  |  |  |  | PEDIATRIA |  | SALA DE CUIDADOS INTENSIVOS PEDIATRICA (3 CAMAS) | D-9 | MONITOR DE FUNCIONES VITALES DE 8 PARAMETROS | 3 | B | EQ
| NORMA 119 |  | UPSS CUIDADOS INTENSIVOS |  |  |  |  | PEDIATRIA |  | SALA DE CUIDADOS INTENSIVOS PEDIATRICA (3 CAMAS) | D-12 | MONITOR DE FUNCIONES VITALES DE TRANSPORTE | 1 | B | EQ
| NORMA 119 |  | UPSS CUIDADOS INTENSIVOS |  |  |  |  | PEDIATRIA |  | SALA DE CUIDADOS INTENSIVOS PEDIATRICA (3 CAMAS) | D-14 | MONITOR DE GASTO CARDIACO | 1 | B | EQ
| NORMA 119 |  | UPSS CUIDADOS INTENSIVOS |  |  |  |  | PEDIATRIA |  | SALA DE CUIDADOS INTENSIVOS PEDIATRICA (3 CAMAS) | D-11 | MONITOR DE PRESION INTRACRANEAL PORTATIL | 1 | B | EQ
| NORMA 119 |  | UPSS CUIDADOS INTENSIVOS |  |  |  |  | PEDIATRIA |  | SALA DE CUIDADOS INTENSIVOS PEDIATRICA (3 CAMAS) | D-148 | NEGATOSCOPIO DE 2 CAMPOS | 1 | MC | EQ
| NORMA 119 |  | UPSS CUIDADOS INTENSIVOS |  |  |  |  | PEDIATRIA |  | SALA DE CUIDADOS INTENSIVOS PEDIATRICA (3 CAMAS) | T-79 | RELOJ DE UNA ESFERA DE PARED | 1 | INF | OC
| NORMA 119 |  | UPSS CUIDADOS INTENSIVOS |  |  |  |  | PEDIATRIA |  | SALA DE CUIDADOS INTENSIVOS PEDIATRICA (3 CAMAS) | D-206 | RESUCITADOR MANUAL ADULTO PEDIATRICO | 3 | C | EQ
| NORMA 119 |  | UPSS CUIDADOS INTENSIVOS |  |  |  |  | PEDIATRIA |  | SALA DE CUIDADOS INTENSIVOS PEDIATRICA (3 CAMAS) | I-57 | SET DE INSTRUMENTAL PARA TRAQUEOTOMIA | 1 | INST | EQ
| NORMA 119 |  | UPSS CUIDADOS INTENSIVOS |  |  |  |  | PEDIATRIA |  | SALA DE CUIDADOS INTENSIVOS PEDIATRICA (3 CAMAS) | D-146 | SET DE TAMBORES DE ACERO QUIRURGICO | 1 | INST | EQ
| NORMA 119 |  | UPSS CUIDADOS INTENSIVOS |  |  |  |  | PEDIATRIA |  | SALA DE CUIDADOS INTENSIVOS PEDIATRICA (3 CAMAS) | I-11 | SET INSTRUMENTAL PARA CURACIONES | 1 | INST | EQ
| NORMA 119 |  | UPSS CUIDADOS INTENSIVOS |  |  |  |  | PEDIATRIA |  | SALA DE CUIDADOS INTENSIVOS PEDIATRICA (3 CAMAS) | I-2 | SET INSTRUMENTAL PARA SUTURA | 1 | INST | EQ
| NORMA 119 |  | UPSS CUIDADOS INTENSIVOS |  |  |  |  | PEDIATRIA |  | SALA DE CUIDADOS INTENSIVOS PEDIATRICA (3 CAMAS) | T-20 | TELEFONO IP DE MESA USO GENERAL | 1 | INF | OC
| NORMA 119 |  | UPSS CUIDADOS INTENSIVOS |  |  |  |  | PEDIATRIA |  | SALA DE CUIDADOS INTENSIVOS PEDIATRICA (3 CAMAS) | D-135 | TENSIOMETRO ANEROIDE RODABLE ADULTO | 1 | C | EQ
| NORMA 119 |  | UPSS CUIDADOS INTENSIVOS |  |  |  |  | PEDIATRIA |  | SALA DE CUIDADOS INTENSIVOS PEDIATRICA (3 CAMAS) | D-223 | TOMA MURAL (20,V,AC,4 TOMACORRIENTES DOBLES, RACK Y BRAZO PARA MONITOR MULTIPARAMETRO, 02 DATA, LLAMADA ENFERMERAS) | 3 | E | EQ
| NORMA 119 |  | UPSS CUIDADOS INTENSIVOS |  |  |  |  | PEDIATRIA |  | SALA DE CUIDADOS INTENSIVOS PEDIATRICA (3 CAMAS) | D-404 | TRANSILUMINADOR DE VASOS SANGUINEOS | 1 | C | EQ
| NORMA 119 |  | UPSS CUIDADOS INTENSIVOS |  |  |  |  | PEDIATRIA |  | SALA DE CUIDADOS INTENSIVOS PEDIATRICA (3 CAMAS) | D-202 | UNIDAD DE ASPIRACION PARA RED DE VACIO | 3 | C | EQ
| NORMA 119 |  | UPSS CUIDADOS INTENSIVOS |  |  |  |  | PEDIATRIA |  | SALA DE CUIDADOS INTENSIVOS PEDIATRICA (3 CAMAS) | D-119 | VENTILADOR DE TRANSPORTE | 1 | B | EQ
| NORMA 119 |  | UPSS CUIDADOS INTENSIVOS |  |  |  |  | PEDIATRIA |  | SALA DE CUIDADOS INTENSIVOS PEDIATRICA (3 CAMAS) | D-120 | VENTILADOR MECANICO ADULTO PEDIATRICO | 3 | B | EQ
| NORMA 119 |  | UPSS CUIDADOS INTENSIVOS |  |  |  |  | PEDIATRIA |  | SALA DE CUIDADOS INTENSIVOS PEDIATRICA (3 CAMAS) | M-64 | VITRINA DE ACERO INOXIDABLE PARA INSTRUMENTAL Y MATERIAL ESTERIL DE DOS CUERPOS | 1 | MC | EQ
| NORMA 119 |  | UPSS CUIDADOS INTENSIVOS |  |  |  |  | PEDIATRIA | X | SALA DE CUIDADOS INTENSIVOS PEDIATRICA (6 CAMAS)
| NORMA 119 |  | UPSS CUIDADOS INTENSIVOS |  |  |  |  | PEDIATRIA |  | SALA DE CUIDADOS INTENSIVOS PEDIATRICA (6 CAMAS) | D-246 | ANALIZADOR DE ELECTROLITICOS Y GASES DE SANGRE PORTATIL | 1 | B | EQ
| NORMA 119 |  | UPSS CUIDADOS INTENSIVOS |  |  |  |  | PEDIATRIA |  | SALA DE CUIDADOS INTENSIVOS PEDIATRICA (6 CAMAS) | D-88 | ASPIRADOR DE SECRECIONES RODABLE | 2 | B | EQ
| NORMA 119 |  | UPSS CUIDADOS INTENSIVOS |  |  |  |  | PEDIATRIA |  | SALA DE CUIDADOS INTENSIVOS PEDIATRICA (6 CAMAS) | D-316 | BOMBA DE INFUSION 3 CANALES | 12 | B | EQ
| NORMA 119 |  | UPSS CUIDADOS INTENSIVOS |  |  |  |  | PEDIATRIA |  | SALA DE CUIDADOS INTENSIVOS PEDIATRICA (6 CAMAS) | D-56 | BRONCOFIBROSCOPIO | 1 | B | EQ
| NORMA 119 |  | UPSS CUIDADOS INTENSIVOS |  |  |  |  | PEDIATRIA |  | SALA DE CUIDADOS INTENSIVOS PEDIATRICA (6 CAMAS) | D-499 | BRONCOSCOPIO RIGIDO | 1 | B | EQ
| NORMA 119 |  | UPSS CUIDADOS INTENSIVOS |  |  |  |  | PEDIATRIA |  | SALA DE CUIDADOS INTENSIVOS PEDIATRICA (6 CAMAS) | D-90 | CALENTADOR CORPORAL | 6 | C | EQ
| NORMA 119 |  | UPSS CUIDADOS INTENSIVOS |  |  |  |  | PEDIATRIA |  | SALA DE CUIDADOS INTENSIVOS PEDIATRICA (6 CAMAS) | M-155 | CAMA CAMILLA MULTIPROPOSITO ELECTRICA TIPO UCI | 6 | MC | EQ
| NORMA 119 |  | UPSS CUIDADOS INTENSIVOS |  |  |  |  | PEDIATRIA |  | SALA DE CUIDADOS INTENSIVOS PEDIATRICA (6 CAMAS) | D-530 | CENTRAL DE MONITOREO | 1 | B | EQ
| NORMA 119 |  | UPSS CUIDADOS INTENSIVOS |  |  |  |  | PEDIATRIA |  | SALA DE CUIDADOS INTENSIVOS PEDIATRICA (6 CAMAS) | D-109 | COCHE DE PARO EQUIPADO | 2 | B | EQ
| NORMA 119 |  | UPSS CUIDADOS INTENSIVOS |  |  |  |  | PEDIATRIA |  | SALA DE CUIDADOS INTENSIVOS PEDIATRICA (6 CAMAS) | D-110 | COCHE PARA INTUBACION DIFICIL | 1 | C | EQ
| NORMA 119 |  | UPSS CUIDADOS INTENSIVOS |  |  |  |  | PEDIATRIA |  | SALA DE CUIDADOS INTENSIVOS PEDIATRICA (6 CAMAS) | M-114 | CUBO DE ACERO INOXIDABLE PARA DESPERDICIOS CON TAPA ACCIONADA A PEDAL | 6 | MC | EQ
| NORMA 119 |  | UPSS CUIDADOS INTENSIVOS |  |  |  |  | PEDIATRIA |  | SALA DE CUIDADOS INTENSIVOS PEDIATRICA (6 CAMAS) | D-92 | DESTRUCTOR DE AGUJAS HIPODERMICAS | 2 | B | EQ
| NORMA 119 |  | UPSS CUIDADOS INTENSIVOS |  |  |  |  | PEDIATRIA |  | SALA DE CUIDADOS INTENSIVOS PEDIATRICA (6 CAMAS) | D-103 | ECOGRAFO PORTATIL | 1 | B | EQ
| NORMA 119 |  | UPSS CUIDADOS INTENSIVOS |  |  |  |  | PEDIATRIA |  | SALA DE CUIDADOS INTENSIVOS PEDIATRICA (6 CAMAS) | D-1 | ELECTROCARDIOGRAFO | 1 | B | EQ
| NORMA 119 |  | UPSS CUIDADOS INTENSIVOS |  |  |  |  | PEDIATRIA |  | SALA DE CUIDADOS INTENSIVOS PEDIATRICA (6 CAMAS) | D-93 | EQUIPO CALENTADOR DE FLUIDOS | 3 | B | EQ
| NORMA 119 |  | UPSS CUIDADOS INTENSIVOS |  |  |  |  | PEDIATRIA |  | SALA DE CUIDADOS INTENSIVOS PEDIATRICA (6 CAMAS) | M-86 | ESCALINATA METALICA 2 PELDAÑOS | 6 | MC | EQ
| NORMA 119 |  | UPSS CUIDADOS INTENSIVOS |  |  |  |  | PEDIATRIA |  | SALA DE CUIDADOS INTENSIVOS PEDIATRICA (6 CAMAS) | D-125 | ESTETOSCOPIO ADULTO PEDIATRICO | 6 | C | EQ
| NORMA 119 |  | UPSS CUIDADOS INTENSIVOS |  |  |  |  | PEDIATRIA |  | SALA DE CUIDADOS INTENSIVOS PEDIATRICA (6 CAMAS) | D-199 | FLUJOMETRO CON HUMIFICADOR PARA LA RED DE OXIGENO | 6 | C | EQ
| NORMA 119 |  | UPSS CUIDADOS INTENSIVOS |  |  |  |  | PEDIATRIA |  | SALA DE CUIDADOS INTENSIVOS PEDIATRICA (6 CAMAS) | D-259 | GLUCOMETRO PORTATIL | 1 | B | EQ
| NORMA 119 |  | UPSS CUIDADOS INTENSIVOS |  |  |  |  | PEDIATRIA |  | SALA DE CUIDADOS INTENSIVOS PEDIATRICA (6 CAMAS) | D-204 | MALETIN DE REANIMACION ADULTO PEDIATRICO | 1 | C | EQ
| NORMA 119 |  | UPSS CUIDADOS INTENSIVOS |  |  |  |  | PEDIATRIA |  | SALA DE CUIDADOS INTENSIVOS PEDIATRICA (6 CAMAS) | D-317 | MARCAPASOS CARDIACO TEMPORAL | 1 | B | EQ
| NORMA 119 |  | UPSS CUIDADOS INTENSIVOS |  |  |  |  | PEDIATRIA |  | SALA DE CUIDADOS INTENSIVOS PEDIATRICA (6 CAMAS) | M-91 | MESA DE ACERO INOXIDABLE RODABLE PARA MULTIPLES USOS | 6 | MC | EQ
| NORMA 119 |  | UPSS CUIDADOS INTENSIVOS |  |  |  |  | PEDIATRIA |  | SALA DE CUIDADOS INTENSIVOS PEDIATRICA (6 CAMAS) | M-99 | MESA RODABLE DE ACERO INOXIDABLE PARA CURACIONES CON TABLERO | 2 | MC | EQ
| NORMA 119 |  | UPSS CUIDADOS INTENSIVOS |  |  |  |  | PEDIATRIA |  | SALA DE CUIDADOS INTENSIVOS PEDIATRICA (6 CAMAS) | D-9 | MONITOR DE FUNCIONES VITALES DE 8 PARAMETROS | 6 | B | EQ
| NORMA 119 |  | UPSS CUIDADOS INTENSIVOS |  |  |  |  | PEDIATRIA |  | SALA DE CUIDADOS INTENSIVOS PEDIATRICA (6 CAMAS) | D-12 | MONITOR DE FUNCIONES VITALES DE TRANSPORTE | 1 | B | EQ
| NORMA 119 |  | UPSS CUIDADOS INTENSIVOS |  |  |  |  | PEDIATRIA |  | SALA DE CUIDADOS INTENSIVOS PEDIATRICA (6 CAMAS) | D-14 | MONITOR DE GASTO CARDIACO | 1 | B | EQ
| NORMA 119 |  | UPSS CUIDADOS INTENSIVOS |  |  |  |  | PEDIATRIA |  | SALA DE CUIDADOS INTENSIVOS PEDIATRICA (6 CAMAS) | D-11 | MONITOR DE PRESION INTRACRANEAL PORTATIL | 1 | B | EQ
| NORMA 119 |  | UPSS CUIDADOS INTENSIVOS |  |  |  |  | PEDIATRIA |  | SALA DE CUIDADOS INTENSIVOS PEDIATRICA (6 CAMAS) | D-148 | NEGATOSCOPIO DE 2 CAMPOS | 2 | MC | EQ
| NORMA 119 |  | UPSS CUIDADOS INTENSIVOS |  |  |  |  | PEDIATRIA |  | SALA DE CUIDADOS INTENSIVOS PEDIATRICA (6 CAMAS) | T-79 | RELOJ DE UNA ESFERA DE PARED | 1 | INF | OC
| NORMA 119 |  | UPSS CUIDADOS INTENSIVOS |  |  |  |  | PEDIATRIA |  | SALA DE CUIDADOS INTENSIVOS PEDIATRICA (6 CAMAS) | I-57 | SET DE INSTRUMENTAL PARA TRAQUEOTOMIA | 1 | INST | EQ
| NORMA 119 |  | UPSS CUIDADOS INTENSIVOS |  |  |  |  | PEDIATRIA |  | SALA DE CUIDADOS INTENSIVOS PEDIATRICA (6 CAMAS) | D-146 | SET DE TAMBORES DE ACERO QUIRURGICO | 2 | INST | EQ
| NORMA 119 |  | UPSS CUIDADOS INTENSIVOS |  |  |  |  | PEDIATRIA |  | SALA DE CUIDADOS INTENSIVOS PEDIATRICA (6 CAMAS) | I-11 | SET INSTRUMENTAL PARA CURACIONES | 2 | INST | EQ
| NORMA 119 |  | UPSS CUIDADOS INTENSIVOS |  |  |  |  | PEDIATRIA |  | SALA DE CUIDADOS INTENSIVOS PEDIATRICA (6 CAMAS) | I-2 | SET INSTRUMENTAL PARA SUTURA | 2 | INST | EQ
| NORMA 119 |  | UPSS CUIDADOS INTENSIVOS |  |  |  |  | PEDIATRIA |  | SALA DE CUIDADOS INTENSIVOS PEDIATRICA (6 CAMAS) | T-20 | TELEFONO IP DE MESA USO GENERAL | 1 | INF | OC
| NORMA 119 |  | UPSS CUIDADOS INTENSIVOS |  |  |  |  | PEDIATRIA |  | SALA DE CUIDADOS INTENSIVOS PEDIATRICA (6 CAMAS) | D-135 | TENSIOMETRO ANEROIDE RODABLE ADULTO | 2 | C | EQ
| NORMA 119 |  | UPSS CUIDADOS INTENSIVOS |  |  |  |  | PEDIATRIA |  | SALA DE CUIDADOS INTENSIVOS PEDIATRICA (6 CAMAS) | D-223 | TOMA MURAL (20,V,AC,4 TOMACORRIENTES DOBLES, RACK Y BRAZO PARA MONITOR MULTIPARAMETRO, 02 DATA, LLAMADA ENFERMERAS) | 6 | E | EQ
| NORMA 119 |  | UPSS CUIDADOS INTENSIVOS |  |  |  |  | PEDIATRIA |  | SALA DE CUIDADOS INTENSIVOS PEDIATRICA (6 CAMAS) | D-404 | TRANSILUMINADOR DE VASOS SANGUINEOS | 1 | C | EQ
| NORMA 119 |  | UPSS CUIDADOS INTENSIVOS |  |  |  |  | PEDIATRIA |  | SALA DE CUIDADOS INTENSIVOS PEDIATRICA (6 CAMAS) | D-202 | UNIDAD DE ASPIRACION PARA RED DE VACIO | 6 | C | EQ
| NORMA 119 |  | UPSS CUIDADOS INTENSIVOS |  |  |  |  | PEDIATRIA |  | SALA DE CUIDADOS INTENSIVOS PEDIATRICA (6 CAMAS) | D-119 | VENTILADOR DE TRANSPORTE | 1 | B | EQ
| NORMA 119 |  | UPSS CUIDADOS INTENSIVOS |  |  |  |  | PEDIATRIA |  | SALA DE CUIDADOS INTENSIVOS PEDIATRICA (6 CAMAS) | D-120 | VENTILADOR MECANICO ADULTO PEDIATRICO | 6 | B | EQ
| NORMA 119 |  | UPSS CUIDADOS INTENSIVOS |  |  |  |  | PEDIATRIA |  | SALA DE CUIDADOS INTENSIVOS PEDIATRICA (6 CAMAS) | M-64 | VITRINA DE ACERO INOXIDABLE PARA INSTRUMENTAL Y MATERIAL ESTERIL DE DOS CUERPOS | 2 | MC | EQ
| NORMA 119 |  | UPSS CUIDADOS INTENSIVOS | [5 empty] | X | CUIDADOS INTENSIVOS PARA PACIENTE AISLADO
| NORMA 119 |  | UPSS CUIDADOS INTENSIVOS | [6 empty] | CUIDADOS INTENSIVOS PARA PACIENTE AISLADO | D-88 | ASPIRADOR DE SECRECIONES RODABLE | 1 | B | EQ
| NORMA 119 |  | UPSS CUIDADOS INTENSIVOS | [6 empty] | CUIDADOS INTENSIVOS PARA PACIENTE AISLADO | D-316 | BOMBA DE INFUSION 3 CANALES | 2 | B | EQ
| NORMA 119 |  | UPSS CUIDADOS INTENSIVOS | [6 empty] | CUIDADOS INTENSIVOS PARA PACIENTE AISLADO | D-90 | CALENTADOR CORPORAL | 1 | C | EQ
| NORMA 119 |  | UPSS CUIDADOS INTENSIVOS | [6 empty] | CUIDADOS INTENSIVOS PARA PACIENTE AISLADO | M-155 | CAMA CAMILLA MULTIPROPOSITO ELECTRICA TIPO UCI | 1 | MC | EQ
| NORMA 119 |  | UPSS CUIDADOS INTENSIVOS | [6 empty] | CUIDADOS INTENSIVOS PARA PACIENTE AISLADO | D-109 | COCHE DE PARO EQUIPADO | 1 | B | EQ
| NORMA 119 |  | UPSS CUIDADOS INTENSIVOS | [6 empty] | CUIDADOS INTENSIVOS PARA PACIENTE AISLADO | D-110 | COCHE PARA INTUBACION DIFICIL | 1 | C | EQ
| NORMA 119 |  | UPSS CUIDADOS INTENSIVOS | [6 empty] | CUIDADOS INTENSIVOS PARA PACIENTE AISLADO | M-114 | CUBO DE ACERO INOXIDABLE PARA DESPERDICIOS CON TAPA ACCIONADA A PEDAL | 1 | MC | EQ
| NORMA 119 |  | UPSS CUIDADOS INTENSIVOS | [6 empty] | CUIDADOS INTENSIVOS PARA PACIENTE AISLADO | D-92 | DESTRUCTOR DE AGUJAS HIPODERMICAS | 1 | B | EQ
| NORMA 119 |  | UPSS CUIDADOS INTENSIVOS | [6 empty] | CUIDADOS INTENSIVOS PARA PACIENTE AISLADO | D-93 | EQUIPO CALENTADOR DE FLUIDOS | 1 | B | EQ
| NORMA 119 |  | UPSS CUIDADOS INTENSIVOS | [6 empty] | CUIDADOS INTENSIVOS PARA PACIENTE AISLADO | M-86 | ESCALINATA METALICA 2 PELDAÑOS | 1 | MC | EQ
| NORMA 119 |  | UPSS CUIDADOS INTENSIVOS | [6 empty] | CUIDADOS INTENSIVOS PARA PACIENTE AISLADO | D-125 | ESTETOSCOPIO ADULTO PEDIATRICO | 1 | C | EQ
| NORMA 119 |  | UPSS CUIDADOS INTENSIVOS | [6 empty] | CUIDADOS INTENSIVOS PARA PACIENTE AISLADO | D-199 | FLUJOMETRO CON HUMIFICADOR PARA LA RED DE OXIGENO | 1 | C | EQ
| NORMA 119 |  | UPSS CUIDADOS INTENSIVOS | [6 empty] | CUIDADOS INTENSIVOS PARA PACIENTE AISLADO | D-204 | MALETIN DE REANIMACION ADULTO PEDIATRICO | 1 | C | EQ
| NORMA 119 |  | UPSS CUIDADOS INTENSIVOS | [6 empty] | CUIDADOS INTENSIVOS PARA PACIENTE AISLADO | M-91 | MESA DE ACERO INOXIDABLE RODABLE PARA MULTIPLES USOS | 1 | MC | EQ
| NORMA 119 |  | UPSS CUIDADOS INTENSIVOS | [6 empty] | CUIDADOS INTENSIVOS PARA PACIENTE AISLADO | M-99 | MESA RODABLE DE ACERO INOXIDABLE PARA CURACIONES CON TABLERO | 1 | MC | EQ
| NORMA 119 |  | UPSS CUIDADOS INTENSIVOS | [6 empty] | CUIDADOS INTENSIVOS PARA PACIENTE AISLADO | D-9 | MONITOR DE FUNCIONES VITALES DE 8 PARAMETROS | 1 | B | EQ
| NORMA 119 |  | UPSS CUIDADOS INTENSIVOS | [6 empty] | CUIDADOS INTENSIVOS PARA PACIENTE AISLADO | D-148 | NEGATOSCOPIO DE 2 CAMPOS | 1 | MC | EQ
| NORMA 119 |  | UPSS CUIDADOS INTENSIVOS | [6 empty] | CUIDADOS INTENSIVOS PARA PACIENTE AISLADO | T-79 | RELOJ DE UNA ESFERA DE PARED | 1 | INF | OC
| NORMA 119 |  | UPSS CUIDADOS INTENSIVOS | [6 empty] | CUIDADOS INTENSIVOS PARA PACIENTE AISLADO | D-135 | TENSIOMETRO ANEROIDE RODABLE ADULTO | 1 | C | EQ
| NORMA 119 |  | UPSS CUIDADOS INTENSIVOS | [6 empty] | CUIDADOS INTENSIVOS PARA PACIENTE AISLADO | D-223 | TOMA MURAL (20,V,AC,4 TOMACORRIENTES DOBLES, RACK Y BRAZO PARA MONITOR MULTIPARAMETRO, 02 DATA, LLAMADA ENFERMERAS) | 1 | E | EQ
| NORMA 119 |  | UPSS CUIDADOS INTENSIVOS | [6 empty] | CUIDADOS INTENSIVOS PARA PACIENTE AISLADO | D-404 | TRANSILUMINADOR DE VASOS SANGUINEOS | 1 | C | EQ
| NORMA 119 |  | UPSS CUIDADOS INTENSIVOS | [6 empty] | CUIDADOS INTENSIVOS PARA PACIENTE AISLADO | D-202 | UNIDAD DE ASPIRACION PARA RED DE VACIO | 1 | C | EQ
| NORMA 119 |  | UPSS CUIDADOS INTENSIVOS | [6 empty] | CUIDADOS INTENSIVOS PARA PACIENTE AISLADO | D-120 | VENTILADOR MECANICO ADULTO PEDIATRICO | 1 | B | EQ
| NORMA 119 |  | UPSS CUIDADOS INTENSIVOS | [6 empty] | CUIDADOS INTENSIVOS PARA PACIENTE AISLADO | M-64 | VITRINA DE ACERO INOXIDABLE PARA INSTRUMENTAL Y MATERIAL ESTERIL DE DOS CUERPOS | 1 | MC | EQ
| NORMA 119 |  | UPSS CUIDADOS INTENSIVOS | [5 empty] | X | SALA DE CUIDADOS INTERMEDIOS GENERAL (03 CAMAS)
| NORMA 119 |  | UPSS CUIDADOS INTENSIVOS | [6 empty] | SALA DE CUIDADOS INTERMEDIOS GENERAL (03 CAMAS) | D-88 | ASPIRADOR DE SECRECIONES RODABLE | 1 | B | EQ
| NORMA 119 |  | UPSS CUIDADOS INTENSIVOS | [6 empty] | SALA DE CUIDADOS INTERMEDIOS GENERAL (03 CAMAS) | D-316 | BOMBA DE INFUSION 3 CANALES | 3 | B | EQ
| NORMA 119 |  | UPSS CUIDADOS INTENSIVOS | [6 empty] | SALA DE CUIDADOS INTERMEDIOS GENERAL (03 CAMAS) | M-155 | CAMA CAMILLA MULTIPROPOSITO ELECTRICA TIPO UCI | 3 | MC | EQ
| NORMA 119 |  | UPSS CUIDADOS INTENSIVOS | [6 empty] | SALA DE CUIDADOS INTERMEDIOS GENERAL (03 CAMAS) | D-530 | CENTRAL DE MONITOREO | 1 | B | EQ
| NORMA 119 |  | UPSS CUIDADOS INTENSIVOS | [6 empty] | SALA DE CUIDADOS INTERMEDIOS GENERAL (03 CAMAS) | D-109 | COCHE DE PARO EQUIPADO | 1 | B | EQ
| NORMA 119 |  | UPSS CUIDADOS INTENSIVOS | [6 empty] | SALA DE CUIDADOS INTERMEDIOS GENERAL (03 CAMAS) | M-114 | CUBO DE ACERO INOXIDABLE PARA DESPERDICIOS CON TAPA ACCIONADA A PEDAL | 3 | MC | EQ
| NORMA 119 |  | UPSS CUIDADOS INTENSIVOS | [6 empty] | SALA DE CUIDADOS INTERMEDIOS GENERAL (03 CAMAS) | D-92 | DESTRUCTOR DE AGUJAS HIPODERMICAS | 1 | B | EQ
| NORMA 119 |  | UPSS CUIDADOS INTENSIVOS | [6 empty] | SALA DE CUIDADOS INTERMEDIOS GENERAL (03 CAMAS) | D-1 | ELECTROCARDIOGRAFO | 1 | B | EQ
| NORMA 119 |  | UPSS CUIDADOS INTENSIVOS | [6 empty] | SALA DE CUIDADOS INTERMEDIOS GENERAL (03 CAMAS) | M-86 | ESCALINATA METALICA 2 PELDAÑOS | 3 | MC | EQ
| NORMA 119 |  | UPSS CUIDADOS INTENSIVOS | [6 empty] | SALA DE CUIDADOS INTERMEDIOS GENERAL (03 CAMAS) | D-125 | ESTETOSCOPIO ADULTO PEDIATRICO | 3 | C | EQ
| NORMA 119 |  | UPSS CUIDADOS INTENSIVOS | [6 empty] | SALA DE CUIDADOS INTERMEDIOS GENERAL (03 CAMAS) | D-199 | FLUJOMETRO CON HUMIFICADOR PARA LA RED DE OXIGENO | 3 | C | EQ
| NORMA 119 |  | UPSS CUIDADOS INTENSIVOS | [6 empty] | SALA DE CUIDADOS INTERMEDIOS GENERAL (03 CAMAS) | D-259 | GLUCOMETRO PORTATIL | 1 | B | EQ
| NORMA 119 |  | UPSS CUIDADOS INTENSIVOS | [6 empty] | SALA DE CUIDADOS INTERMEDIOS GENERAL (03 CAMAS) | D-204 | MALETIN DE REANIMACION ADULTO PEDIATRICO | 1 | C | EQ
| NORMA 119 |  | UPSS CUIDADOS INTENSIVOS | [6 empty] | SALA DE CUIDADOS INTERMEDIOS GENERAL (03 CAMAS) | M-91 | MESA DE ACERO INOXIDABLE RODABLE PARA MULTIPLES USOS | 3 | MC | EQ
| NORMA 119 |  | UPSS CUIDADOS INTENSIVOS | [6 empty] | SALA DE CUIDADOS INTERMEDIOS GENERAL (03 CAMAS) | M-99 | MESA RODABLE DE ACERO INOXIDABLE PARA CURACIONES CON TABLERO | 1 | MC | EQ
| NORMA 119 |  | UPSS CUIDADOS INTENSIVOS | [6 empty] | SALA DE CUIDADOS INTERMEDIOS GENERAL (03 CAMAS) | D-7 | MONITOR DE FUNCIONES VITALES DE 6 PARAMETROS | 3 | B | EQ
| NORMA 119 |  | UPSS CUIDADOS INTENSIVOS | [6 empty] | SALA DE CUIDADOS INTERMEDIOS GENERAL (03 CAMAS) | D-12 | MONITOR DE FUNCIONES VITALES DE TRANSPORTE | 1 | B | EQ
| NORMA 119 |  | UPSS CUIDADOS INTENSIVOS | [6 empty] | SALA DE CUIDADOS INTERMEDIOS GENERAL (03 CAMAS) | D-148 | NEGATOSCOPIO DE 2 CAMPOS | 1 | MC | EQ
| NORMA 119 |  | UPSS CUIDADOS INTENSIVOS | [6 empty] | SALA DE CUIDADOS INTERMEDIOS GENERAL (03 CAMAS) | M-103 | PORTALAVATORIO DOBLE DE ACERO INOXIDABLE RODABLE CON GABINETES | 1 | C | EQ
| NORMA 119 |  | UPSS CUIDADOS INTENSIVOS | [6 empty] | SALA DE CUIDADOS INTERMEDIOS GENERAL (03 CAMAS) | T-79 | RELOJ DE UNA ESFERA DE PARED | 1 | INF | OC
| NORMA 119 |  | UPSS CUIDADOS INTENSIVOS | [6 empty] | SALA DE CUIDADOS INTERMEDIOS GENERAL (03 CAMAS) | T-20 | TELEFONO IP DE MESA USO GENERAL | 1 | INF | OC
| NORMA 119 |  | UPSS CUIDADOS INTENSIVOS | [6 empty] | SALA DE CUIDADOS INTERMEDIOS GENERAL (03 CAMAS) | D-135 | TENSIOMETRO ANEROIDE RODABLE ADULTO | 1 | C | EQ
| NORMA 119 |  | UPSS CUIDADOS INTENSIVOS | [6 empty] | SALA DE CUIDADOS INTERMEDIOS GENERAL (03 CAMAS) | D-223 | TOMA MURAL (20,V,AC,4 TOMACORRIENTES DOBLES, RACK Y BRAZO PARA MONITOR MULTIPARAMETRO, 02 DATA, LLAMADA ENFERMERAS) | 3 | E | EQ
| NORMA 119 |  | UPSS CUIDADOS INTENSIVOS | [6 empty] | SALA DE CUIDADOS INTERMEDIOS GENERAL (03 CAMAS) | D-404 | TRANSILUMINADOR DE VASOS SANGUINEOS | 1 | C | EQ
| NORMA 119 |  | UPSS CUIDADOS INTENSIVOS | [6 empty] | SALA DE CUIDADOS INTERMEDIOS GENERAL (03 CAMAS) | D-202 | UNIDAD DE ASPIRACION PARA RED DE VACIO | 3 | C | EQ
| NORMA 119 |  | UPSS CUIDADOS INTENSIVOS | [6 empty] | SALA DE CUIDADOS INTERMEDIOS GENERAL (03 CAMAS) | D-120 | VENTILADOR MECANICO ADULTO PEDIATRICO | 1 | B | EQ
| NORMA 119 |  | UPSS CUIDADOS INTENSIVOS | [6 empty] | SALA DE CUIDADOS INTERMEDIOS GENERAL (03 CAMAS) | M-64 | VITRINA DE ACERO INOXIDABLE PARA INSTRUMENTAL Y MATERIAL ESTERIL DE DOS CUERPOS | 1 | MC | EQ
| NORMA 119 |  | UPSS CUIDADOS INTENSIVOS | [5 empty] | X | SALA DE CUIDADOS INTERMEDIOS GENERAL (06 CAMAS)
| NORMA 119 |  | UPSS CUIDADOS INTENSIVOS | [6 empty] | SALA DE CUIDADOS INTERMEDIOS GENERAL (06 CAMAS) | D-88 | ASPIRADOR DE SECRECIONES RODABLE | 1 | B | EQ
| NORMA 119 |  | UPSS CUIDADOS INTENSIVOS | [6 empty] | SALA DE CUIDADOS INTERMEDIOS GENERAL (06 CAMAS) | D-316 | BOMBA DE INFUSION 3 CANALES | 6 | B | EQ
| NORMA 119 |  | UPSS CUIDADOS INTENSIVOS | [6 empty] | SALA DE CUIDADOS INTERMEDIOS GENERAL (06 CAMAS) | M-155 | CAMA CAMILLA MULTIPROPOSITO ELECTRICA TIPO UCI | 6 | MC | EQ
| NORMA 119 |  | UPSS CUIDADOS INTENSIVOS | [6 empty] | SALA DE CUIDADOS INTERMEDIOS GENERAL (06 CAMAS) | D-530 | CENTRAL DE MONITOREO | 1 | B | EQ
| NORMA 119 |  | UPSS CUIDADOS INTENSIVOS | [6 empty] | SALA DE CUIDADOS INTERMEDIOS GENERAL (06 CAMAS) | D-109 | COCHE DE PARO EQUIPADO | 1 | B | EQ
| NORMA 119 |  | UPSS CUIDADOS INTENSIVOS | [6 empty] | SALA DE CUIDADOS INTERMEDIOS GENERAL (06 CAMAS) | M-114 | CUBO DE ACERO INOXIDABLE PARA DESPERDICIOS CON TAPA ACCIONADA A PEDAL | 6 | MC | EQ
| NORMA 119 |  | UPSS CUIDADOS INTENSIVOS | [6 empty] | SALA DE CUIDADOS INTERMEDIOS GENERAL (06 CAMAS) | D-92 | DESTRUCTOR DE AGUJAS HIPODERMICAS | 1 | B | EQ
| NORMA 119 |  | UPSS CUIDADOS INTENSIVOS | [6 empty] | SALA DE CUIDADOS INTERMEDIOS GENERAL (06 CAMAS) | D-1 | ELECTROCARDIOGRAFO | 1 | B | EQ
| NORMA 119 |  | UPSS CUIDADOS INTENSIVOS | [6 empty] | SALA DE CUIDADOS INTERMEDIOS GENERAL (06 CAMAS) | M-86 | ESCALINATA METALICA 2 PELDAÑOS | 6 | MC | EQ
| NORMA 119 |  | UPSS CUIDADOS INTENSIVOS | [6 empty] | SALA DE CUIDADOS INTERMEDIOS GENERAL (06 CAMAS) | D-125 | ESTETOSCOPIO ADULTO PEDIATRICO | 6 | C | EQ
| NORMA 119 |  | UPSS CUIDADOS INTENSIVOS | [6 empty] | SALA DE CUIDADOS INTERMEDIOS GENERAL (06 CAMAS) | D-199 | FLUJOMETRO CON HUMIFICADOR PARA LA RED DE OXIGENO | 6 | C | EQ
| NORMA 119 |  | UPSS CUIDADOS INTENSIVOS | [6 empty] | SALA DE CUIDADOS INTERMEDIOS GENERAL (06 CAMAS) | D-259 | GLUCOMETRO PORTATIL | 1 | B | EQ
| NORMA 119 |  | UPSS CUIDADOS INTENSIVOS | [6 empty] | SALA DE CUIDADOS INTERMEDIOS GENERAL (06 CAMAS) | D-204 | MALETIN DE REANIMACION ADULTO PEDIATRICO | 1 | C | EQ
| NORMA 119 |  | UPSS CUIDADOS INTENSIVOS | [6 empty] | SALA DE CUIDADOS INTERMEDIOS GENERAL (06 CAMAS) | M-91 | MESA DE ACERO INOXIDABLE RODABLE PARA MULTIPLES USOS | 6 | MC | EQ
| NORMA 119 |  | UPSS CUIDADOS INTENSIVOS | [6 empty] | SALA DE CUIDADOS INTERMEDIOS GENERAL (06 CAMAS) | M-99 | MESA RODABLE DE ACERO INOXIDABLE PARA CURACIONES CON TABLERO | 1 | MC | EQ
| NORMA 119 |  | UPSS CUIDADOS INTENSIVOS | [6 empty] | SALA DE CUIDADOS INTERMEDIOS GENERAL (06 CAMAS) | D-7 | MONITOR DE FUNCIONES VITALES DE 6 PARAMETROS | 6 | B | EQ
| NORMA 119 |  | UPSS CUIDADOS INTENSIVOS | [6 empty] | SALA DE CUIDADOS INTERMEDIOS GENERAL (06 CAMAS) | D-12 | MONITOR DE FUNCIONES VITALES DE TRANSPORTE | 1 | B | EQ
| NORMA 119 |  | UPSS CUIDADOS INTENSIVOS | [6 empty] | SALA DE CUIDADOS INTERMEDIOS GENERAL (06 CAMAS) | D-148 | NEGATOSCOPIO DE 2 CAMPOS | 1 | MC | EQ
| NORMA 119 |  | UPSS CUIDADOS INTENSIVOS | [6 empty] | SALA DE CUIDADOS INTERMEDIOS GENERAL (06 CAMAS) | M-103 | PORTALAVATORIO DOBLE DE ACERO INOXIDABLE RODABLE CON GABINETES | 1 | C | EQ
| NORMA 119 |  | UPSS CUIDADOS INTENSIVOS | [6 empty] | SALA DE CUIDADOS INTERMEDIOS GENERAL (06 CAMAS) | T-79 | RELOJ DE UNA ESFERA DE PARED | 1 | INF | OC
| NORMA 119 |  | UPSS CUIDADOS INTENSIVOS | [6 empty] | SALA DE CUIDADOS INTERMEDIOS GENERAL (06 CAMAS) | T-20 | TELEFONO IP DE MESA USO GENERAL | 1 | INF | OC
| NORMA 119 |  | UPSS CUIDADOS INTENSIVOS | [6 empty] | SALA DE CUIDADOS INTERMEDIOS GENERAL (06 CAMAS) | D-135 | TENSIOMETRO ANEROIDE RODABLE ADULTO | 1 | C | EQ
| NORMA 119 |  | UPSS CUIDADOS INTENSIVOS | [6 empty] | SALA DE CUIDADOS INTERMEDIOS GENERAL (06 CAMAS) | D-223 | TOMA MURAL (20,V,AC,4 TOMACORRIENTES DOBLES, RACK Y BRAZO PARA MONITOR MULTIPARAMETRO, 02 DATA, LLAMADA ENFERMERAS) | 6 | E | EQ
| NORMA 119 |  | UPSS CUIDADOS INTENSIVOS | [6 empty] | SALA DE CUIDADOS INTERMEDIOS GENERAL (06 CAMAS) | D-404 | TRANSILUMINADOR DE VASOS SANGUINEOS | 1 | C | EQ
| NORMA 119 |  | UPSS CUIDADOS INTENSIVOS | [6 empty] | SALA DE CUIDADOS INTERMEDIOS GENERAL (06 CAMAS) | D-202 | UNIDAD DE ASPIRACION PARA RED DE VACIO | 6 | C | EQ
| NORMA 119 |  | UPSS CUIDADOS INTENSIVOS | [6 empty] | SALA DE CUIDADOS INTERMEDIOS GENERAL (06 CAMAS) | D-120 | VENTILADOR MECANICO ADULTO PEDIATRICO | 1 | B | EQ
| NORMA 119 |  | UPSS CUIDADOS INTENSIVOS | [6 empty] | SALA DE CUIDADOS INTERMEDIOS GENERAL (06 CAMAS) | M-64 | VITRINA DE ACERO INOXIDABLE PARA INSTRUMENTAL Y MATERIAL ESTERIL DE DOS CUERPOS | 2 | MC | EQ
| NORMA 119 |  | UPSS CUIDADOS INTENSIVOS |  |  |  |  | PEDIATRIA | X | SALA DE CUIDADOS INTERMEDIOS PEDIATRICA (3 CAMAS)
| NORMA 119 |  | UPSS CUIDADOS INTENSIVOS |  |  |  |  | PEDIATRIA |  | SALA DE CUIDADOS INTERMEDIOS PEDIATRICA (3 CAMAS) | D-88 | ASPIRADOR DE SECRECIONES RODABLE | 1 | B | EQ
| NORMA 119 |  | UPSS CUIDADOS INTENSIVOS |  |  |  |  | PEDIATRIA |  | SALA DE CUIDADOS INTERMEDIOS PEDIATRICA (3 CAMAS) | D-316 | BOMBA DE INFUSION 3 CANALES | 3 | B | EQ
| NORMA 119 |  | UPSS CUIDADOS INTENSIVOS |  |  |  |  | PEDIATRIA |  | SALA DE CUIDADOS INTERMEDIOS PEDIATRICA (3 CAMAS) | M-155 | CAMA CAMILLA MULTIPROPOSITO ELECTRICA TIPO UCI | 3 | MC | EQ
| NORMA 119 |  | UPSS CUIDADOS INTENSIVOS |  |  |  |  | PEDIATRIA |  | SALA DE CUIDADOS INTERMEDIOS PEDIATRICA (3 CAMAS) | D-530 | CENTRAL DE MONITOREO | 1 | B | EQ
| NORMA 119 |  | UPSS CUIDADOS INTENSIVOS |  |  |  |  | PEDIATRIA |  | SALA DE CUIDADOS INTERMEDIOS PEDIATRICA (3 CAMAS) | D-109 | COCHE DE PARO EQUIPADO | 1 | B | EQ
| NORMA 119 |  | UPSS CUIDADOS INTENSIVOS |  |  |  |  | PEDIATRIA |  | SALA DE CUIDADOS INTERMEDIOS PEDIATRICA (3 CAMAS) | M-114 | CUBO DE ACERO INOXIDABLE PARA DESPERDICIOS CON TAPA ACCIONADA A PEDAL | 3 | MC | EQ
| NORMA 119 |  | UPSS CUIDADOS INTENSIVOS |  |  |  |  | PEDIATRIA |  | SALA DE CUIDADOS INTERMEDIOS PEDIATRICA (3 CAMAS) | D-92 | DESTRUCTOR DE AGUJAS HIPODERMICAS | 1 | B | EQ
| NORMA 119 |  | UPSS CUIDADOS INTENSIVOS |  |  |  |  | PEDIATRIA |  | SALA DE CUIDADOS INTERMEDIOS PEDIATRICA (3 CAMAS) | D-1 | ELECTROCARDIOGRAFO | 1 | B | EQ
| NORMA 119 |  | UPSS CUIDADOS INTENSIVOS |  |  |  |  | PEDIATRIA |  | SALA DE CUIDADOS INTERMEDIOS PEDIATRICA (3 CAMAS) | M-86 | ESCALINATA METALICA 2 PELDAÑOS | 3 | MC | EQ
| NORMA 119 |  | UPSS CUIDADOS INTENSIVOS |  |  |  |  | PEDIATRIA |  | SALA DE CUIDADOS INTERMEDIOS PEDIATRICA (3 CAMAS) | D-125 | ESTETOSCOPIO ADULTO PEDIATRICO | 3 | C | EQ
| NORMA 119 |  | UPSS CUIDADOS INTENSIVOS |  |  |  |  | PEDIATRIA |  | SALA DE CUIDADOS INTERMEDIOS PEDIATRICA (3 CAMAS) | D-199 | FLUJOMETRO CON HUMIFICADOR PARA LA RED DE OXIGENO | 3 | C | EQ
| NORMA 119 |  | UPSS CUIDADOS INTENSIVOS |  |  |  |  | PEDIATRIA |  | SALA DE CUIDADOS INTERMEDIOS PEDIATRICA (3 CAMAS) | D-259 | GLUCOMETRO PORTATIL | 1 | B | EQ
| NORMA 119 |  | UPSS CUIDADOS INTENSIVOS |  |  |  |  | PEDIATRIA |  | SALA DE CUIDADOS INTERMEDIOS PEDIATRICA (3 CAMAS) | D-204 | MALETIN DE REANIMACION ADULTO PEDIATRICO | 1 | C | EQ
| NORMA 119 |  | UPSS CUIDADOS INTENSIVOS |  |  |  |  | PEDIATRIA |  | SALA DE CUIDADOS INTERMEDIOS PEDIATRICA (3 CAMAS) | M-91 | MESA DE ACERO INOXIDABLE RODABLE PARA MULTIPLES USOS | 3 | MC | EQ
| NORMA 119 |  | UPSS CUIDADOS INTENSIVOS |  |  |  |  | PEDIATRIA |  | SALA DE CUIDADOS INTERMEDIOS PEDIATRICA (3 CAMAS) | M-99 | MESA RODABLE DE ACERO INOXIDABLE PARA CURACIONES CON TABLERO | 1 | MC | EQ
| NORMA 119 |  | UPSS CUIDADOS INTENSIVOS |  |  |  |  | PEDIATRIA |  | SALA DE CUIDADOS INTERMEDIOS PEDIATRICA (3 CAMAS) | D-7 | MONITOR DE FUNCIONES VITALES DE 6 PARAMETROS | 3 | B | EQ
| NORMA 119 |  | UPSS CUIDADOS INTENSIVOS |  |  |  |  | PEDIATRIA |  | SALA DE CUIDADOS INTERMEDIOS PEDIATRICA (3 CAMAS) | D-148 | NEGATOSCOPIO DE 2 CAMPOS | 1 | MC | EQ
| NORMA 119 |  | UPSS CUIDADOS INTENSIVOS |  |  |  |  | PEDIATRIA |  | SALA DE CUIDADOS INTERMEDIOS PEDIATRICA (3 CAMAS) | M-103 | PORTALAVATORIO DOBLE DE ACERO INOXIDABLE RODABLE CON GABINETES | 1 | C | EQ
| NORMA 119 |  | UPSS CUIDADOS INTENSIVOS |  |  |  |  | PEDIATRIA |  | SALA DE CUIDADOS INTERMEDIOS PEDIATRICA (3 CAMAS) | T-79 | RELOJ DE UNA ESFERA DE PARED | 1 | INF | OC
| NORMA 119 |  | UPSS CUIDADOS INTENSIVOS |  |  |  |  | PEDIATRIA |  | SALA DE CUIDADOS INTERMEDIOS PEDIATRICA (3 CAMAS) | T-20 | TELEFONO IP DE MESA USO GENERAL | 1 | INF | OC
| NORMA 119 |  | UPSS CUIDADOS INTENSIVOS |  |  |  |  | PEDIATRIA |  | SALA DE CUIDADOS INTERMEDIOS PEDIATRICA (3 CAMAS) | D-135 | TENSIOMETRO ANEROIDE RODABLE ADULTO | 1 | C | EQ
| NORMA 119 |  | UPSS CUIDADOS INTENSIVOS |  |  |  |  | PEDIATRIA |  | SALA DE CUIDADOS INTERMEDIOS PEDIATRICA (3 CAMAS) | D-223 | TOMA MURAL (20,V,AC,4 TOMACORRIENTES DOBLES, RACK Y BRAZO PARA MONITOR MULTIPARAMETRO, 02 DATA, LLAMADA ENFERMERAS) | 3 | E | EQ
| NORMA 119 |  | UPSS CUIDADOS INTENSIVOS |  |  |  |  | PEDIATRIA |  | SALA DE CUIDADOS INTERMEDIOS PEDIATRICA (3 CAMAS) | D-404 | TRANSILUMINADOR DE VASOS SANGUINEOS | 1 | C | EQ
| NORMA 119 |  | UPSS CUIDADOS INTENSIVOS |  |  |  |  | PEDIATRIA |  | SALA DE CUIDADOS INTERMEDIOS PEDIATRICA (3 CAMAS) | D-202 | UNIDAD DE ASPIRACION PARA RED DE VACIO | 3 | C | EQ
| NORMA 119 |  | UPSS CUIDADOS INTENSIVOS |  |  |  |  | PEDIATRIA |  | SALA DE CUIDADOS INTERMEDIOS PEDIATRICA (3 CAMAS) | D-120 | VENTILADOR MECANICO ADULTO PEDIATRICO | 1 | B | EQ
| NORMA 119 |  | UPSS CUIDADOS INTENSIVOS |  |  |  |  | PEDIATRIA |  | SALA DE CUIDADOS INTERMEDIOS PEDIATRICA (3 CAMAS) | M-64 | VITRINA DE ACERO INOXIDABLE PARA INSTRUMENTAL Y MATERIAL ESTERIL DE DOS CUERPOS | 1 | MC | EQ
| NORMA 119 |  | UPSS CUIDADOS INTENSIVOS |  |  |  |  | PEDIATRIA | X | SALA DE CUIDADOS INTERMEDIOS PEDIATRICA (6 CAMAS)
| NORMA 119 |  | UPSS CUIDADOS INTENSIVOS |  |  |  |  | PEDIATRIA |  | SALA DE CUIDADOS INTERMEDIOS PEDIATRICA (6 CAMAS) | D-88 | ASPIRADOR DE SECRECIONES RODABLE | 1 | B | EQ
| NORMA 119 |  | UPSS CUIDADOS INTENSIVOS |  |  |  |  | PEDIATRIA |  | SALA DE CUIDADOS INTERMEDIOS PEDIATRICA (6 CAMAS) | D-316 | BOMBA DE INFUSION 3 CANALES | 6 | B | EQ
| NORMA 119 |  | UPSS CUIDADOS INTENSIVOS |  |  |  |  | PEDIATRIA |  | SALA DE CUIDADOS INTERMEDIOS PEDIATRICA (6 CAMAS) | M-155 | CAMA CAMILLA MULTIPROPOSITO ELECTRICA TIPO UCI | 6 | MC | EQ
| NORMA 119 |  | UPSS CUIDADOS INTENSIVOS |  |  |  |  | PEDIATRIA |  | SALA DE CUIDADOS INTERMEDIOS PEDIATRICA (6 CAMAS) | D-109 | COCHE DE PARO EQUIPADO | 1 | B | EQ
| NORMA 119 |  | UPSS CUIDADOS INTENSIVOS |  |  |  |  | PEDIATRIA |  | SALA DE CUIDADOS INTERMEDIOS PEDIATRICA (6 CAMAS) | M-114 | CUBO DE ACERO INOXIDABLE PARA DESPERDICIOS CON TAPA ACCIONADA A PEDAL | 6 | MC | EQ
| NORMA 119 |  | UPSS CUIDADOS INTENSIVOS |  |  |  |  | PEDIATRIA |  | SALA DE CUIDADOS INTERMEDIOS PEDIATRICA (6 CAMAS) | D-92 | DESTRUCTOR DE AGUJAS HIPODERMICAS | 1 | B | EQ
| NORMA 119 |  | UPSS CUIDADOS INTENSIVOS |  |  |  |  | PEDIATRIA |  | SALA DE CUIDADOS INTERMEDIOS PEDIATRICA (6 CAMAS) | D-1 | ELECTROCARDIOGRAFO | 1 | B | EQ
| NORMA 119 |  | UPSS CUIDADOS INTENSIVOS |  |  |  |  | PEDIATRIA |  | SALA DE CUIDADOS INTERMEDIOS PEDIATRICA (6 CAMAS) | M-86 | ESCALINATA METALICA 2 PELDAÑOS | 6 | MC | EQ
| NORMA 119 |  | UPSS CUIDADOS INTENSIVOS |  |  |  |  | PEDIATRIA |  | SALA DE CUIDADOS INTERMEDIOS PEDIATRICA (6 CAMAS) | D-125 | ESTETOSCOPIO ADULTO PEDIATRICO | 6 | C | EQ
| NORMA 119 |  | UPSS CUIDADOS INTENSIVOS |  |  |  |  | PEDIATRIA |  | SALA DE CUIDADOS INTERMEDIOS PEDIATRICA (6 CAMAS) | D-199 | FLUJOMETRO CON HUMIFICADOR PARA LA RED DE OXIGENO | 6 | C | EQ
| NORMA 119 |  | UPSS CUIDADOS INTENSIVOS |  |  |  |  | PEDIATRIA |  | SALA DE CUIDADOS INTERMEDIOS PEDIATRICA (6 CAMAS) | D-259 | GLUCOMETRO PORTATIL | 1 | B | EQ
| NORMA 119 |  | UPSS CUIDADOS INTENSIVOS |  |  |  |  | PEDIATRIA |  | SALA DE CUIDADOS INTERMEDIOS PEDIATRICA (6 CAMAS) | D-204 | MALETIN DE REANIMACION ADULTO PEDIATRICO | 1 | C | EQ
| NORMA 119 |  | UPSS CUIDADOS INTENSIVOS |  |  |  |  | PEDIATRIA |  | SALA DE CUIDADOS INTERMEDIOS PEDIATRICA (6 CAMAS) | M-91 | MESA DE ACERO INOXIDABLE RODABLE PARA MULTIPLES USOS | 6 | MC | EQ
| NORMA 119 |  | UPSS CUIDADOS INTENSIVOS |  |  |  |  | PEDIATRIA |  | SALA DE CUIDADOS INTERMEDIOS PEDIATRICA (6 CAMAS) | M-99 | MESA RODABLE DE ACERO INOXIDABLE PARA CURACIONES CON TABLERO | 1 | MC | EQ
| NORMA 119 |  | UPSS CUIDADOS INTENSIVOS |  |  |  |  | PEDIATRIA |  | SALA DE CUIDADOS INTERMEDIOS PEDIATRICA (6 CAMAS) | D-7 | MONITOR DE FUNCIONES VITALES DE 6 PARAMETROS | 6 | B | EQ
| NORMA 119 |  | UPSS CUIDADOS INTENSIVOS |  |  |  |  | PEDIATRIA |  | SALA DE CUIDADOS INTERMEDIOS PEDIATRICA (6 CAMAS) | D-12 | MONITOR DE FUNCIONES VITALES DE TRANSPORTE | 1 | B | EQ
| NORMA 119 |  | UPSS CUIDADOS INTENSIVOS |  |  |  |  | PEDIATRIA |  | SALA DE CUIDADOS INTERMEDIOS PEDIATRICA (6 CAMAS) | D-148 | NEGATOSCOPIO DE 2 CAMPOS | 1 | MC | EQ
| NORMA 119 |  | UPSS CUIDADOS INTENSIVOS |  |  |  |  | PEDIATRIA |  | SALA DE CUIDADOS INTERMEDIOS PEDIATRICA (6 CAMAS) | M-103 | PORTALAVATORIO DOBLE DE ACERO INOXIDABLE RODABLE CON GABINETES | 1 | C | EQ
| NORMA 119 |  | UPSS CUIDADOS INTENSIVOS |  |  |  |  | PEDIATRIA |  | SALA DE CUIDADOS INTERMEDIOS PEDIATRICA (6 CAMAS) | T-79 | RELOJ DE UNA ESFERA DE PARED | 1 | INF | OC
| NORMA 119 |  | UPSS CUIDADOS INTENSIVOS |  |  |  |  | PEDIATRIA |  | SALA DE CUIDADOS INTERMEDIOS PEDIATRICA (6 CAMAS) | T-20 | TELEFONO IP DE MESA USO GENERAL | 1 | INF | OC
| NORMA 119 |  | UPSS CUIDADOS INTENSIVOS |  |  |  |  | PEDIATRIA |  | SALA DE CUIDADOS INTERMEDIOS PEDIATRICA (6 CAMAS) | D-135 | TENSIOMETRO ANEROIDE RODABLE ADULTO | 1 | C | EQ
| NORMA 119 |  | UPSS CUIDADOS INTENSIVOS |  |  |  |  | PEDIATRIA |  | SALA DE CUIDADOS INTERMEDIOS PEDIATRICA (6 CAMAS) | D-223 | TOMA MURAL (20,V,AC,4 TOMACORRIENTES DOBLES, RACK Y BRAZO PARA MONITOR MULTIPARAMETRO, 02 DATA, LLAMADA ENFERMERAS) | 6 | E | EQ
| NORMA 119 |  | UPSS CUIDADOS INTENSIVOS |  |  |  |  | PEDIATRIA |  | SALA DE CUIDADOS INTERMEDIOS PEDIATRICA (6 CAMAS) | D-404 | TRANSILUMINADOR DE VASOS SANGUINEOS | 1 | C | EQ
| NORMA 119 |  | UPSS CUIDADOS INTENSIVOS |  |  |  |  | PEDIATRIA |  | SALA DE CUIDADOS INTERMEDIOS PEDIATRICA (6 CAMAS) | D-202 | UNIDAD DE ASPIRACION PARA RED DE VACIO | 6 | C | EQ
| NORMA 119 |  | UPSS CUIDADOS INTENSIVOS |  |  |  |  | PEDIATRIA |  | SALA DE CUIDADOS INTERMEDIOS PEDIATRICA (6 CAMAS) | D-120 | VENTILADOR MECANICO ADULTO PEDIATRICO | 1 | B | EQ
| NORMA 119 |  | UPSS CUIDADOS INTENSIVOS |  |  |  |  | PEDIATRIA |  | SALA DE CUIDADOS INTERMEDIOS PEDIATRICA (6 CAMAS) | M-64 | VITRINA DE ACERO INOXIDABLE PARA INSTRUMENTAL Y MATERIAL ESTERIL DE DOS CUERPOS | 2 | MC | EQ
| NORMA 119 |  | UPSS CUIDADOS INTENSIVOS | [5 empty] | X | CUIDADOS INTERMEDIOS PARA PACIENTE AISLADO (1 CAMA)
| NORMA 119 |  | UPSS CUIDADOS INTENSIVOS | [6 empty] | CUIDADOS INTERMEDIOS PARA PACIENTE AISLADO (1 CAMA) | D-88 | ASPIRADOR DE SECRECIONES RODABLE | 1 | B | EQ
| NORMA 119 |  | UPSS CUIDADOS INTENSIVOS | [6 empty] | CUIDADOS INTERMEDIOS PARA PACIENTE AISLADO (1 CAMA) | D-316 | BOMBA DE INFUSION 3 CANALES | 1 | B | EQ
| NORMA 119 |  | UPSS CUIDADOS INTENSIVOS | [6 empty] | CUIDADOS INTERMEDIOS PARA PACIENTE AISLADO (1 CAMA) | M-155 | CAMA CAMILLA MULTIPROPOSITO ELECTRICA TIPO UCI | 1 | MC | EQ
| NORMA 119 |  | UPSS CUIDADOS INTENSIVOS | [6 empty] | CUIDADOS INTERMEDIOS PARA PACIENTE AISLADO (1 CAMA) | D-109 | COCHE DE PARO EQUIPADO | 1 | B | EQ
| NORMA 119 |  | UPSS CUIDADOS INTENSIVOS | [6 empty] | CUIDADOS INTERMEDIOS PARA PACIENTE AISLADO (1 CAMA) | M-114 | CUBO DE ACERO INOXIDABLE PARA DESPERDICIOS CON TAPA ACCIONADA A PEDAL | 1 | MC | EQ
| NORMA 119 |  | UPSS CUIDADOS INTENSIVOS | [6 empty] | CUIDADOS INTERMEDIOS PARA PACIENTE AISLADO (1 CAMA) | D-92 | DESTRUCTOR DE AGUJAS HIPODERMICAS | 1 | B | EQ
| NORMA 119 |  | UPSS CUIDADOS INTENSIVOS | [6 empty] | CUIDADOS INTERMEDIOS PARA PACIENTE AISLADO (1 CAMA) | M-86 | ESCALINATA METALICA 2 PELDAÑOS | 1 | MC | EQ
| NORMA 119 |  | UPSS CUIDADOS INTENSIVOS | [6 empty] | CUIDADOS INTERMEDIOS PARA PACIENTE AISLADO (1 CAMA) | D-125 | ESTETOSCOPIO ADULTO PEDIATRICO | 1 | C | EQ
| NORMA 119 |  | UPSS CUIDADOS INTENSIVOS | [6 empty] | CUIDADOS INTERMEDIOS PARA PACIENTE AISLADO (1 CAMA) | D-199 | FLUJOMETRO CON HUMIFICADOR PARA LA RED DE OXIGENO | 1 | C | EQ
| NORMA 119 |  | UPSS CUIDADOS INTENSIVOS | [6 empty] | CUIDADOS INTERMEDIOS PARA PACIENTE AISLADO (1 CAMA) | D-204 | MALETIN DE REANIMACION ADULTO PEDIATRICO | 1 | C | EQ
| NORMA 119 |  | UPSS CUIDADOS INTENSIVOS | [6 empty] | CUIDADOS INTERMEDIOS PARA PACIENTE AISLADO (1 CAMA) | M-91 | MESA DE ACERO INOXIDABLE RODABLE PARA MULTIPLES USOS | 1 | MC | EQ
| NORMA 119 |  | UPSS CUIDADOS INTENSIVOS | [6 empty] | CUIDADOS INTERMEDIOS PARA PACIENTE AISLADO (1 CAMA) | M-99 | MESA RODABLE DE ACERO INOXIDABLE PARA CURACIONES CON TABLERO | 1 | MC | EQ
| NORMA 119 |  | UPSS CUIDADOS INTENSIVOS | [6 empty] | CUIDADOS INTERMEDIOS PARA PACIENTE AISLADO (1 CAMA) | D-7 | MONITOR DE FUNCIONES VITALES DE 6 PARAMETROS | 1 | B | EQ
| NORMA 119 |  | UPSS CUIDADOS INTENSIVOS | [6 empty] | CUIDADOS INTERMEDIOS PARA PACIENTE AISLADO (1 CAMA) | D-148 | NEGATOSCOPIO DE 2 CAMPOS | 1 | MC | EQ
| NORMA 119 |  | UPSS CUIDADOS INTENSIVOS | [6 empty] | CUIDADOS INTERMEDIOS PARA PACIENTE AISLADO (1 CAMA) | M-103 | PORTALAVATORIO DOBLE DE ACERO INOXIDABLE RODABLE CON GABINETES | 1 | C | EQ
| NORMA 119 |  | UPSS CUIDADOS INTENSIVOS | [6 empty] | CUIDADOS INTERMEDIOS PARA PACIENTE AISLADO (1 CAMA) | T-79 | RELOJ DE UNA ESFERA DE PARED | 1 | INF | OC
| NORMA 119 |  | UPSS CUIDADOS INTENSIVOS | [6 empty] | CUIDADOS INTERMEDIOS PARA PACIENTE AISLADO (1 CAMA) | D-135 | TENSIOMETRO ANEROIDE RODABLE ADULTO | 1 | C | EQ
| NORMA 119 |  | UPSS CUIDADOS INTENSIVOS | [6 empty] | CUIDADOS INTERMEDIOS PARA PACIENTE AISLADO (1 CAMA) | D-223 | TOMA MURAL (20,V,AC,4 TOMACORRIENTES DOBLES, RACK Y BRAZO PARA MONITOR MULTIPARAMETRO, 02 DATA, LLAMADA ENFERMERAS) | 1 | E | EQ
| NORMA 119 |  | UPSS CUIDADOS INTENSIVOS | [6 empty] | CUIDADOS INTERMEDIOS PARA PACIENTE AISLADO (1 CAMA) | D-404 | TRANSILUMINADOR DE VASOS SANGUINEOS | 1 | C | EQ
| NORMA 119 |  | UPSS CUIDADOS INTENSIVOS | [6 empty] | CUIDADOS INTERMEDIOS PARA PACIENTE AISLADO (1 CAMA) | D-202 | UNIDAD DE ASPIRACION PARA RED DE VACIO | 1 | C | EQ
| NORMA 119 |  | UPSS CUIDADOS INTENSIVOS | [6 empty] | CUIDADOS INTERMEDIOS PARA PACIENTE AISLADO (1 CAMA) | M-64 | VITRINA DE ACERO INOXIDABLE PARA INSTRUMENTAL Y MATERIAL ESTERIL DE DOS CUERPOS | 2 | MC | EQ
| NORMA 119 |  | UPSS CUIDADOS INTENSIVOS |  |  |  |  | NEONATOLOGIA | X | SALA DE CUIDADOS INTENSIVOS NEONATAL (3 CUNAS/INCUBADORAS)
| NORMA 119 |  | UPSS CUIDADOS INTENSIVOS |  |  |  |  | NEONATOLOGIA |  | SALA DE CUIDADOS INTENSIVOS NEONATAL (3 CUNAS/INCUBADORAS) | D-246 | ANALIZADOR DE ELECTROLITICOS Y GASES DE SANGRE PORTATIL | 1 | B | EQ
| NORMA 119 |  | UPSS CUIDADOS INTENSIVOS |  |  |  |  | NEONATOLOGIA |  | SALA DE CUIDADOS INTENSIVOS NEONATAL (3 CUNAS/INCUBADORAS) | D-105 | BOMBA DE INFUSION DE 2 CANALES | 3 | B | EQ
| NORMA 119 |  | UPSS CUIDADOS INTENSIVOS |  |  |  |  | NEONATOLOGIA |  | SALA DE CUIDADOS INTENSIVOS NEONATAL (3 CUNAS/INCUBADORAS) | D-106 | BOMBA DE INFUSION DE JERINGA | 3 | B | EQ
| NORMA 119 |  | UPSS CUIDADOS INTENSIVOS |  |  |  |  | NEONATOLOGIA |  | SALA DE CUIDADOS INTENSIVOS NEONATAL (3 CUNAS/INCUBADORAS) | D-530 | CENTRAL DE MONITOREO | 1 | B | EQ
| NORMA 119 |  | UPSS CUIDADOS INTENSIVOS |  |  |  |  | NEONATOLOGIA |  | SALA DE CUIDADOS INTENSIVOS NEONATAL (3 CUNAS/INCUBADORAS) | D-109 | COCHE DE PARO EQUIPADO | 1 | B | EQ
| NORMA 119 |  | UPSS CUIDADOS INTENSIVOS |  |  |  |  | NEONATOLOGIA |  | SALA DE CUIDADOS INTENSIVOS NEONATAL (3 CUNAS/INCUBADORAS) | M-114 | CUBO DE ACERO INOXIDABLE PARA DESPERDICIOS CON TAPA ACCIONADA A PEDAL | 1 | MC | EQ
| NORMA 119 |  | UPSS CUIDADOS INTENSIVOS |  |  |  |  | NEONATOLOGIA |  | SALA DE CUIDADOS INTENSIVOS NEONATAL (3 CUNAS/INCUBADORAS) | D-92 | DESTRUCTOR DE AGUJAS HIPODERMICAS | 1 | B | EQ
| NORMA 119 |  | UPSS CUIDADOS INTENSIVOS |  |  |  |  | NEONATOLOGIA |  | SALA DE CUIDADOS INTENSIVOS NEONATAL (3 CUNAS/INCUBADORAS) | D-27 | EQUIPO DE FOTOTERAPIA | 1 | B | EQ
| NORMA 119 |  | UPSS CUIDADOS INTENSIVOS |  |  |  |  | NEONATOLOGIA |  | SALA DE CUIDADOS INTENSIVOS NEONATAL (3 CUNAS/INCUBADORAS) | D-123 | ESTETOSCOPIO NEONATAL | 3 | C | EQ
| NORMA 119 |  | UPSS CUIDADOS INTENSIVOS |  |  |  |  | NEONATOLOGIA |  | SALA DE CUIDADOS INTENSIVOS NEONATAL (3 CUNAS/INCUBADORAS) | D-199 | FLUJOMETRO CON HUMIFICADOR PARA LA RED DE OXIGENO | 3 | C | EQ
| NORMA 119 |  | UPSS CUIDADOS INTENSIVOS |  |  |  |  | NEONATOLOGIA |  | SALA DE CUIDADOS INTENSIVOS NEONATAL (3 CUNAS/INCUBADORAS) | D-259 | GLUCOMETRO PORTATIL | 1 | B | EQ
| NORMA 119 |  | UPSS CUIDADOS INTENSIVOS |  |  |  |  | NEONATOLOGIA |  | SALA DE CUIDADOS INTENSIVOS NEONATAL (3 CUNAS/INCUBADORAS) | D-112 | INCUBADORA DE TRANSPORTE | 1 | B | EQ
| NORMA 119 |  | UPSS CUIDADOS INTENSIVOS |  |  |  |  | NEONATOLOGIA |  | SALA DE CUIDADOS INTENSIVOS NEONATAL (3 CUNAS/INCUBADORAS) | D-113 | INCUBADORA ESTANDAR | 2 | B | EQ
| NORMA 119 |  | UPSS CUIDADOS INTENSIVOS |  |  |  |  | NEONATOLOGIA |  | SALA DE CUIDADOS INTENSIVOS NEONATAL (3 CUNAS/INCUBADORAS) | D-115 | INCUBADORA NEONATAL ABIERTA PARA UCI | 1 | B | EQ
| NORMA 119 |  | UPSS CUIDADOS INTENSIVOS |  |  |  |  | NEONATOLOGIA |  | SALA DE CUIDADOS INTENSIVOS NEONATAL (3 CUNAS/INCUBADORAS) | D-28 | LAMPARA DE EXAMEN CLINICO | 1 | C | EQ
| NORMA 119 |  | UPSS CUIDADOS INTENSIVOS |  |  |  |  | NEONATOLOGIA |  | SALA DE CUIDADOS INTENSIVOS NEONATAL (3 CUNAS/INCUBADORAS) | D-203 | MALETIN DE REANIMACION NEONATAL | 1 | C | EQ
| NORMA 119 |  | UPSS CUIDADOS INTENSIVOS |  |  |  |  | NEONATOLOGIA |  | SALA DE CUIDADOS INTENSIVOS NEONATAL (3 CUNAS/INCUBADORAS) | M-91 | MESA DE ACERO INOXIDABLE RODABLE PARA MULTIPLES USOS | 3 | MC | EQ
| NORMA 119 |  | UPSS CUIDADOS INTENSIVOS |  |  |  |  | NEONATOLOGIA |  | SALA DE CUIDADOS INTENSIVOS NEONATAL (3 CUNAS/INCUBADORAS) | D-8 | MONITOR DE FUNCIONES VITALES DE 7 PARAMETROS | 3 | B | EQ
| NORMA 119 |  | UPSS CUIDADOS INTENSIVOS |  |  |  |  | NEONATOLOGIA |  | SALA DE CUIDADOS INTENSIVOS NEONATAL (3 CUNAS/INCUBADORAS) | D-12 | MONITOR DE FUNCIONES VITALES DE TRANSPORTE | 1 | B | EQ
| NORMA 119 |  | UPSS CUIDADOS INTENSIVOS |  |  |  |  | NEONATOLOGIA |  | SALA DE CUIDADOS INTENSIVOS NEONATAL (3 CUNAS/INCUBADORAS) | M-9 | PERCHA METALICA DE PARED CON 4 GANCHOS | 1 | MA | EQ
| NORMA 119 |  | UPSS CUIDADOS INTENSIVOS |  |  |  |  | NEONATOLOGIA |  | SALA DE CUIDADOS INTENSIVOS NEONATAL (3 CUNAS/INCUBADORAS) | M-103 | PORTALAVATORIO DOBLE DE ACERO INOXIDABLE RODABLE CON GABINETES | 1 | C | EQ
| NORMA 119 |  | UPSS CUIDADOS INTENSIVOS |  |  |  |  | NEONATOLOGIA |  | SALA DE CUIDADOS INTENSIVOS NEONATAL (3 CUNAS/INCUBADORAS) | M-115 | PORTA BALDE DE ACERO INOXIDABLE RODABLE CON BALDE DE ACERO INOXIDABLE | 1 | MC | EQ
| NORMA 119 |  | UPSS CUIDADOS INTENSIVOS |  |  |  |  | NEONATOLOGIA |  | SALA DE CUIDADOS INTENSIVOS NEONATAL (3 CUNAS/INCUBADORAS) | T-79 | RELOJ DE UNA ESFERA DE PARED | 1 | INF | OC
| NORMA 119 |  | UPSS CUIDADOS INTENSIVOS |  |  |  |  | NEONATOLOGIA |  | SALA DE CUIDADOS INTENSIVOS NEONATAL (3 CUNAS/INCUBADORAS) | D-208 | RESUCITADOR MANUAL NEONATAL | 1 | C | EQ
| NORMA 119 |  | UPSS CUIDADOS INTENSIVOS |  |  |  |  | NEONATOLOGIA |  | SALA DE CUIDADOS INTENSIVOS NEONATAL (3 CUNAS/INCUBADORAS) | D-145 | SET DE RIÑONERAS DE ACERO QUIRURGICO | 1 | INST | EQ
| NORMA 119 |  | UPSS CUIDADOS INTENSIVOS |  |  |  |  | NEONATOLOGIA |  | SALA DE CUIDADOS INTENSIVOS NEONATAL (3 CUNAS/INCUBADORAS) | D-146 | SET DE TAMBORES DE ACERO QUIRURGICO | 1 | INST | EQ
| NORMA 119 |  | UPSS CUIDADOS INTENSIVOS |  |  |  |  | NEONATOLOGIA |  | SALA DE CUIDADOS INTENSIVOS NEONATAL (3 CUNAS/INCUBADORAS) | T-20 | TELEFONO IP DE MESA USO GENERAL | 1 | INF | OC
| NORMA 119 |  | UPSS CUIDADOS INTENSIVOS |  |  |  |  | NEONATOLOGIA |  | SALA DE CUIDADOS INTENSIVOS NEONATAL (3 CUNAS/INCUBADORAS) | D-223 | TOMA MURAL (20,V,AC,4 TOMACORRIENTES DOBLES, RACK Y BRAZO PARA MONITOR MULTIPARAMETRO, 02 DATA, LLAMADA ENFERMERAS) | 3 | E | EQ
| NORMA 119 |  | UPSS CUIDADOS INTENSIVOS |  |  |  |  | NEONATOLOGIA |  | SALA DE CUIDADOS INTENSIVOS NEONATAL (3 CUNAS/INCUBADORAS) | D-404 | TRANSILUMINADOR DE VASOS SANGUINEOS | 1 | C | EQ
| NORMA 119 |  | UPSS CUIDADOS INTENSIVOS |  |  |  |  | NEONATOLOGIA |  | SALA DE CUIDADOS INTENSIVOS NEONATAL (3 CUNAS/INCUBADORAS) | D-202 | UNIDAD DE ASPIRACION PARA RED DE VACIO | 3 | C | EQ
| NORMA 119 |  | UPSS CUIDADOS INTENSIVOS |  |  |  |  | NEONATOLOGIA |  | SALA DE CUIDADOS INTENSIVOS NEONATAL (3 CUNAS/INCUBADORAS) | D-121 | VENTILADOR MECANICO NEONATAL | 3 | B | EQ
| NORMA 119 |  | UPSS CUIDADOS INTENSIVOS |  |  |  |  | NEONATOLOGIA |  | SALA DE CUIDADOS INTENSIVOS NEONATAL (3 CUNAS/INCUBADORAS) | M-64 | VITRINA DE ACERO INOXIDABLE PARA INSTRUMENTAL Y MATERIAL ESTERIL DE DOS CUERPOS | 1 | MC | EQ
| NORMA 119 |  | UPSS CUIDADOS INTENSIVOS |  |  |  |  | NEONATOLOGIA | X | SALA DE CUIDADOS INTENSIVOS NEONATAL (6 CUNAS/INCUBADORAS)
| NORMA 119 |  | UPSS CUIDADOS INTENSIVOS |  |  |  |  | NEONATOLOGIA |  | SALA DE CUIDADOS INTENSIVOS NEONATAL (6 CUNAS/INCUBADORAS) | D-246 | ANALIZADOR DE ELECTROLITICOS Y GASES DE SANGRE PORTATIL | 1 | B | EQ
| NORMA 119 |  | UPSS CUIDADOS INTENSIVOS |  |  |  |  | NEONATOLOGIA |  | SALA DE CUIDADOS INTENSIVOS NEONATAL (6 CUNAS/INCUBADORAS) | D-105 | BOMBA DE INFUSION DE 2 CANALES | 6 | B | EQ
| NORMA 119 |  | UPSS CUIDADOS INTENSIVOS |  |  |  |  | NEONATOLOGIA |  | SALA DE CUIDADOS INTENSIVOS NEONATAL (6 CUNAS/INCUBADORAS) | D-106 | BOMBA DE INFUSION DE JERINGA | 3 | B | EQ
| NORMA 119 |  | UPSS CUIDADOS INTENSIVOS |  |  |  |  | NEONATOLOGIA |  | SALA DE CUIDADOS INTENSIVOS NEONATAL (6 CUNAS/INCUBADORAS) | D-530 | CENTRAL DE MONITOREO | 1 | B | EQ
| NORMA 119 |  | UPSS CUIDADOS INTENSIVOS |  |  |  |  | NEONATOLOGIA |  | SALA DE CUIDADOS INTENSIVOS NEONATAL (6 CUNAS/INCUBADORAS) | D-109 | COCHE DE PARO EQUIPADO | 1 | B | EQ
| NORMA 119 |  | UPSS CUIDADOS INTENSIVOS |  |  |  |  | NEONATOLOGIA |  | SALA DE CUIDADOS INTENSIVOS NEONATAL (6 CUNAS/INCUBADORAS) | D-92 | DESTRUCTOR DE AGUJAS HIPODERMICAS | 2 | B | EQ
| NORMA 119 |  | UPSS CUIDADOS INTENSIVOS |  |  |  |  | NEONATOLOGIA |  | SALA DE CUIDADOS INTENSIVOS NEONATAL (6 CUNAS/INCUBADORAS) | D-27 | EQUIPO DE FOTOTERAPIA | 3 | B | EQ
| NORMA 119 |  | UPSS CUIDADOS INTENSIVOS |  |  |  |  | NEONATOLOGIA |  | SALA DE CUIDADOS INTENSIVOS NEONATAL (6 CUNAS/INCUBADORAS) | D-123 | ESTETOSCOPIO NEONATAL | 6 | C | EQ
| NORMA 119 |  | UPSS CUIDADOS INTENSIVOS |  |  |  |  | NEONATOLOGIA |  | SALA DE CUIDADOS INTENSIVOS NEONATAL (6 CUNAS/INCUBADORAS) | D-199 | FLUJOMETRO CON HUMIFICADOR PARA LA RED DE OXIGENO | 6 | C | EQ
| NORMA 119 |  | UPSS CUIDADOS INTENSIVOS |  |  |  |  | NEONATOLOGIA |  | SALA DE CUIDADOS INTENSIVOS NEONATAL (6 CUNAS/INCUBADORAS) | D-259 | GLUCOMETRO PORTATIL | 1 | B | EQ
| NORMA 119 |  | UPSS CUIDADOS INTENSIVOS |  |  |  |  | NEONATOLOGIA |  | SALA DE CUIDADOS INTENSIVOS NEONATAL (6 CUNAS/INCUBADORAS) | D-112 | INCUBADORA DE TRANSPORTE | 1 | B | EQ
| NORMA 119 |  | UPSS CUIDADOS INTENSIVOS |  |  |  |  | NEONATOLOGIA |  | SALA DE CUIDADOS INTENSIVOS NEONATAL (6 CUNAS/INCUBADORAS) | D-113 | INCUBADORA ESTANDAR | 4 | B | EQ
| NORMA 119 |  | UPSS CUIDADOS INTENSIVOS |  |  |  |  | NEONATOLOGIA |  | SALA DE CUIDADOS INTENSIVOS NEONATAL (6 CUNAS/INCUBADORAS) | D-115 | INCUBADORA NEONATAL ABIERTA PARA UCI | 2 | B | EQ
| NORMA 119 |  | UPSS CUIDADOS INTENSIVOS |  |  |  |  | NEONATOLOGIA |  | SALA DE CUIDADOS INTENSIVOS NEONATAL (6 CUNAS/INCUBADORAS) | D-28 | LAMPARA DE EXAMEN CLINICO | 1 | C | EQ
| NORMA 119 |  | UPSS CUIDADOS INTENSIVOS |  |  |  |  | NEONATOLOGIA |  | SALA DE CUIDADOS INTENSIVOS NEONATAL (6 CUNAS/INCUBADORAS) | D-203 | MALETIN DE REANIMACION NEONATAL | 1 | C | EQ
| NORMA 119 |  | UPSS CUIDADOS INTENSIVOS |  |  |  |  | NEONATOLOGIA |  | SALA DE CUIDADOS INTENSIVOS NEONATAL (6 CUNAS/INCUBADORAS) | M-91 | MESA DE ACERO INOXIDABLE RODABLE PARA MULTIPLES USOS | 2 | MC | EQ
| NORMA 119 |  | UPSS CUIDADOS INTENSIVOS |  |  |  |  | NEONATOLOGIA |  | SALA DE CUIDADOS INTENSIVOS NEONATAL (6 CUNAS/INCUBADORAS) | D-8 | MONITOR DE FUNCIONES VITALES DE 7 PARAMETROS | 6 | B | EQ
| NORMA 119 |  | UPSS CUIDADOS INTENSIVOS |  |  |  |  | NEONATOLOGIA |  | SALA DE CUIDADOS INTENSIVOS NEONATAL (6 CUNAS/INCUBADORAS) | D-12 | MONITOR DE FUNCIONES VITALES DE TRANSPORTE | 1 | B | EQ
| NORMA 119 |  | UPSS CUIDADOS INTENSIVOS |  |  |  |  | NEONATOLOGIA |  | SALA DE CUIDADOS INTENSIVOS NEONATAL (6 CUNAS/INCUBADORAS) | M-9 | PERCHA METALICA DE PARED CON 4 GANCHOS | 1 | MA | EQ
| NORMA 119 |  | UPSS CUIDADOS INTENSIVOS |  |  |  |  | NEONATOLOGIA |  | SALA DE CUIDADOS INTENSIVOS NEONATAL (6 CUNAS/INCUBADORAS) | M-103 | PORTALAVATORIO DOBLE DE ACERO INOXIDABLE RODABLE CON GABINETES | 1 | C | EQ
| NORMA 119 |  | UPSS CUIDADOS INTENSIVOS |  |  |  |  | NEONATOLOGIA |  | SALA DE CUIDADOS INTENSIVOS NEONATAL (6 CUNAS/INCUBADORAS) | M-115 | PORTA BALDE DE ACERO INOXIDABLE RODABLE CON BALDE DE ACERO INOXIDABLE | 1 | MC | EQ
| NORMA 119 |  | UPSS CUIDADOS INTENSIVOS |  |  |  |  | NEONATOLOGIA |  | SALA DE CUIDADOS INTENSIVOS NEONATAL (6 CUNAS/INCUBADORAS) | T-79 | RELOJ DE UNA ESFERA DE PARED | 1 | INF | OC
| NORMA 119 |  | UPSS CUIDADOS INTENSIVOS |  |  |  |  | NEONATOLOGIA |  | SALA DE CUIDADOS INTENSIVOS NEONATAL (6 CUNAS/INCUBADORAS) | D-208 | RESUCITADOR MANUAL NEONATAL | 6 | C | EQ
| NORMA 119 |  | UPSS CUIDADOS INTENSIVOS |  |  |  |  | NEONATOLOGIA |  | SALA DE CUIDADOS INTENSIVOS NEONATAL (6 CUNAS/INCUBADORAS) | D-145 | SET DE RIÑONERAS DE ACERO QUIRURGICO | 2 | INST | EQ
| NORMA 119 |  | UPSS CUIDADOS INTENSIVOS |  |  |  |  | NEONATOLOGIA |  | SALA DE CUIDADOS INTENSIVOS NEONATAL (6 CUNAS/INCUBADORAS) | D-146 | SET DE TAMBORES DE ACERO QUIRURGICO | 2 | INST | EQ
| NORMA 119 |  | UPSS CUIDADOS INTENSIVOS |  |  |  |  | NEONATOLOGIA |  | SALA DE CUIDADOS INTENSIVOS NEONATAL (6 CUNAS/INCUBADORAS) | T-20 | TELEFONO IP DE MESA USO GENERAL | 1 | INF | OC
| NORMA 119 |  | UPSS CUIDADOS INTENSIVOS |  |  |  |  | NEONATOLOGIA |  | SALA DE CUIDADOS INTENSIVOS NEONATAL (6 CUNAS/INCUBADORAS) | D-223 | TOMA MURAL (20,V,AC,4 TOMACORRIENTES DOBLES, RACK Y BRAZO PARA MONITOR MULTIPARAMETRO, 02 DATA, LLAMADA ENFERMERAS) | 6 | E | EQ
| NORMA 119 |  | UPSS CUIDADOS INTENSIVOS |  |  |  |  | NEONATOLOGIA |  | SALA DE CUIDADOS INTENSIVOS NEONATAL (6 CUNAS/INCUBADORAS) | D-404 | TRANSILUMINADOR DE VASOS SANGUINEOS | 1 | C | EQ
| NORMA 119 |  | UPSS CUIDADOS INTENSIVOS |  |  |  |  | NEONATOLOGIA |  | SALA DE CUIDADOS INTENSIVOS NEONATAL (6 CUNAS/INCUBADORAS) | D-202 | UNIDAD DE ASPIRACION PARA RED DE VACIO | 6 | C | EQ
| NORMA 119 |  | UPSS CUIDADOS INTENSIVOS |  |  |  |  | NEONATOLOGIA |  | SALA DE CUIDADOS INTENSIVOS NEONATAL (6 CUNAS/INCUBADORAS) | D-121 | VENTILADOR MECANICO NEONATAL | 6 | B | EQ
| NORMA 119 |  | UPSS CUIDADOS INTENSIVOS |  |  |  |  | NEONATOLOGIA |  | SALA DE CUIDADOS INTENSIVOS NEONATAL (6 CUNAS/INCUBADORAS) | M-64 | VITRINA DE ACERO INOXIDABLE PARA INSTRUMENTAL Y MATERIAL ESTERIL DE DOS CUERPOS | 2 | MC | EQ
| NORMA 119 |  | UPSS CUIDADOS INTENSIVOS |  |  |  |  | NEONATOLOGIA | X | CUIDADOS INTENSIVOS PARA NEONATO AISLADO 1 CUNA / INCUBADORA
| NORMA 119 |  | UPSS CUIDADOS INTENSIVOS |  |  |  |  | NEONATOLOGIA |  | CUIDADOS INTENSIVOS PARA NEONATO AISLADO 1 CUNA / INCUBADORA | D-105 | BOMBA DE INFUSION DE 2 CANALES | 2 | B | EQ
| NORMA 119 |  | UPSS CUIDADOS INTENSIVOS |  |  |  |  | NEONATOLOGIA |  | CUIDADOS INTENSIVOS PARA NEONATO AISLADO 1 CUNA / INCUBADORA | D-106 | BOMBA DE INFUSION DE JERINGA | 1 | B | EQ
| NORMA 119 |  | UPSS CUIDADOS INTENSIVOS |  |  |  |  | NEONATOLOGIA |  | CUIDADOS INTENSIVOS PARA NEONATO AISLADO 1 CUNA / INCUBADORA | D-109 | COCHE DE PARO EQUIPADO | 1 | B | EQ
| NORMA 119 |  | UPSS CUIDADOS INTENSIVOS |  |  |  |  | NEONATOLOGIA |  | CUIDADOS INTENSIVOS PARA NEONATO AISLADO 1 CUNA / INCUBADORA | D-92 | DESTRUCTOR DE AGUJAS HIPODERMICAS | 1 | B | EQ
| NORMA 119 |  | UPSS CUIDADOS INTENSIVOS |  |  |  |  | NEONATOLOGIA |  | CUIDADOS INTENSIVOS PARA NEONATO AISLADO 1 CUNA / INCUBADORA | D-27 | EQUIPO DE FOTOTERAPIA | 1 | B | EQ
| NORMA 119 |  | UPSS CUIDADOS INTENSIVOS |  |  |  |  | NEONATOLOGIA |  | CUIDADOS INTENSIVOS PARA NEONATO AISLADO 1 CUNA / INCUBADORA | D-123 | ESTETOSCOPIO NEONATAL | 1 | C | EQ
| NORMA 119 |  | UPSS CUIDADOS INTENSIVOS |  |  |  |  | NEONATOLOGIA |  | CUIDADOS INTENSIVOS PARA NEONATO AISLADO 1 CUNA / INCUBADORA | D-199 | FLUJOMETRO CON HUMIFICADOR PARA LA RED DE OXIGENO | 1 | C | EQ
| NORMA 119 |  | UPSS CUIDADOS INTENSIVOS |  |  |  |  | NEONATOLOGIA |  | CUIDADOS INTENSIVOS PARA NEONATO AISLADO 1 CUNA / INCUBADORA | D-259 | GLUCOMETRO PORTATIL | 1 | B | EQ
| NORMA 119 |  | UPSS CUIDADOS INTENSIVOS |  |  |  |  | NEONATOLOGIA |  | CUIDADOS INTENSIVOS PARA NEONATO AISLADO 1 CUNA / INCUBADORA | D-112 | INCUBADORA DE TRANSPORTE | 1 | B | EQ
| NORMA 119 |  | UPSS CUIDADOS INTENSIVOS |  |  |  |  | NEONATOLOGIA |  | CUIDADOS INTENSIVOS PARA NEONATO AISLADO 1 CUNA / INCUBADORA | D-113 | INCUBADORA ESTANDAR | 1 | B | EQ
| NORMA 119 |  | UPSS CUIDADOS INTENSIVOS |  |  |  |  | NEONATOLOGIA |  | CUIDADOS INTENSIVOS PARA NEONATO AISLADO 1 CUNA / INCUBADORA | D-28 | LAMPARA DE EXAMEN CLINICO | 1 | C | EQ
| NORMA 119 |  | UPSS CUIDADOS INTENSIVOS |  |  |  |  | NEONATOLOGIA |  | CUIDADOS INTENSIVOS PARA NEONATO AISLADO 1 CUNA / INCUBADORA | D-203 | MALETIN DE REANIMACION NEONATAL | 1 | C | EQ
| NORMA 119 |  | UPSS CUIDADOS INTENSIVOS |  |  |  |  | NEONATOLOGIA |  | CUIDADOS INTENSIVOS PARA NEONATO AISLADO 1 CUNA / INCUBADORA | M-91 | MESA DE ACERO INOXIDABLE RODABLE PARA MULTIPLES USOS | 2 | MC | EQ
| NORMA 119 |  | UPSS CUIDADOS INTENSIVOS |  |  |  |  | NEONATOLOGIA |  | CUIDADOS INTENSIVOS PARA NEONATO AISLADO 1 CUNA / INCUBADORA | D-8 | MONITOR DE FUNCIONES VITALES DE 7 PARAMETROS | 1 | B | EQ
| NORMA 119 |  | UPSS CUIDADOS INTENSIVOS |  |  |  |  | NEONATOLOGIA |  | CUIDADOS INTENSIVOS PARA NEONATO AISLADO 1 CUNA / INCUBADORA | M-9 | PERCHA METALICA DE PARED CON 4 GANCHOS | 1 | MA | EQ
| NORMA 119 |  | UPSS CUIDADOS INTENSIVOS |  |  |  |  | NEONATOLOGIA |  | CUIDADOS INTENSIVOS PARA NEONATO AISLADO 1 CUNA / INCUBADORA | M-103 | PORTALAVATORIO DOBLE DE ACERO INOXIDABLE RODABLE CON GABINETES | 1 | C | EQ
| NORMA 119 |  | UPSS CUIDADOS INTENSIVOS |  |  |  |  | NEONATOLOGIA |  | CUIDADOS INTENSIVOS PARA NEONATO AISLADO 1 CUNA / INCUBADORA | M-115 | PORTA BALDE DE ACERO INOXIDABLE RODABLE CON BALDE DE ACERO INOXIDABLE | 1 | MC | EQ
| NORMA 119 |  | UPSS CUIDADOS INTENSIVOS |  |  |  |  | NEONATOLOGIA |  | CUIDADOS INTENSIVOS PARA NEONATO AISLADO 1 CUNA / INCUBADORA | T-79 | RELOJ DE UNA ESFERA DE PARED | 1 | INF | OC
| NORMA 119 |  | UPSS CUIDADOS INTENSIVOS |  |  |  |  | NEONATOLOGIA |  | CUIDADOS INTENSIVOS PARA NEONATO AISLADO 1 CUNA / INCUBADORA | D-208 | RESUCITADOR MANUAL NEONATAL | 1 | C | EQ
| NORMA 119 |  | UPSS CUIDADOS INTENSIVOS |  |  |  |  | NEONATOLOGIA |  | CUIDADOS INTENSIVOS PARA NEONATO AISLADO 1 CUNA / INCUBADORA | D-145 | SET DE RIÑONERAS DE ACERO QUIRURGICO | 1 | INST | EQ
| NORMA 119 |  | UPSS CUIDADOS INTENSIVOS |  |  |  |  | NEONATOLOGIA |  | CUIDADOS INTENSIVOS PARA NEONATO AISLADO 1 CUNA / INCUBADORA | D-146 | SET DE TAMBORES DE ACERO QUIRURGICO | 1 | INST | EQ
| NORMA 119 |  | UPSS CUIDADOS INTENSIVOS |  |  |  |  | NEONATOLOGIA |  | CUIDADOS INTENSIVOS PARA NEONATO AISLADO 1 CUNA / INCUBADORA | T-20 | TELEFONO IP DE MESA USO GENERAL | 1 | INF | OC
| NORMA 119 |  | UPSS CUIDADOS INTENSIVOS |  |  |  |  | NEONATOLOGIA |  | CUIDADOS INTENSIVOS PARA NEONATO AISLADO 1 CUNA / INCUBADORA | D-223 | TOMA MURAL (20,V,AC,4 TOMACORRIENTES DOBLES, RACK Y BRAZO PARA MONITOR MULTIPARAMETRO, 02 DATA, LLAMADA ENFERMERAS) | 1 | E | EQ
| NORMA 119 |  | UPSS CUIDADOS INTENSIVOS |  |  |  |  | NEONATOLOGIA |  | CUIDADOS INTENSIVOS PARA NEONATO AISLADO 1 CUNA / INCUBADORA | D-404 | TRANSILUMINADOR DE VASOS SANGUINEOS | 1 | C | EQ
| NORMA 119 |  | UPSS CUIDADOS INTENSIVOS |  |  |  |  | NEONATOLOGIA |  | CUIDADOS INTENSIVOS PARA NEONATO AISLADO 1 CUNA / INCUBADORA | D-202 | UNIDAD DE ASPIRACION PARA RED DE VACIO | 1 | C | EQ
| NORMA 119 |  | UPSS CUIDADOS INTENSIVOS |  |  |  |  | NEONATOLOGIA |  | CUIDADOS INTENSIVOS PARA NEONATO AISLADO 1 CUNA / INCUBADORA | D-121 | VENTILADOR MECANICO NEONATAL | 6 | B | EQ
| NORMA 119 |  | UPSS CUIDADOS INTENSIVOS |  |  |  |  | NEONATOLOGIA |  | CUIDADOS INTENSIVOS PARA NEONATO AISLADO 1 CUNA / INCUBADORA | M-64 | VITRINA DE ACERO INOXIDABLE PARA INSTRUMENTAL Y MATERIAL ESTERIL DE DOS CUERPOS | 1 | MC | EQ
| NORMA 119 |  | UPSS CUIDADOS INTENSIVOS |  |  |  |  | NEONATOLOGIA | X | SALA DE CUIDADOS INTERMEDIOS NEONATAL (3 CUNAS / INCUBADORA)
| NORMA 119 |  | UPSS CUIDADOS INTENSIVOS |  |  |  |  | NEONATOLOGIA |  | SALA DE CUIDADOS INTERMEDIOS NEONATAL (3 CUNAS / INCUBADORA) | D-105 | BOMBA DE INFUSION DE 2 CANALES | 3 | B | EQ
| NORMA 119 |  | UPSS CUIDADOS INTENSIVOS |  |  |  |  | NEONATOLOGIA |  | SALA DE CUIDADOS INTERMEDIOS NEONATAL (3 CUNAS / INCUBADORA) | D-530 | CENTRAL DE MONITOREO | 1 | B | EQ
| NORMA 119 |  | UPSS CUIDADOS INTENSIVOS |  |  |  |  | NEONATOLOGIA |  | SALA DE CUIDADOS INTERMEDIOS NEONATAL (3 CUNAS / INCUBADORA) | D-109 | COCHE DE PARO EQUIPADO | 1 | B | EQ
| NORMA 119 |  | UPSS CUIDADOS INTENSIVOS |  |  |  |  | NEONATOLOGIA |  | SALA DE CUIDADOS INTERMEDIOS NEONATAL (3 CUNAS / INCUBADORA) | D-92 | DESTRUCTOR DE AGUJAS HIPODERMICAS | 1 | B | EQ
| NORMA 119 |  | UPSS CUIDADOS INTENSIVOS |  |  |  |  | NEONATOLOGIA |  | SALA DE CUIDADOS INTERMEDIOS NEONATAL (3 CUNAS / INCUBADORA) | D-27 | EQUIPO DE FOTOTERAPIA | 1 | B | EQ
| NORMA 119 |  | UPSS CUIDADOS INTENSIVOS |  |  |  |  | NEONATOLOGIA |  | SALA DE CUIDADOS INTERMEDIOS NEONATAL (3 CUNAS / INCUBADORA) | D-123 | ESTETOSCOPIO NEONATAL | 3 | C | EQ
| NORMA 119 |  | UPSS CUIDADOS INTENSIVOS |  |  |  |  | NEONATOLOGIA |  | SALA DE CUIDADOS INTERMEDIOS NEONATAL (3 CUNAS / INCUBADORA) | D-199 | FLUJOMETRO CON HUMIFICADOR PARA LA RED DE OXIGENO | 3 | C | EQ
| NORMA 119 |  | UPSS CUIDADOS INTENSIVOS |  |  |  |  | NEONATOLOGIA |  | SALA DE CUIDADOS INTERMEDIOS NEONATAL (3 CUNAS / INCUBADORA) | D-259 | GLUCOMETRO PORTATIL | 1 | B | EQ
| NORMA 119 |  | UPSS CUIDADOS INTENSIVOS |  |  |  |  | NEONATOLOGIA |  | SALA DE CUIDADOS INTERMEDIOS NEONATAL (3 CUNAS / INCUBADORA) | D-112 | INCUBADORA DE TRANSPORTE | 1 | B | EQ
| NORMA 119 |  | UPSS CUIDADOS INTENSIVOS |  |  |  |  | NEONATOLOGIA |  | SALA DE CUIDADOS INTERMEDIOS NEONATAL (3 CUNAS / INCUBADORA) | D-113 | INCUBADORA ESTANDAR | 2 | B | EQ
| NORMA 119 |  | UPSS CUIDADOS INTENSIVOS |  |  |  |  | NEONATOLOGIA |  | SALA DE CUIDADOS INTERMEDIOS NEONATAL (3 CUNAS / INCUBADORA) | D-115 | INCUBADORA NEONATAL ABIERTA PARA UCI | 1 | B | EQ
| NORMA 119 |  | UPSS CUIDADOS INTENSIVOS |  |  |  |  | NEONATOLOGIA |  | SALA DE CUIDADOS INTERMEDIOS NEONATAL (3 CUNAS / INCUBADORA) | D-28 | LAMPARA DE EXAMEN CLINICO | 1 | C | EQ
| NORMA 119 |  | UPSS CUIDADOS INTENSIVOS |  |  |  |  | NEONATOLOGIA |  | SALA DE CUIDADOS INTERMEDIOS NEONATAL (3 CUNAS / INCUBADORA) | D-203 | MALETIN DE REANIMACION NEONATAL | 1 | C | EQ
| NORMA 119 |  | UPSS CUIDADOS INTENSIVOS |  |  |  |  | NEONATOLOGIA |  | SALA DE CUIDADOS INTERMEDIOS NEONATAL (3 CUNAS / INCUBADORA) | M-91 | MESA DE ACERO INOXIDABLE RODABLE PARA MULTIPLES USOS | 3 | MC | EQ
| NORMA 119 |  | UPSS CUIDADOS INTENSIVOS |  |  |  |  | NEONATOLOGIA |  | SALA DE CUIDADOS INTERMEDIOS NEONATAL (3 CUNAS / INCUBADORA) | D-7 | MONITOR DE FUNCIONES VITALES DE 6 PARAMETROS | 3 | B | EQ
| NORMA 119 |  | UPSS CUIDADOS INTENSIVOS |  |  |  |  | NEONATOLOGIA |  | SALA DE CUIDADOS INTERMEDIOS NEONATAL (3 CUNAS / INCUBADORA) | M-9 | PERCHA METALICA DE PARED CON 4 GANCHOS | 1 | MA | EQ
| NORMA 119 |  | UPSS CUIDADOS INTENSIVOS |  |  |  |  | NEONATOLOGIA |  | SALA DE CUIDADOS INTERMEDIOS NEONATAL (3 CUNAS / INCUBADORA) | M-103 | PORTALAVATORIO DOBLE DE ACERO INOXIDABLE RODABLE CON GABINETES | 1 | C | EQ
| NORMA 119 |  | UPSS CUIDADOS INTENSIVOS |  |  |  |  | NEONATOLOGIA |  | SALA DE CUIDADOS INTERMEDIOS NEONATAL (3 CUNAS / INCUBADORA) | M-115 | PORTA BALDE DE ACERO INOXIDABLE RODABLE CON BALDE DE ACERO INOXIDABLE | 1 | MC | EQ
| NORMA 119 |  | UPSS CUIDADOS INTENSIVOS |  |  |  |  | NEONATOLOGIA |  | SALA DE CUIDADOS INTERMEDIOS NEONATAL (3 CUNAS / INCUBADORA) | T-79 | RELOJ DE UNA ESFERA DE PARED | 1 | INF | OC
| NORMA 119 |  | UPSS CUIDADOS INTENSIVOS |  |  |  |  | NEONATOLOGIA |  | SALA DE CUIDADOS INTERMEDIOS NEONATAL (3 CUNAS / INCUBADORA) | D-208 | RESUCITADOR MANUAL NEONATAL | 2 | C | EQ
| NORMA 119 |  | UPSS CUIDADOS INTENSIVOS |  |  |  |  | NEONATOLOGIA |  | SALA DE CUIDADOS INTERMEDIOS NEONATAL (3 CUNAS / INCUBADORA) | D-145 | SET DE RIÑONERAS DE ACERO QUIRURGICO | 1 | INST | EQ
| NORMA 119 |  | UPSS CUIDADOS INTENSIVOS |  |  |  |  | NEONATOLOGIA |  | SALA DE CUIDADOS INTERMEDIOS NEONATAL (3 CUNAS / INCUBADORA) | D-146 | SET DE TAMBORES DE ACERO QUIRURGICO | 1 | INST | EQ
| NORMA 119 |  | UPSS CUIDADOS INTENSIVOS |  |  |  |  | NEONATOLOGIA |  | SALA DE CUIDADOS INTERMEDIOS NEONATAL (3 CUNAS / INCUBADORA) | T-20 | TELEFONO IP DE MESA USO GENERAL | 1 | INF | OC
| NORMA 119 |  | UPSS CUIDADOS INTENSIVOS |  |  |  |  | NEONATOLOGIA |  | SALA DE CUIDADOS INTERMEDIOS NEONATAL (3 CUNAS / INCUBADORA) | D-223 | TOMA MURAL (20,V,AC,4 TOMACORRIENTES DOBLES, RACK Y BRAZO PARA MONITOR MULTIPARAMETRO, 02 DATA, LLAMADA ENFERMERAS) | 3 | E | EQ
| NORMA 119 |  | UPSS CUIDADOS INTENSIVOS |  |  |  |  | NEONATOLOGIA |  | SALA DE CUIDADOS INTERMEDIOS NEONATAL (3 CUNAS / INCUBADORA) | D-404 | TRANSILUMINADOR DE VASOS SANGUINEOS | 1 | C | EQ
| NORMA 119 |  | UPSS CUIDADOS INTENSIVOS |  |  |  |  | NEONATOLOGIA |  | SALA DE CUIDADOS INTERMEDIOS NEONATAL (3 CUNAS / INCUBADORA) | D-202 | UNIDAD DE ASPIRACION PARA RED DE VACIO | 3 | C | EQ
| NORMA 119 |  | UPSS CUIDADOS INTENSIVOS |  |  |  |  | NEONATOLOGIA |  | SALA DE CUIDADOS INTERMEDIOS NEONATAL (3 CUNAS / INCUBADORA) | M-64 | VITRINA DE ACERO INOXIDABLE PARA INSTRUMENTAL Y MATERIAL ESTERIL DE DOS CUERPOS | 1 | MC | EQ
| NORMA 119 |  | UPSS CUIDADOS INTENSIVOS |  |  |  |  | NEONATOLOGIA |  | SALA DE CUIDADOS INTERMEDIOS NEONATAL (3 CUNAS / INCUBADORA) | D-105 | BOMBA DE INFUSION DE 2 CANALES | 6 | B | EQ
| NORMA 119 |  | UPSS CUIDADOS INTENSIVOS |  |  |  |  | NEONATOLOGIA | X | SALA DE CUIDADOS INTERMEDIOS NEONATAL (6 CUNAS / INCUBADORA)
| NORMA 119 |  | UPSS CUIDADOS INTENSIVOS |  |  |  |  | NEONATOLOGIA |  | SALA DE CUIDADOS INTERMEDIOS NEONATAL (6 CUNAS / INCUBADORA) | D-109 | COCHE DE PARO EQUIPADO | 1 | B | EQ
| NORMA 119 |  | UPSS CUIDADOS INTENSIVOS |  |  |  |  | NEONATOLOGIA |  | SALA DE CUIDADOS INTERMEDIOS NEONATAL (6 CUNAS / INCUBADORA) | D-92 | DESTRUCTOR DE AGUJAS HIPODERMICAS | 2 | B | EQ
| NORMA 119 |  | UPSS CUIDADOS INTENSIVOS |  |  |  |  | NEONATOLOGIA |  | SALA DE CUIDADOS INTERMEDIOS NEONATAL (6 CUNAS / INCUBADORA) | D-123 | ESTETOSCOPIO NEONATAL | 6 | C | EQ
| NORMA 119 |  | UPSS CUIDADOS INTENSIVOS |  |  |  |  | NEONATOLOGIA |  | SALA DE CUIDADOS INTERMEDIOS NEONATAL (6 CUNAS / INCUBADORA) | D-199 | FLUJOMETRO CON HUMIFICADOR PARA LA RED DE OXIGENO | 6 | C | EQ
| NORMA 119 |  | UPSS CUIDADOS INTENSIVOS |  |  |  |  | NEONATOLOGIA |  | SALA DE CUIDADOS INTERMEDIOS NEONATAL (6 CUNAS / INCUBADORA) | D-259 | GLUCOMETRO PORTATIL | 1 | B | EQ
| NORMA 119 |  | UPSS CUIDADOS INTENSIVOS |  |  |  |  | NEONATOLOGIA |  | SALA DE CUIDADOS INTERMEDIOS NEONATAL (6 CUNAS / INCUBADORA) | D-112 | INCUBADORA DE TRANSPORTE | 1 | B | EQ
| NORMA 119 |  | UPSS CUIDADOS INTENSIVOS |  |  |  |  | NEONATOLOGIA |  | SALA DE CUIDADOS INTERMEDIOS NEONATAL (6 CUNAS / INCUBADORA) | D-113 | INCUBADORA ESTANDAR | 4 | B | EQ
| NORMA 119 |  | UPSS CUIDADOS INTENSIVOS |  |  |  |  | NEONATOLOGIA |  | SALA DE CUIDADOS INTERMEDIOS NEONATAL (6 CUNAS / INCUBADORA) | D-115 | INCUBADORA NEONATAL ABIERTA PARA UCI | 2 | B | EQ
| NORMA 119 |  | UPSS CUIDADOS INTENSIVOS |  |  |  |  | NEONATOLOGIA |  | SALA DE CUIDADOS INTERMEDIOS NEONATAL (6 CUNAS / INCUBADORA) | D-28 | LAMPARA DE EXAMEN CLINICO | 1 | C | EQ
| NORMA 119 |  | UPSS CUIDADOS INTENSIVOS |  |  |  |  | NEONATOLOGIA |  | SALA DE CUIDADOS INTERMEDIOS NEONATAL (6 CUNAS / INCUBADORA) | D-203 | MALETIN DE REANIMACION NEONATAL | 1 | C | EQ
| NORMA 119 |  | UPSS CUIDADOS INTENSIVOS |  |  |  |  | NEONATOLOGIA |  | SALA DE CUIDADOS INTERMEDIOS NEONATAL (6 CUNAS / INCUBADORA) | M-91 | MESA DE ACERO INOXIDABLE RODABLE PARA MULTIPLES USOS | 6 | MC | EQ
| NORMA 119 |  | UPSS CUIDADOS INTENSIVOS |  |  |  |  | NEONATOLOGIA |  | SALA DE CUIDADOS INTERMEDIOS NEONATAL (6 CUNAS / INCUBADORA) | D-7 | MONITOR DE FUNCIONES VITALES DE 6 PARAMETROS | 6 | B | EQ
| NORMA 119 |  | UPSS CUIDADOS INTENSIVOS |  |  |  |  | NEONATOLOGIA |  | SALA DE CUIDADOS INTERMEDIOS NEONATAL (6 CUNAS / INCUBADORA) | M-9 | PERCHA METALICA DE PARED CON 4 GANCHOS | 1 | MA | EQ
| NORMA 119 |  | UPSS CUIDADOS INTENSIVOS |  |  |  |  | NEONATOLOGIA |  | SALA DE CUIDADOS INTERMEDIOS NEONATAL (6 CUNAS / INCUBADORA) | M-103 | PORTALAVATORIO DOBLE DE ACERO INOXIDABLE RODABLE CON GABINETES | 1 | C | EQ
| NORMA 119 |  | UPSS CUIDADOS INTENSIVOS |  |  |  |  | NEONATOLOGIA |  | SALA DE CUIDADOS INTERMEDIOS NEONATAL (6 CUNAS / INCUBADORA) | M-115 | PORTA BALDE DE ACERO INOXIDABLE RODABLE CON BALDE DE ACERO INOXIDABLE | 1 | MC | EQ
| NORMA 119 |  | UPSS CUIDADOS INTENSIVOS |  |  |  |  | NEONATOLOGIA |  | SALA DE CUIDADOS INTERMEDIOS NEONATAL (6 CUNAS / INCUBADORA) | T-79 | RELOJ DE UNA ESFERA DE PARED | 1 | INF | OC
| NORMA 119 |  | UPSS CUIDADOS INTENSIVOS |  |  |  |  | NEONATOLOGIA |  | SALA DE CUIDADOS INTERMEDIOS NEONATAL (6 CUNAS / INCUBADORA) | D-208 | RESUCITADOR MANUAL NEONATAL | 6 | C | EQ
| NORMA 119 |  | UPSS CUIDADOS INTENSIVOS |  |  |  |  | NEONATOLOGIA |  | SALA DE CUIDADOS INTERMEDIOS NEONATAL (6 CUNAS / INCUBADORA) | D-145 | SET DE RIÑONERAS DE ACERO QUIRURGICO | 2 | INST | EQ
| NORMA 119 |  | UPSS CUIDADOS INTENSIVOS |  |  |  |  | NEONATOLOGIA |  | SALA DE CUIDADOS INTERMEDIOS NEONATAL (6 CUNAS / INCUBADORA) | D-146 | SET DE TAMBORES DE ACERO QUIRURGICO | 2 | INST | EQ
| NORMA 119 |  | UPSS CUIDADOS INTENSIVOS |  |  |  |  | NEONATOLOGIA |  | SALA DE CUIDADOS INTERMEDIOS NEONATAL (6 CUNAS / INCUBADORA) | T-20 | TELEFONO IP DE MESA USO GENERAL | 1 | INF | OC
| NORMA 119 |  | UPSS CUIDADOS INTENSIVOS |  |  |  |  | NEONATOLOGIA |  | SALA DE CUIDADOS INTERMEDIOS NEONATAL (6 CUNAS / INCUBADORA) | D-223 | TOMA MURAL (20,V,AC,4 TOMACORRIENTES DOBLES, RACK Y BRAZO PARA MONITOR MULTIPARAMETRO, 02 DATA, LLAMADA ENFERMERAS) | 6 | E | EQ
| NORMA 119 |  | UPSS CUIDADOS INTENSIVOS |  |  |  |  | NEONATOLOGIA |  | SALA DE CUIDADOS INTERMEDIOS NEONATAL (6 CUNAS / INCUBADORA) | D-404 | TRANSILUMINADOR DE VASOS SANGUINEOS | 1 | C | EQ
| NORMA 119 |  | UPSS CUIDADOS INTENSIVOS |  |  |  |  | NEONATOLOGIA |  | SALA DE CUIDADOS INTERMEDIOS NEONATAL (6 CUNAS / INCUBADORA) | D-202 | UNIDAD DE ASPIRACION PARA RED DE VACIO | 6 | C | EQ
| NORMA 119 |  | UPSS CUIDADOS INTENSIVOS |  |  |  |  | NEONATOLOGIA |  | SALA DE CUIDADOS INTERMEDIOS NEONATAL (6 CUNAS / INCUBADORA) | D-121 | VENTILADOR MECANICO NEONATAL | 1 | B | EQ
| NORMA 119 |  | UPSS CUIDADOS INTENSIVOS |  |  |  |  | NEONATOLOGIA |  | SALA DE CUIDADOS INTERMEDIOS NEONATAL (6 CUNAS / INCUBADORA) | M-64 | VITRINA DE ACERO INOXIDABLE PARA INSTRUMENTAL Y MATERIAL ESTERIL DE DOS CUERPOS | 2 | MC | EQ
| NORMA 119 |  | UPSS CUIDADOS INTENSIVOS |  |  |  |  | NEONATOLOGIA | X | CUIDADOS INTERMEDIOS PARA NEONATO AISLADO (1 CUNA / INCUBADORA)
| NORMA 119 |  | UPSS CUIDADOS INTENSIVOS |  |  |  |  | NEONATOLOGIA |  | CUIDADOS INTERMEDIOS PARA NEONATO AISLADO (1 CUNA / INCUBADORA) | D-105 | BOMBA DE INFUSION DE 2 CANALES | 1 | B | EQ
| NORMA 119 |  | UPSS CUIDADOS INTENSIVOS |  |  |  |  | NEONATOLOGIA |  | CUIDADOS INTERMEDIOS PARA NEONATO AISLADO (1 CUNA / INCUBADORA) | D-109 | COCHE DE PARO EQUIPADO | 1 | B | EQ
| NORMA 119 |  | UPSS CUIDADOS INTENSIVOS |  |  |  |  | NEONATOLOGIA |  | CUIDADOS INTERMEDIOS PARA NEONATO AISLADO (1 CUNA / INCUBADORA) | D-92 | DESTRUCTOR DE AGUJAS HIPODERMICAS | 1 | B | EQ
| NORMA 119 |  | UPSS CUIDADOS INTENSIVOS |  |  |  |  | NEONATOLOGIA |  | CUIDADOS INTERMEDIOS PARA NEONATO AISLADO (1 CUNA / INCUBADORA) | D-123 | ESTETOSCOPIO NEONATAL | 1 | C | EQ
| NORMA 119 |  | UPSS CUIDADOS INTENSIVOS |  |  |  |  | NEONATOLOGIA |  | CUIDADOS INTERMEDIOS PARA NEONATO AISLADO (1 CUNA / INCUBADORA) | D-199 | FLUJOMETRO CON HUMIFICADOR PARA LA RED DE OXIGENO | 1 | C | EQ
| NORMA 119 |  | UPSS CUIDADOS INTENSIVOS |  |  |  |  | NEONATOLOGIA |  | CUIDADOS INTERMEDIOS PARA NEONATO AISLADO (1 CUNA / INCUBADORA) | D-259 | GLUCOMETRO PORTATIL | 1 | B | EQ
| NORMA 119 |  | UPSS CUIDADOS INTENSIVOS |  |  |  |  | NEONATOLOGIA |  | CUIDADOS INTERMEDIOS PARA NEONATO AISLADO (1 CUNA / INCUBADORA) | D-112 | INCUBADORA DE TRANSPORTE | 1 | B | EQ
| NORMA 119 |  | UPSS CUIDADOS INTENSIVOS |  |  |  |  | NEONATOLOGIA |  | CUIDADOS INTERMEDIOS PARA NEONATO AISLADO (1 CUNA / INCUBADORA) | D-115 | INCUBADORA NEONATAL ABIERTA PARA UCI | 1 | B | EQ
| NORMA 119 |  | UPSS CUIDADOS INTENSIVOS |  |  |  |  | NEONATOLOGIA |  | CUIDADOS INTERMEDIOS PARA NEONATO AISLADO (1 CUNA / INCUBADORA) | D-28 | LAMPARA DE EXAMEN CLINICO | 1 | C | EQ
| NORMA 119 |  | UPSS CUIDADOS INTENSIVOS |  |  |  |  | NEONATOLOGIA |  | CUIDADOS INTERMEDIOS PARA NEONATO AISLADO (1 CUNA / INCUBADORA) | D-203 | MALETIN DE REANIMACION NEONATAL | 1 | C | EQ
| NORMA 119 |  | UPSS CUIDADOS INTENSIVOS |  |  |  |  | NEONATOLOGIA |  | CUIDADOS INTERMEDIOS PARA NEONATO AISLADO (1 CUNA / INCUBADORA) | M-91 | MESA DE ACERO INOXIDABLE RODABLE PARA MULTIPLES USOS | 1 | MC | EQ
| NORMA 119 |  | UPSS CUIDADOS INTENSIVOS |  |  |  |  | NEONATOLOGIA |  | CUIDADOS INTERMEDIOS PARA NEONATO AISLADO (1 CUNA / INCUBADORA) | M-99 | MESA RODABLE DE ACERO INOXIDABLE PARA CURACIONES CON TABLERO | 1 | MC | EQ
| NORMA 119 |  | UPSS CUIDADOS INTENSIVOS |  |  |  |  | NEONATOLOGIA |  | CUIDADOS INTERMEDIOS PARA NEONATO AISLADO (1 CUNA / INCUBADORA) | D-7 | MONITOR DE FUNCIONES VITALES DE 6 PARAMETROS | 1 | B | EQ
| NORMA 119 |  | UPSS CUIDADOS INTENSIVOS |  |  |  |  | NEONATOLOGIA |  | CUIDADOS INTERMEDIOS PARA NEONATO AISLADO (1 CUNA / INCUBADORA) | M-103 | PORTALAVATORIO DOBLE DE ACERO INOXIDABLE RODABLE CON GABINETES | 1 | C | EQ
| NORMA 119 |  | UPSS CUIDADOS INTENSIVOS |  |  |  |  | NEONATOLOGIA |  | CUIDADOS INTERMEDIOS PARA NEONATO AISLADO (1 CUNA / INCUBADORA) | M-115 | PORTA BALDE DE ACERO INOXIDABLE RODABLE CON BALDE DE ACERO INOXIDABLE | 1 | MC | EQ
| NORMA 119 |  | UPSS CUIDADOS INTENSIVOS |  |  |  |  | NEONATOLOGIA |  | CUIDADOS INTERMEDIOS PARA NEONATO AISLADO (1 CUNA / INCUBADORA) | T-79 | RELOJ DE UNA ESFERA DE PARED | 1 | INF | OC
| NORMA 119 |  | UPSS CUIDADOS INTENSIVOS |  |  |  |  | NEONATOLOGIA |  | CUIDADOS INTERMEDIOS PARA NEONATO AISLADO (1 CUNA / INCUBADORA) | D-208 | RESUCITADOR MANUAL NEONATAL | 1 | C | EQ
| NORMA 119 |  | UPSS CUIDADOS INTENSIVOS |  |  |  |  | NEONATOLOGIA |  | CUIDADOS INTERMEDIOS PARA NEONATO AISLADO (1 CUNA / INCUBADORA) | D-145 | SET DE RIÑONERAS DE ACERO QUIRURGICO | 1 | INST | EQ
| NORMA 119 |  | UPSS CUIDADOS INTENSIVOS |  |  |  |  | NEONATOLOGIA |  | CUIDADOS INTERMEDIOS PARA NEONATO AISLADO (1 CUNA / INCUBADORA) | D-146 | SET DE TAMBORES DE ACERO QUIRURGICO | 1 | INST | EQ
| NORMA 119 |  | UPSS CUIDADOS INTENSIVOS |  |  |  |  | NEONATOLOGIA |  | CUIDADOS INTERMEDIOS PARA NEONATO AISLADO (1 CUNA / INCUBADORA) | T-20 | TELEFONO IP DE MESA USO GENERAL | 1 | INF | OC
| NORMA 119 |  | UPSS CUIDADOS INTENSIVOS |  |  |  |  | NEONATOLOGIA |  | CUIDADOS INTERMEDIOS PARA NEONATO AISLADO (1 CUNA / INCUBADORA) | D-223 | TOMA MURAL (20,V,AC,4 TOMACORRIENTES DOBLES, RACK Y BRAZO PARA MONITOR MULTIPARAMETRO, 02 DATA, LLAMADA ENFERMERAS) | 1 | E | EQ
| NORMA 119 |  | UPSS CUIDADOS INTENSIVOS |  |  |  |  | NEONATOLOGIA |  | CUIDADOS INTERMEDIOS PARA NEONATO AISLADO (1 CUNA / INCUBADORA) | D-404 | TRANSILUMINADOR DE VASOS SANGUINEOS | 1 | C | EQ
| NORMA 119 |  | UPSS CUIDADOS INTENSIVOS |  |  |  |  | NEONATOLOGIA |  | CUIDADOS INTERMEDIOS PARA NEONATO AISLADO (1 CUNA / INCUBADORA) | D-202 | UNIDAD DE ASPIRACION PARA RED DE VACIO | 1 | C | EQ
| NORMA 119 |  | UPSS CUIDADOS INTENSIVOS |  |  |  |  | NEONATOLOGIA |  | CUIDADOS INTERMEDIOS PARA NEONATO AISLADO (1 CUNA / INCUBADORA) | M-64 | VITRINA DE ACERO INOXIDABLE PARA INSTRUMENTAL Y MATERIAL ESTERIL DE DOS CUERPOS | 1 | MC | EQ
| NORMA 119 |  | UPSS CUIDADOS INTENSIVOS | [5 empty] | AMBIENTES COMPLEMENTARIOS
| NORMA 119 |  | UPSS CUIDADOS INTENSIVOS |  |  |  |  | FARMACIA | X | SOPORTE NUTRICIONAL PARENTAL TOTAL
| NORMA 119 |  | UPSS CUIDADOS INTENSIVOS |  |  |  |  | FARMACIA |  | SOPORTE NUTRICIONAL PARENTAL TOTAL | M-114 | CUBO DE ACERO INOXIDABLE PARA DESPERDICIOS CON TAPA ACCIONADA A PEDAL | 1 | MC | EQ
| NORMA 119 |  | UPSS CUIDADOS INTENSIVOS |  |  |  |  | FARMACIA |  | SOPORTE NUTRICIONAL PARENTAL TOTAL | D-92 | DESTRUCTOR DE AGUJAS HIPODERMICAS | 1 | B | EQ
| NORMA 119 |  | UPSS CUIDADOS INTENSIVOS |  |  |  |  | FARMACIA |  | SOPORTE NUTRICIONAL PARENTAL TOTAL | M-40 | SILLA METALICA GIRATORIA RODABLE CON ASIENTO ALTO | 1 | MA | EQ
| NORMA 119 |  | UPSS CUIDADOS INTENSIVOS | [5 empty] | X | RECEPCION, INFORMES Y CONTROL DE INGRESO
| NORMA 119 |  | UPSS CUIDADOS INTENSIVOS | [6 empty] | RECEPCION, INFORMES Y CONTROL DE INGRESO | M-1 | ARCHIVADOR METALICO DE 4 GAVETAS | 1 | MA | EQ
| NORMA 119 |  | UPSS CUIDADOS INTENSIVOS | [6 empty] | RECEPCION, INFORMES Y CONTROL DE INGRESO | T-50 | COMPUTADORA PERSONAL | 1 | INF | OC
| NORMA 119 |  | UPSS CUIDADOS INTENSIVOS | [6 empty] | RECEPCION, INFORMES Y CONTROL DE INGRESO | M-15 | PAPELERA METALICA DE PISO | 1 | MA | EQ
| NORMA 119 |  | UPSS CUIDADOS INTENSIVOS | [6 empty] | RECEPCION, INFORMES Y CONTROL DE INGRESO | M-9 | PERCHA METALICA DE PARED CON 4 GANCHOS | 1 | MA | EQ
| NORMA 119 |  | UPSS CUIDADOS INTENSIVOS | [6 empty] | RECEPCION, INFORMES Y CONTROL DE INGRESO | T-79 | RELOJ DE UNA ESFERA DE PARED | 1 | INF | OC
| NORMA 119 |  | UPSS CUIDADOS INTENSIVOS | [6 empty] | RECEPCION, INFORMES Y CONTROL DE INGRESO | M-37 | SILLA METALICA CONFORTABLE GIRATORIA RODABLE | 1 | MA | EQ
| NORMA 119 |  | UPSS CUIDADOS INTENSIVOS | [6 empty] | RECEPCION, INFORMES Y CONTROL DE INGRESO | T-20 | TELEFONO IP DE MESA USO GENERAL | 1 | INF | OC
| NORMA 119 |  | UPSS CUIDADOS INTENSIVOS | [5 empty] | X | SALA DE ESPERA
| NORMA 119 |  | UPSS CUIDADOS INTENSIVOS | [6 empty] | SALA DE ESPERA | T-2 | CAMARA DE VIDEO IP FIJA INTERIOR TIPO DOMO | 1 | INF | OC
| NORMA 119 |  | UPSS CUIDADOS INTENSIVOS | [6 empty] | SALA DE ESPERA | M-30 | MESA METALICA DE CENTRO | 1 | MA | EQ
| NORMA 119 |  | UPSS CUIDADOS INTENSIVOS | [6 empty] | SALA DE ESPERA | M-101 | PAPELERA DE ACERO INOXIDABLE DE FORMA CILINDRICA | 2 | MA | EQ
| NORMA 119 |  | UPSS CUIDADOS INTENSIVOS | [6 empty] | SALA DE ESPERA | T-79 | RELOJ DE UNA ESFERA DE PARED | 1 | INF | OC
| NORMA 119 |  | UPSS CUIDADOS INTENSIVOS | [6 empty] | SALA DE ESPERA | M-45 | SILLON METALICO SEMICONFORTABLE SIN PORTABRAZOS 3 CUERPOS | 2 | MA | EQ
| NORMA 119 |  | UPSS CUIDADOS INTENSIVOS | [6 empty] | SALA DE ESPERA | T-16 | TELEVISOR LED SMART TV DE 42" APROX. INC. RACK | 1 | INF | OC
| NORMA 119 |  | UPSS CUIDADOS INTENSIVOS | [6 empty] | SALA DE ESPERA | M-10 | VITRINA METALICA PARA ANUNCIOS CON PUERTAS CORREDIZAS DE VIDRIO | 1 | MA | EQ
| NORMA 119 |  | UPSS CUIDADOS INTENSIVOS | [5 empty] | X | JEFATURA + S.H.
| NORMA 119 |  | UPSS CUIDADOS INTENSIVOS | [6 empty] | JEFATURA + S.H. | M-1 | ARCHIVADOR METALICO DE 4 GAVETAS | 1 | MA | EQ
| NORMA 119 |  | UPSS CUIDADOS INTENSIVOS | [6 empty] | JEFATURA + S.H. | M-17 | BANDEJA ACRILICA DOBLE PARA ESCRITORIO | 1 | MA | EQ
| NORMA 119 |  | UPSS CUIDADOS INTENSIVOS | [6 empty] | JEFATURA + S.H. | T-50 | COMPUTADORA PERSONAL | 1 | INF | OC
| NORMA 119 |  | UPSS CUIDADOS INTENSIVOS | [6 empty] | JEFATURA + S.H. | O-2 | DISPENSADOR DE PAPEL TOALLA | 1 | OC | OC
| NORMA 119 |  | UPSS CUIDADOS INTENSIVOS | [6 empty] | JEFATURA + S.H. | O-3 | DISPENSADOR DE JABON LIQUIDO | 1 | OC | OC
| NORMA 119 |  | UPSS CUIDADOS INTENSIVOS | [6 empty] | JEFATURA + S.H. | M-21 | ESCRITORIO EJECUTIVO | 1 | MA | EQ
| NORMA 119 |  | UPSS CUIDADOS INTENSIVOS | [6 empty] | JEFATURA + S.H. | T-57 | IMPRESORA LASER BAJA DEMANDA | 1 | INF | OC
| NORMA 119 |  | UPSS CUIDADOS INTENSIVOS | [6 empty] | JEFATURA + S.H. | M-31 | MESA METALICA ESQUINERA | 1 | MA | EQ
| NORMA 119 |  | UPSS CUIDADOS INTENSIVOS | [6 empty] | JEFATURA + S.H. | M-32 | MODULO PARA COMPUTO | 1 | MA | EQ
| NORMA 119 |  | UPSS CUIDADOS INTENSIVOS | [6 empty] | JEFATURA + S.H. | M-15 | PAPELERA METALICA DE PISO | 1 | MA | EQ
| NORMA 119 |  | UPSS CUIDADOS INTENSIVOS | [6 empty] | JEFATURA + S.H. | M-14 | PAPELERA DE PLASTICO CON TAPA Y VENTANA BATIBLE | 1 | MC | EQ
| NORMA 119 |  | UPSS CUIDADOS INTENSIVOS | [6 empty] | JEFATURA + S.H. | M-9 | PERCHA METALICA DE PARED CON 4 GANCHOS | 1 | MA | EQ
| NORMA 119 |  | UPSS CUIDADOS INTENSIVOS | [6 empty] | JEFATURA + S.H. | M-145 | PIZARRA ACRILICA DE 2.00 X 1.00 PARA ADOSAR EN LA PARED | 1 | MA | EQ
| NORMA 119 |  | UPSS CUIDADOS INTENSIVOS | [6 empty] | JEFATURA + S.H. | T-79 | RELOJ DE UNA ESFERA DE PARED | 1 | INF | OC
| NORMA 119 |  | UPSS CUIDADOS INTENSIVOS | [6 empty] | JEFATURA + S.H. | M-39 | SILLA METALICA GIRATORIA RODABLE | 2 | MA | EQ
| NORMA 119 |  | UPSS CUIDADOS INTENSIVOS | [6 empty] | JEFATURA + S.H. | M-38 | SILLA METALICA GIRATORIA RODABLE CON BRAZOS | 1 | MA | EQ
| NORMA 119 |  | UPSS CUIDADOS INTENSIVOS | [6 empty] | JEFATURA + S.H. | T-21 | TELEFONO IP DE MESA USO GENERAL | 1 | INF | OC
| NORMA 119 |  | UPSS CUIDADOS INTENSIVOS | [6 empty] | JEFATURA + S.H. | T-16 | TELEVISOR LED SMART TV DE 42" APROX. INC. RACK | 1 | INF | OC
| NORMA 119 |  | UPSS CUIDADOS INTENSIVOS | [6 empty] | JEFATURA + S.H. | M-11 | VITRINA METALICA PARA LIBROS | 1 | MA | EQ
| NORMA 119 |  | UPSS CUIDADOS INTENSIVOS | [5 empty] | X | SECRETARIA
| NORMA 119 |  | UPSS CUIDADOS INTENSIVOS | [6 empty] | SECRETARIA | M-1 | ARCHIVADOR METALICO DE 4 GAVETAS | 1 | MA | EQ
| NORMA 119 |  | UPSS CUIDADOS INTENSIVOS | [6 empty] | SECRETARIA | M-17 | BANDEJA ACRILICA DOBLE PARA ESCRITORIO | 1 | MA | EQ
| NORMA 119 |  | UPSS CUIDADOS INTENSIVOS | [6 empty] | SECRETARIA | T-50 | COMPUTADORA PERSONAL | 1 | INF | OC
| NORMA 119 |  | UPSS CUIDADOS INTENSIVOS | [6 empty] | SECRETARIA | M-22 | ESCRITORIO ESTANDAR | 1 | MA | EQ
| NORMA 119 |  | UPSS CUIDADOS INTENSIVOS | [6 empty] | SECRETARIA | T-110 | IMPRESORA LASER MULTIFUNCIONAL | 1 | INF | OC
| NORMA 119 |  | UPSS CUIDADOS INTENSIVOS | [6 empty] | SECRETARIA | M-15 | PAPELERA METALICA DE PISO | 1 | MA | EQ
| NORMA 119 |  | UPSS CUIDADOS INTENSIVOS | [6 empty] | SECRETARIA | M-9 | PERCHA METALICA DE PARED CON 4 GANCHOS | 1 | MA | EQ
| NORMA 119 |  | UPSS CUIDADOS INTENSIVOS | [6 empty] | SECRETARIA | T-79 | RELOJ DE UNA ESFERA DE PARED | 1 | INF | OC
| NORMA 119 |  | UPSS CUIDADOS INTENSIVOS | [6 empty] | SECRETARIA | M-36 | SILLA METALICA APILABLE | 2 | MA | EQ
| NORMA 119 |  | UPSS CUIDADOS INTENSIVOS | [6 empty] | SECRETARIA | M-37 | SILLA METALICA CONFORTABLE GIRATORIA RODABLE | 1 | MA | EQ
| NORMA 119 |  | UPSS CUIDADOS INTENSIVOS | [6 empty] | SECRETARIA | T-20 | TELEFONO IP DE MESA USO GENERAL | 1 | INF | OC
| NORMA 119 |  | UPSS CUIDADOS INTENSIVOS | [5 empty] | X | COORDINACION DE ENFERMERIA
| NORMA 119 |  | UPSS CUIDADOS INTENSIVOS | [6 empty] | COORDINACION DE ENFERMERIA | M-17 | BANDEJA ACRILICA DOBLE PARA ESCRITORIO | 1 | MA | EQ
| NORMA 119 |  | UPSS CUIDADOS INTENSIVOS | [6 empty] | COORDINACION DE ENFERMERIA | T-50 | COMPUTADORA PERSONAL | 1 | INF | OC
| NORMA 119 |  | UPSS CUIDADOS INTENSIVOS | [6 empty] | COORDINACION DE ENFERMERIA | O-2 | DISPENSADOR DE PAPEL TOALLA | 1 | OC | OC
| NORMA 119 |  | UPSS CUIDADOS INTENSIVOS | [6 empty] | COORDINACION DE ENFERMERIA | O-3 | DISPENSADOR DE JABON LIQUIDO | 1 | OC | OC
| NORMA 119 |  | UPSS CUIDADOS INTENSIVOS | [6 empty] | COORDINACION DE ENFERMERIA | M-22 | ESCRITORIO ESTANDAR | 1 | MA | EQ
| NORMA 119 |  | UPSS CUIDADOS INTENSIVOS | [6 empty] | COORDINACION DE ENFERMERIA | T-57 | IMPRESORA LASER BAJA DEMANDA | 1 | INF | OC
| NORMA 119 |  | UPSS CUIDADOS INTENSIVOS | [6 empty] | COORDINACION DE ENFERMERIA | M-15 | PAPELERA METALICA DE PISO | 1 | MA | EQ
| NORMA 119 |  | UPSS CUIDADOS INTENSIVOS | [6 empty] | COORDINACION DE ENFERMERIA | M-9 | PERCHA METALICA DE PARED CON 4 GANCHOS | 1 | MA | EQ
| NORMA 119 |  | UPSS CUIDADOS INTENSIVOS | [6 empty] | COORDINACION DE ENFERMERIA | T-79 | RELOJ DE UNA ESFERA DE PARED | 1 | INF | OC
| NORMA 119 |  | UPSS CUIDADOS INTENSIVOS | [6 empty] | COORDINACION DE ENFERMERIA | M-36 | SILLA METALICA APILABLE | 2 | MA | EQ
| NORMA 119 |  | UPSS CUIDADOS INTENSIVOS | [6 empty] | COORDINACION DE ENFERMERIA | M-38 | SILLA METALICA GIRATORIA RODABLE CON BRAZOS | 1 | MA | EQ
| NORMA 119 |  | UPSS CUIDADOS INTENSIVOS | [6 empty] | COORDINACION DE ENFERMERIA | T-20 | TELEFONO IP DE MESA USO GENERAL | 1 | INF | OC
| NORMA 119 |  | UPSS CUIDADOS INTENSIVOS | [6 empty] | COORDINACION DE ENFERMERIA | M-11 | VITRINA METALICA PARA LIBROS | 1 | MA | EQ
| NORMA 119 |  | UPSS CUIDADOS INTENSIVOS | [5 empty] | X | SALA DE REUNIONES
| NORMA 119 |  | UPSS CUIDADOS INTENSIVOS | [6 empty] | SALA DE REUNIONES | T-50 | COMPUTADORA PERSONAL | 1 | INF | OC
| NORMA 119 |  | UPSS CUIDADOS INTENSIVOS | [6 empty] | SALA DE REUNIONES | T-53 | ECRAN DE PARED ENROLLABLE | 1 | MA | EQ
| NORMA 119 |  | UPSS CUIDADOS INTENSIVOS | [6 empty] | SALA DE REUNIONES | M-29 | MESA DE REUNIONES DE 90 X 180 CM | 1 | MA | EQ
| NORMA 119 |  | UPSS CUIDADOS INTENSIVOS | [6 empty] | SALA DE REUNIONES | D-150 | NEGATOSCOPIO DE 4 CAMPOS | 1 | MC | EQ
| NORMA 119 |  | UPSS CUIDADOS INTENSIVOS | [6 empty] | SALA DE REUNIONES | M-15 | PAPELERA METALICA DE PISO | 1 | MA | EQ
| NORMA 119 |  | UPSS CUIDADOS INTENSIVOS | [6 empty] | SALA DE REUNIONES | M-33 | PIZARRA ACRILICA DE 150 X 100 CM PARA ADOSAR EN LA PARED | 1 | MA | EQ
| NORMA 119 |  | UPSS CUIDADOS INTENSIVOS | [6 empty] | SALA DE REUNIONES | T-13 | PROYECTOR MULTIMEDIA CON TARJETA RED INALAMBRICA PARA TECHO CON RACK | 1 | INF | OC
| NORMA 119 |  | UPSS CUIDADOS INTENSIVOS | [6 empty] | SALA DE REUNIONES | T-79 | RELOJ DE UNA ESFERA DE PARED | 1 | INF | OC
| NORMA 119 |  | UPSS CUIDADOS INTENSIVOS | [6 empty] | SALA DE REUNIONES | M-39 | SILLA METALICA GIRATORIA RODABLE | 6 | MA | EQ
| NORMA 119 |  | UPSS CUIDADOS INTENSIVOS | [6 empty] | SALA DE REUNIONES | T-16 | TELEVISOR LED SMART TV DE 42" APROX. INC. RACK | 1 | INF | OC
| NORMA 119 |  | UPSS CUIDADOS INTENSIVOS | [6 empty] | SALA DE REUNIONES | T-20 | TELEFONO IP DE MESA USO GENERAL | 1 | INF | OC
| NORMA 119 |  | UPSS CUIDADOS INTENSIVOS | [5 empty] | X | CUARTO TECNICO
| NORMA 119 |  | UPSS CUIDADOS INTENSIVOS | [6 empty] | CUARTO TECNICO | E-115 | EXTINTOR CONTRA INCENDIOS DE POLVO QUIMICO SECO 12 KG O 30 LB APROX | 1 | OC | OC
| NORMA 119 |  | UPSS CUIDADOS INTENSIVOS | [5 empty] | X | ALMACEN DE ROPA ESTERIL
| NORMA 119 |  | UPSS CUIDADOS INTENSIVOS | [6 empty] | ALMACEN DE ROPA ESTERIL | M-86 | ESCALINATA METALICA 2 PELDAÑOS | 1 | MC | EQ
| NORMA 119 |  | UPSS CUIDADOS INTENSIVOS | [6 empty] | ALMACEN DE ROPA ESTERIL | M-60 | ESTANTERIA DE ACERO INOXIDABLE DE 01 CUERPO 05 DIVISIONES | 2 | MC | EQ
| NORMA 119 |  | UPSS CUIDADOS INTENSIVOS | [5 empty] | X | SERVICIO HIGIENICO Y VESTIDOR PARA PERSONAL HOMBRES
| NORMA 119 |  | UPSS CUIDADOS INTENSIVOS | [6 empty] | SERVICIO HIGIENICO Y VESTIDOR PARA PERSONAL HOMBRES | M-3 | ARMARIO METALICO DE UN CUERPO Y DOS COMPARTIMIENTOS | 4 | MC | EQ
| NORMA 119 |  | UPSS CUIDADOS INTENSIVOS | [6 empty] | SERVICIO HIGIENICO Y VESTIDOR PARA PERSONAL HOMBRES | M-16 | BANCO DE MADERA PARA VESTUARIO | 1 | OC | OC
| NORMA 119 |  | UPSS CUIDADOS INTENSIVOS | [6 empty] | SERVICIO HIGIENICO Y VESTIDOR PARA PERSONAL HOMBRES | O-2 | DISPENSADOR DE PAPEL TOALLA | 1 | OC | OC
| NORMA 119 |  | UPSS CUIDADOS INTENSIVOS | [6 empty] | SERVICIO HIGIENICO Y VESTIDOR PARA PERSONAL HOMBRES | O-3 | DISPENSADOR DE JABON LIQUIDO | 1 | OC | OC
| NORMA 119 |  | UPSS CUIDADOS INTENSIVOS | [6 empty] | SERVICIO HIGIENICO Y VESTIDOR PARA PERSONAL HOMBRES | M-14 | PAPELERA DE PLASTICO CON TAPA Y VENTANA BATIBLE | 3 | MC | EQ
| NORMA 119 |  | UPSS CUIDADOS INTENSIVOS | [6 empty] | SERVICIO HIGIENICO Y VESTIDOR PARA PERSONAL HOMBRES | M-9 | PERCHA METALICA DE PARED CON 4 GANCHOS | 2 | MA | EQ
| NORMA 119 |  | UPSS CUIDADOS INTENSIVOS | [6 empty] | SERVICIO HIGIENICO Y VESTIDOR PARA PERSONAL MUJERES | M-3 | ARMARIO METALICO DE UN CUERPO Y DOS COMPARTIMIENTOS | 4 | MC | EQ
| NORMA 119 |  | UPSS CUIDADOS INTENSIVOS | [6 empty] | SERVICIO HIGIENICO Y VESTIDOR PARA PERSONAL MUJERES | M-16 | BANCO DE MADERA PARA VESTUARIO | 1 | OC | OC
| NORMA 119 |  | UPSS CUIDADOS INTENSIVOS | [6 empty] | SERVICIO HIGIENICO Y VESTIDOR PARA PERSONAL MUJERES | O-2 | DISPENSADOR DE PAPEL TOALLA | 1 | OC | OC
| NORMA 119 |  | UPSS CUIDADOS INTENSIVOS | [6 empty] | SERVICIO HIGIENICO Y VESTIDOR PARA PERSONAL MUJERES | O-3 | DISPENSADOR DE JABON LIQUIDO | 1 | OC | OC
| NORMA 119 |  | UPSS CUIDADOS INTENSIVOS | [6 empty] | SERVICIO HIGIENICO Y VESTIDOR PARA PERSONAL MUJERES | M-14 | PAPELERA DE PLASTICO CON TAPA Y VENTANA BATIBLE | 3 | MC | EQ
| NORMA 119 |  | UPSS CUIDADOS INTENSIVOS | [6 empty] | SERVICIO HIGIENICO Y VESTIDOR PARA PERSONAL MUJERES | M-9 | PERCHA METALICA DE PARED CON 4 GANCHOS | 2 | MA | EQ
| NORMA 119 |  | UPSS CUIDADOS INTENSIVOS | [5 empty] | X | SALA DE DESCANSO DE PERSONAL
| NORMA 119 |  | UPSS CUIDADOS INTENSIVOS | [6 empty] | SALA DE DESCANSO DE PERSONAL | E-167 | HERVIDOR ELECTRICO DE AGUA | 1 | E | EQ
| NORMA 119 |  | UPSS CUIDADOS INTENSIVOS | [6 empty] | SALA DE DESCANSO DE PERSONAL | E-86 | HORNO MICROONDAS CON PANEL DIGITAL | 1 | E | EQ
| NORMA 119 |  | UPSS CUIDADOS INTENSIVOS | [6 empty] | SALA DE DESCANSO DE PERSONAL | M-123 | MESA DE COMEDOR PARA 4 PERSONAS | 1 | MA | EQ
| NORMA 119 |  | UPSS CUIDADOS INTENSIVOS | [6 empty] | SALA DE DESCANSO DE PERSONAL | M-30 | MESA METALICA DE CENTRO | 1 | MA | EQ
| NORMA 119 |  | UPSS CUIDADOS INTENSIVOS | [6 empty] | SALA DE DESCANSO DE PERSONAL | M-31 | MESA METALICA ESQUINERA | 1 | MA | EQ
| NORMA 119 |  | UPSS CUIDADOS INTENSIVOS | [6 empty] | SALA DE DESCANSO DE PERSONAL | M-101 | PAPELERA DE ACERO INOXIDABLE DE FORMA CILINDRICA | 2 | MA | EQ
| NORMA 119 |  | UPSS CUIDADOS INTENSIVOS | [6 empty] | SALA DE DESCANSO DE PERSONAL | M-9 | PERCHA METALICA DE PARED CON 4 GANCHOS | 2 | MA | EQ
| NORMA 119 |  | UPSS CUIDADOS INTENSIVOS | [6 empty] | SALA DE DESCANSO DE PERSONAL | E-159 | REFRIGERADOR DE 4 P3 | 1 | E | EQ
| NORMA 119 |  | UPSS CUIDADOS INTENSIVOS | [6 empty] | SALA DE DESCANSO DE PERSONAL | T-79 | RELOJ DE UNA ESFERA DE PARED | 1 | INF | OC
| NORMA 119 |  | UPSS CUIDADOS INTENSIVOS | [6 empty] | SALA DE DESCANSO DE PERSONAL | M-36 | SILLA METALICA APILABLE | 4 | MA | EQ
| NORMA 119 |  | UPSS CUIDADOS INTENSIVOS | [6 empty] | SALA DE DESCANSO DE PERSONAL | M-44 | SILLON METALICO SEMICONFORTABLE SIN PORTABRAZOS 2 CUERPOS | 4 | MA | EQ
| NORMA 119 |  | UPSS CUIDADOS INTENSIVOS | [6 empty] | SALA DE DESCANSO DE PERSONAL | T-20 | TELEFONO IP DE MESA USO GENERAL | 1 | INF | OC
| NORMA 119 |  | UPSS CUIDADOS INTENSIVOS | [6 empty] | SALA DE DESCANSO DE PERSONAL | T-16 | TELEVISOR LED SMART TV DE 42" APROX. INC. RACK | 1 | INF | OC
| NORMA 119 |  | UPSS CUIDADOS INTENSIVOS | [5 empty] | X | ROPA LIMPIA
| NORMA 119 |  | UPSS CUIDADOS INTENSIVOS | [6 empty] | ROPA LIMPIA | M-111 | COCHE PARA TRANSPORTE DE ROPA LIMPIA | 1 | MC | EQ
| NORMA 119 |  | UPSS CUIDADOS INTENSIVOS | [6 empty] | ROPA LIMPIA | M-86 | ESCALINATA METALICA 2 PELDAÑOS | 1 | MC | EQ
| NORMA 119 |  | UPSS CUIDADOS INTENSIVOS | [6 empty] | ROPA LIMPIA | M-60 | ESTANTERIA DE ACERO INOXIDABLE DE 01 CUERPO 05 DIVISIONES | 1 | MC | EQ
| NORMA 119 |  | UPSS CUIDADOS INTENSIVOS | [5 empty] | X | CUARTO SEPTICO
| NORMA 119 |  | UPSS CUIDADOS INTENSIVOS | [6 empty] | CUARTO SEPTICO | D-141 | CHATA DE ACERO INOXIDABLE | 6 | MC | EQ
| NORMA 119 |  | UPSS CUIDADOS INTENSIVOS | [6 empty] | CUARTO SEPTICO | D-142 | CHATA DE ACERO INOXIDABLE PEDIATRICO | 4 | MC | EQ
| NORMA 119 |  | UPSS CUIDADOS INTENSIVOS | [6 empty] | CUARTO SEPTICO | D-220 | LAVADOR AUTOMATICA DE CHATAS | 1 | E | EQ
| NORMA 119 |  | UPSS CUIDADOS INTENSIVOS | [6 empty] | CUARTO SEPTICO | D-143 | PAPAGAYO DE ACERO INOXIDABLE | 6 | MC | EQ
| NORMA 119 |  | UPSS CUIDADOS INTENSIVOS | [6 empty] | CUARTO SEPTICO | D-144 | PAPAGAYO DE ACERO INOXIDABLE PEDIATRICO | 4 | MC | EQ
| NORMA 119 |  | UPSS CUIDADOS INTENSIVOS | [6 empty] | CUARTO SEPTICO | M-102 | PORTACHATAS Y PAPAGAYOS DE PARED | 1 | MC | EQ
| NORMA 119 |  | UPSS CUIDADOS INTENSIVOS | [5 empty] | X | TRABAJO SUCIO
| NORMA 119 |  | UPSS CUIDADOS INTENSIVOS | [6 empty] | TRABAJO SUCIO | M-114 | CUBO DE ACERO INOXIDABLE PARA DESPERDICIOS CON TAPA ACCIONADA A PEDAL | 2 | MC | EQ
| NORMA 119 |  | UPSS CUIDADOS INTENSIVOS | [6 empty] | TRABAJO SUCIO | D-92 | DESTRUCTOR DE AGUJAS HIPODERMICAS | 1 | B | EQ
| NORMA 119 |  | UPSS CUIDADOS INTENSIVOS | [6 empty] | TRABAJO SUCIO | E-127 | JUEGO DE 03 LAVATORIOS DE 5, 8 Y 12 LITROS | 1 | C | EQ
| NORMA 119 |  | UPSS CUIDADOS INTENSIVOS | [6 empty] | TRABAJO SUCIO | M-103 | PORTALAVATORIO DOBLE DE ACERO INOXIDABLE RODABLE CON GABINETES | 1 | C | EQ
| NORMA 119 |  | UPSS CUIDADOS INTENSIVOS | [5 empty] | X | ROPA SUCIA
| NORMA 119 |  | UPSS CUIDADOS INTENSIVOS | [6 empty] | ROPA SUCIA | M-117 | PORTABOLSA METALICA RODABLE, CON BOLSA DE LONA | 1 | MC | EQ
| NORMA 119 |  | UPSS CUIDADOS INTENSIVOS | [5 empty] | X | CUARTO DE LIMPIEZA
| NORMA 119 |  | UPSS CUIDADOS INTENSIVOS | [6 empty] | CUARTO DE LIMPIEZA | M-113 | CARRO PARA UTILES DE LIMPIEZA | 1 | MC | EQ
| NORMA 119 |  | UPSS CUIDADOS INTENSIVOS | [6 empty] | CUARTO DE LIMPIEZA | E-58 | MAQUINA LUSTRADORA TIPO INDUSTRIAL CON ESCOBILLA | 1 | E | EQ
| NORMA 119 |  | UPSS CUIDADOS INTENSIVOS |  |  |  |  | PATOLOGIA CLINICA | X | LABORATORIO DESCENTRALIZADO DE PATOLOGIA CLINICA
| NORMA 119 |  | UPSS CUIDADOS INTENSIVOS |  |  |  |  | PATOLOGIA CLINICA |  | LABORATORIO DESCENTRALIZADO DE PATOLOGIA CLINICA | D-448 | ANALIZADOR HEMATOLOGICO | 1 | B | EQ
| NORMA 119 |  | UPSS CUIDADOS INTENSIVOS |  |  |  |  | PATOLOGIA CLINICA |  | LABORATORIO DESCENTRALIZADO DE PATOLOGIA CLINICA | D-246 | ANALIZADOR DE ELECTROLITICOS Y GASES DE SANGRE PORTATIL | 1 | B | EQ
| NORMA 119 |  | UPSS CUIDADOS INTENSIVOS |  |  |  |  | PATOLOGIA CLINICA |  | LABORATORIO DESCENTRALIZADO DE PATOLOGIA CLINICA | D-185 | BALANZA DE DOS PLATILLOS DE 2 KG | 1 | B | EQ
| NORMA 119 |  | UPSS CUIDADOS INTENSIVOS |  |  |  |  | PATOLOGIA CLINICA |  | LABORATORIO DESCENTRALIZADO DE PATOLOGIA CLINICA | D-248 | BAÑO MARIA DE 10 A 15 LT | 1 | B | EQ
| NORMA 119 |  | UPSS CUIDADOS INTENSIVOS |  |  |  |  | PATOLOGIA CLINICA |  | LABORATORIO DESCENTRALIZADO DE PATOLOGIA CLINICA | D-267 | CENTRIFUGA PARA 12 TUBOS | 1 | B | EQ
| NORMA 119 |  | UPSS CUIDADOS INTENSIVOS |  |  |  |  | PATOLOGIA CLINICA |  | LABORATORIO DESCENTRALIZADO DE PATOLOGIA CLINICA | D-269 | CENTRIFUGA PARA MICROHEMATOCRITO | 1 | B | EQ
| NORMA 119 |  | UPSS CUIDADOS INTENSIVOS |  |  |  |  | PATOLOGIA CLINICA |  | LABORATORIO DESCENTRALIZADO DE PATOLOGIA CLINICA | T-50 | COMPUTADORA PERSONAL | 1 | INF | OC
| NORMA 119 |  | UPSS CUIDADOS INTENSIVOS |  |  |  |  | PATOLOGIA CLINICA |  | LABORATORIO DESCENTRALIZADO DE PATOLOGIA CLINICA | M-114 | CUBO DE ACERO INOXIDABLE PARA DESPERDICIOS CON TAPA ACCIONADA A PEDAL | 2 | MC | EQ
| NORMA 119 |  | UPSS CUIDADOS INTENSIVOS |  |  |  |  | PATOLOGIA CLINICA |  | LABORATORIO DESCENTRALIZADO DE PATOLOGIA CLINICA | D-92 | DESTRUCTOR DE AGUJAS HIPODERMICAS | 1 | B | EQ
| NORMA 119 |  | UPSS CUIDADOS INTENSIVOS |  |  |  |  | PATOLOGIA CLINICA |  | LABORATORIO DESCENTRALIZADO DE PATOLOGIA CLINICA | T-57 | IMPRESORA LASER BAJA DEMANDA | 1 | INF | OC
| NORMA 119 |  | UPSS CUIDADOS INTENSIVOS |  |  |  |  | PATOLOGIA CLINICA |  | LABORATORIO DESCENTRALIZADO DE PATOLOGIA CLINICA | D-60 | MICROSCOPIO BINOCULAR ESTANDAR | 1 | B | EQ
| NORMA 119 |  | UPSS CUIDADOS INTENSIVOS |  |  |  |  | PATOLOGIA CLINICA |  | LABORATORIO DESCENTRALIZADO DE PATOLOGIA CLINICA | M-9 | PERCHA METALICA DE PARED CON 4 GANCHOS | 1 | MA | EQ
| NORMA 119 |  | UPSS CUIDADOS INTENSIVOS |  |  |  |  | PATOLOGIA CLINICA |  | LABORATORIO DESCENTRALIZADO DE PATOLOGIA CLINICA | D-287 | REFRIGERADORA PARA LABORATORIO DE 14 PIES CUBICOS | 1 | E | EQ
| NORMA 119 |  | UPSS CUIDADOS INTENSIVOS |  |  |  |  | PATOLOGIA CLINICA |  | LABORATORIO DESCENTRALIZADO DE PATOLOGIA CLINICA | M-40 | SILLA METALICA GIRATORIA RODABLE CON ASIENTO ALTO | 3 | MA | EQ
| NORMA 119 |  | UPSS CUIDADOS INTENSIVOS |  |  |  |  | PATOLOGIA CLINICA |  | LABORATORIO DESCENTRALIZADO DE PATOLOGIA CLINICA | D-371 | SISTEMA PARA PRUEBAS EN PLACAS | 1 | C | EQ
| NORMA 119 |  | UPSS CUIDADOS INTENSIVOS |  |  |  |  | PATOLOGIA CLINICA |  | LABORATORIO DESCENTRALIZADO DE PATOLOGIA CLINICA | T-20 | TELEFONO IP DE MESA USO GENERAL | 1 | INF | OC
| NORMA 119 |  | UPSS CUIDADOS INTENSIVOS |  |  |  |  | DIAGNOSTICO POR IMAGENES | X | ALMACEN DE EQUIPO DE RAYOS X RODABLE
| NORMA 119 |  | UPSS CUIDADOS INTENSIVOS |  |  |  |  | DIAGNOSTICO POR IMAGENES |  | ALMACEN DE EQUIPO DE RAYOS X RODABLE | D-24 | EQUIPO DE RAYOS X RODABLE DIGITAL | 1 | B | EQ
| NORMA 119 |  | UPSS CUIDADOS INTENSIVOS |  |  |  |  | DIAGNOSTICO POR IMAGENES |  | ALMACEN DE EQUIPO DE RAYOS X RODABLE | D-147 | MANDIL EMPLOMADO | 2 | C | EQ
| NORMA 119 |  | UPSS CUIDADOS INTENSIVOS |  |  |  |  | GINECO OBST | X | LACTARIO
| NORMA 119 |  | UPSS CUIDADOS INTENSIVOS |  |  |  |  | GINECO OBST |  | LACTARIO | D-248 | BAÑO MARIA DE 10 A 15 LT | 1 | B | EQ
| NORMA 119 |  | UPSS CUIDADOS INTENSIVOS |  |  |  |  | GINECO OBST |  | LACTARIO | E-81 | COCINA ELECTRICA DE DOS HORNILLAS DE MESA | 1 | E | EQ
| NORMA 119 |  | UPSS CUIDADOS INTENSIVOS |  |  |  |  | GINECO OBST |  | LACTARIO | E-129 | REFRIGERADORA DE 14 PIES CUBICOS | 1 | E | EQ
| NORMA 119 |  | UPSS CUIDADOS INTENSIVOS |  |  |  |  | GINECO OBST |  | LACTARIO | T-78 | RELOJ CRONOMETRO DE PARED | 1 | INF | OC
| NORMA 119 |  | UPSS CUIDADOS INTENSIVOS |  |  |  |  | GINECO OBST |  | LACTARIO | T-79 | RELOJ DE UNA ESFERA DE PARED | 1 | INF | OC
| NORMA 119 |  | UPSS CUIDADOS INTENSIVOS |  |  |  |  | GINECO OBST |  | LACTARIO | M-43 | SILLON METALICO SEMICONFORTABLE CON PORTABRAZOS UNIPERSONAL | 4 | MA | EQ
| NORMA 119 |  | UPSS CUIDADOS INTENSIVOS |  |  |  |  | GINECO OBST |  | LACTARIO | M-114 | CUBO DE ACERO INOXIDABLE PARA DESPERDICIOS CON TAPA ACCIONADA A PEDAL | 2 | MC | EQ
| NORMA 119 |  | UPSS CUIDADOS INTENSIVOS |  |  |  |  | GINECO OBST |  | LACTARIO | O-3 | DISPENSADOR DE JABON LIQUIDO | 1 | OC | OC
| NORMA 119 |  | UPSS CUIDADOS INTENSIVOS |  |  |  |  | GINECO OBST |  | LACTARIO | M-60 | ESTANTERIA DE ACERO INOXIDABLE DE 01 CUERPO 05 DIVISIONES | 2 | MC | EQ
| NORMA 119 |  | UPSS CUIDADOS INTENSIVOS |  |  |  |  | GINECO OBST |  | LACTARIO | M-103 | PORTALAVATORIO DOBLE DE ACERO INOXIDABLE RODABLE CON GABINETES | 1 | C | EQ
| NORMA 119 |  | UPSS CUIDADOS INTENSIVOS |  |  |  |  | GINECO OBST |  | LACTARIO | M-117 | PORTABOLSA METALICA RODABLE, CON BOLSA DE LONA | 1 | MC | EQ
| NORMA 119 |  | UPSS CUIDADOS INTENSIVOS | [5 empty] | X | DESINFECCION DE INCUBADORAS Y CAMBIOS DE FILTRO
| NORMA 119 |  | UPSS CUIDADOS INTENSIVOS | [6 empty] | DESINFECCION DE INCUBADORAS Y CAMBIOS DE FILTRO | M-114 | CUBO DE ACERO INOXIDABLE PARA DESPERDICIOS CON TAPA ACCIONADA A PEDAL | 2 | MC | EQ
| NORMA 119 |  | UPSS CUIDADOS INTENSIVOS | [6 empty] | DESINFECCION DE INCUBADORAS Y CAMBIOS DE FILTRO | M-6 | ESCALERA DE ALUMINIO DE 3 PASOS | 1 | MC | EQ
| NORMA 119 |  | UPSS CUIDADOS INTENSIVOS | [6 empty] | DESINFECCION DE INCUBADORAS Y CAMBIOS DE FILTRO | M-59 | ESTANTERIA DE ACERO INOXIDABLE DE 01 CUERPO 03 DIVISIONES | 2 | MC | EQ
| NORMA 119 |  | UPSS CUIDADOS INTENSIVOS | [6 empty] | DESINFECCION DE INCUBADORAS Y CAMBIOS DE FILTRO | T-79 | RELOJ DE UNA ESFERA DE PARED | 1 | INF | OC
| NORMA 119 |  | UPSS CUIDADOS INTENSIVOS | [5 empty] | X | ALMACEN INTERMEDIO DE RESIDUOS SOLIDOS
| NORMA 119 |  | UPSS CUIDADOS INTENSIVOS | [6 empty] | ALMACEN INTERMEDIO DE RESIDUOS SOLIDOS | M-120 | CARRO PARA EL TRANSPORTE PESADO | 1 | MC | EQ
| NORMA 119 |  | UPSS CUIDADOS INTENSIVOS | [6 empty] | ALMACEN INTERMEDIO DE RESIDUOS SOLIDOS | M-13 | CILINDRO DE PLASTICO CON TAPA VAIVEN | 2 | MC | EQ
| NORMA 119 |  | UPSS CUIDADOS INTENSIVOS | [6 empty] | ALMACEN INTERMEDIO DE RESIDUOS SOLIDOS | M-164 | CONTENEDOR RODABLE PARA RESIDUOS SOLIDOS | 2 | C | EQ
| NORMA 119 |  | UPSS CUIDADOS INTENSIVOS | [5 empty] | X | RECEPCION DE PACIENTES Y ESTACION DE CAMILLAS
| NORMA 119 |  | UPSS CUIDADOS INTENSIVOS | [6 empty] | RECEPCION DE PACIENTES Y ESTACION DE CAMILLAS | M-80 | CAMILLA METALICA SOBRE BASTIDOR RODABLE | 2 | MC | EQ
| NORMA 119 |  | UPSS CUIDADOS INTENSIVOS | [6 empty] | RECEPCION DE PACIENTES Y ESTACION DE CAMILLAS | M-18 | BUTACA METALICA DE 3 CUERPOS | 2 | MA | EQ
| NORMA 119 |  | UPSS CUIDADOS INTENSIVOS | [6 empty] | RECEPCION DE PACIENTES Y ESTACION DE CAMILLAS | M-101 | PAPELERA DE ACERO INOXIDABLE DE FORMA CILINDRICA | 2 | MA | EQ
| NORMA 119 |  | UPSS CUIDADOS INTENSIVOS | [6 empty] | RECEPCION DE PACIENTES Y ESTACION DE CAMILLAS | M-106 | SILLA DE RUEDAS ESTANDAR | 2 | MC | EQ
| NORMA 119 |  | UPSS CUIDADOS INTENSIVOS | [5 empty] | X | ESTACION DE ENFERMERAS
| NORMA 119 |  | UPSS CUIDADOS INTENSIVOS | [6 empty] | ESTACION DE ENFERMERAS | D-88 | ASPIRADOR DE SECRECIONES RODABLE | 1 | B | EQ
| NORMA 119 |  | UPSS CUIDADOS INTENSIVOS | [6 empty] | ESTACION DE ENFERMERAS | M-81 | CARRO METALICO FICHERO PARA 20 PORTA HISTORIAS CLINICAS | 1 | MC | EQ
| NORMA 119 |  | UPSS CUIDADOS INTENSIVOS | [6 empty] | ESTACION DE ENFERMERAS | M-67 | CARRO PARA TRANSPORTE DE DOSIS UNITARIA | 2 | MC | EQ
| NORMA 119 |  | UPSS CUIDADOS INTENSIVOS | [6 empty] | ESTACION DE ENFERMERAS | T-50 | COMPUTADORA PERSONAL | 2 | INF | OC
| NORMA 119 |  | UPSS CUIDADOS INTENSIVOS | [6 empty] | ESTACION DE ENFERMERAS | M-114 | CUBO DE ACERO INOXIDABLE PARA DESPERDICIOS CON TAPA ACCIONADA A PEDAL | 2 | MC | EQ
| NORMA 119 |  | UPSS CUIDADOS INTENSIVOS | [6 empty] | ESTACION DE ENFERMERAS | D-92 | DESTRUCTOR DE AGUJAS HIPODERMICAS | 1 | B | EQ
| NORMA 119 |  | UPSS CUIDADOS INTENSIVOS | [6 empty] | ESTACION DE ENFERMERAS | D-140 | EQUIPO DE OXIGENOTERAPIA RODABLE | 1 | E | EQ
| NORMA 119 |  | UPSS CUIDADOS INTENSIVOS | [6 empty] | ESTACION DE ENFERMERAS | T-22 | ESTACION DE LLAMADA DE ENFERMERA | 1 | INF | OC
| NORMA 119 |  | UPSS CUIDADOS INTENSIVOS | [6 empty] | ESTACION DE ENFERMERAS | D-125 | ESTETOSCOPIO ADULTO PEDIATRICO | 1 | C | EQ
| NORMA 119 |  | UPSS CUIDADOS INTENSIVOS | [6 empty] | ESTACION DE ENFERMERAS | D-204 | MALETIN DE REANIMACION ADULTO PEDIATRICO | 1 | C | EQ
| NORMA 119 |  | UPSS CUIDADOS INTENSIVOS | [6 empty] | ESTACION DE ENFERMERAS | M-91 | MESA DE ACERO INOXIDABLE RODABLE PARA MULTIPLES USOS | 1 | MC | EQ
| NORMA 119 |  | UPSS CUIDADOS INTENSIVOS | [6 empty] | ESTACION DE ENFERMERAS | D-131 | PANTOSCOPIO | 1 | C | EQ
| NORMA 119 |  | UPSS CUIDADOS INTENSIVOS | [6 empty] | ESTACION DE ENFERMERAS | D-17 | PULSIOXIMETRO | 1 | B | EQ
| NORMA 119 |  | UPSS CUIDADOS INTENSIVOS | [6 empty] | ESTACION DE ENFERMERAS | T-79 | RELOJ DE UNA ESFERA DE PARED | 1 | INF | OC
| NORMA 119 |  | UPSS CUIDADOS INTENSIVOS | [6 empty] | ESTACION DE ENFERMERAS | M-39 | SILLA METALICA GIRATORIA RODABLE | 3 | MA | EQ
| NORMA 119 |  | UPSS CUIDADOS INTENSIVOS | [6 empty] | ESTACION DE ENFERMERAS | M-40 | SILLA METALICA GIRATORIA RODABLE CON ASIENTO ALTO | 2 | MA | EQ
| NORMA 119 |  | UPSS CUIDADOS INTENSIVOS | [6 empty] | ESTACION DE ENFERMERAS | T-20 | TELEFONO IP DE MESA USO GENERAL | 1 | INF | OC
| NORMA 119 |  | UPSS CUIDADOS INTENSIVOS | [6 empty] | ESTACION DE ENFERMERAS | D-135 | TENSIOMETRO ANEROIDE RODABLE ADULTO | 2 | C | EQ
| NORMA 119 |  | UPSS CUIDADOS INTENSIVOS | [6 empty] | ESTACION DE ENFERMERAS | D-136 | TENSIOMETRO ANEROIDE RODABLE PEDIATRICO NEONATAL | 2 | C | EQ
| NORMA 119 |  | UPSS CUIDADOS INTENSIVOS | [6 empty] | ESTACION DE ENFERMERAS | M-64 | VITRINA DE ACERO INOXIDABLE PARA INSTRUMENTAL Y MATERIAL ESTERIL DE DOS CUERPOS | 1 | MC | EQ
| NORMA 119 |  | UPSS CUIDADOS INTENSIVOS | [5 empty] | X | ALMACEN DE EQUIPOS E INSTRUMENTAL
| NORMA 119 |  | UPSS CUIDADOS INTENSIVOS | [6 empty] | ALMACEN DE EQUIPOS E INSTRUMENTAL | M-6 | ESCALERA DE ALUMINIO DE 3 PASOS | 1 | MC | EQ
| NORMA 119 |  | UPSS CUIDADOS INTENSIVOS | [6 empty] | ALMACEN DE EQUIPOS E INSTRUMENTAL | M-59 | ESTANTERIA DE ACERO INOXIDABLE DE 01 CUERPO 03 DIVISIONES | 2 | MC | EQ
| NORMA 119 |  | UPSS CUIDADOS INTENSIVOS | [5 empty] | X | ALMACEN DE MEDICAMENTOS, INSUMOS Y MATERIAL ESTERIL
| NORMA 119 |  | UPSS CUIDADOS INTENSIVOS | [6 empty] | ALMACEN DE MEDICAMENTOS, INSUMOS Y MATERIAL ESTERIL | M-86 | ESCALINATA METALICA 2 PELDAÑOS | 1 | MC | EQ
| NORMA 119 |  | UPSS CUIDADOS INTENSIVOS | [6 empty] | ALMACEN DE MEDICAMENTOS, INSUMOS Y MATERIAL ESTERIL | M-59 | ESTANTERIA DE ACERO INOXIDABLE DE 01 CUERPO 03 DIVISIONES | 1 | MC | EQ
| NORMA 119 |  | UPSS CUIDADOS INTENSIVOS | [6 empty] | ALMACEN DE MEDICAMENTOS, INSUMOS Y MATERIAL ESTERIL | D-288 | REFRIGERADORA PARA MEDICAMENTOS | 1 | E | EQ
| NORMA 119 |  | UPSS CUIDADOS INTENSIVOS | [6 empty] | ALMACEN DE MEDICAMENTOS, INSUMOS Y MATERIAL ESTERIL | M-64 | VITRINA DE ACERO INOXIDABLE PARA INSTRUMENTAL Y MATERIAL ESTERIL DE DOS CUERPOS | 1 | MC | EQ
| NORMA 119 | 7 | UPSS PATOLOGIA CLINICA |  |  |  |  | PATOLOGIA CLINICA | UPSS PATOLOGIA CLINICA | UPSS PATOLOGIA CLINICA
| NORMA 119 |  | UPSS PATOLOGIA CLINICA |  |  |  |  | PATOLOGIA CLINICA | AMBIENTES PRESTACIONALES
| NORMA 119 |  | UPSS PATOLOGIA CLINICA |  |  |  |  | PATOLOGIA CLINICA | X | TOMA DE MUESTRAS SANGUINEAS
| NORMA 119 |  | UPSS PATOLOGIA CLINICA |  |  |  |  | PATOLOGIA CLINICA |  | TOMA DE MUESTRAS SANGUINEAS | D-153 | CANASTILLA (GRADILLA) PARA TRANSPORTE DE MUESTRAS | 2 | C | EQ
| NORMA 119 |  | UPSS PATOLOGIA CLINICA |  |  |  |  | PATOLOGIA CLINICA |  | TOMA DE MUESTRAS SANGUINEAS | M-114 | CUBO DE ACERO INOXIDABLE PARA DESPERDICIOS CON TAPA ACCIONADA A PEDAL | 2 | MC | EQ
| NORMA 119 |  | UPSS PATOLOGIA CLINICA |  |  |  |  | PATOLOGIA CLINICA |  | TOMA DE MUESTRAS SANGUINEAS | D-92 | DESTRUCTOR DE AGUJAS HIPODERMICAS | 1 | B | EQ
| NORMA 119 |  | UPSS PATOLOGIA CLINICA |  |  |  |  | PATOLOGIA CLINICA |  | TOMA DE MUESTRAS SANGUINEAS | M-91 | MESA DE ACERO INOXIDABLE RODABLE PARA MULTIPLES USOS | 1 | MC | EQ
| NORMA 119 |  | UPSS PATOLOGIA CLINICA |  |  |  |  | PATOLOGIA CLINICA |  | TOMA DE MUESTRAS SANGUINEAS | M-9 | PERCHA METALICA DE PARED CON 4 GANCHOS | 1 | MA | EQ
| NORMA 119 |  | UPSS PATOLOGIA CLINICA |  |  |  |  | PATOLOGIA CLINICA |  | TOMA DE MUESTRAS SANGUINEAS | T-79 | RELOJ DE UNA ESFERA DE PARED | 1 | INF | OC
| NORMA 119 |  | UPSS PATOLOGIA CLINICA |  |  |  |  | PATOLOGIA CLINICA |  | TOMA DE MUESTRAS SANGUINEAS | D-145 | SET DE RIÑONERAS DE ACERO QUIRURGICO | 1 | INST | EQ
| NORMA 119 |  | UPSS PATOLOGIA CLINICA |  |  |  |  | PATOLOGIA CLINICA |  | TOMA DE MUESTRAS SANGUINEAS | D-146 | SET DE TAMBORES DE ACERO QUIRURGICO | 1 | INST | EQ
| NORMA 119 |  | UPSS PATOLOGIA CLINICA |  |  |  |  | PATOLOGIA CLINICA |  | TOMA DE MUESTRAS SANGUINEAS | M-109 | SILLA ESPECIAL PARA TOMA DE MUESTRAS | 1 | MC | EQ
| NORMA 119 |  | UPSS PATOLOGIA CLINICA |  |  |  |  | PATOLOGIA CLINICA |  | TOMA DE MUESTRAS SANGUINEAS | M-48 | TABURETE METALICO FIJO CON ASIENTO GIRATORIO | 1 | MC | EQ
| NORMA 119 |  | UPSS PATOLOGIA CLINICA |  |  |  |  | PATOLOGIA CLINICA |  | TOMA DE MUESTRAS SANGUINEAS | T-20 | TELEFONO IP DE MESA USO GENERAL | 1 | INF | OC
| NORMA 119 |  | UPSS PATOLOGIA CLINICA |  |  |  |  | PATOLOGIA CLINICA |  | TOMA DE MUESTRAS SANGUINEAS | D-404 | TRANSILUMINADOR DE VASOS SANGUINEOS | 1 | C | EQ
| NORMA 119 |  | UPSS PATOLOGIA CLINICA |  |  |  |  | PATOLOGIA CLINICA |  | TOMA DE MUESTRAS SANGUINEAS | M-55 | VITRINA DE ACERO INOXIDABLE PARA INSTRUMENTOS O MATERIAL ESTERIL DE UN CUERPO | 1 | MC | EQ
| NORMA 119 |  | UPSS PATOLOGIA CLINICA |  |  |  |  | PATOLOGIA CLINICA | X | TOMA MUESTRAS GINECOLOGICAS
| NORMA 119 |  | UPSS PATOLOGIA CLINICA |  |  |  |  | PATOLOGIA CLINICA |  | TOMA MUESTRAS GINECOLOGICAS | D-153 | CANASTILLA (GRADILLA) PARA TRANSPORTE DE MUESTRAS | 2 | C | EQ
| NORMA 119 |  | UPSS PATOLOGIA CLINICA |  |  |  |  | PATOLOGIA CLINICA |  | TOMA MUESTRAS GINECOLOGICAS | M-114 | CUBO DE ACERO INOXIDABLE PARA DESPERDICIOS CON TAPA ACCIONADA A PEDAL | 2 | MC | EQ
| NORMA 119 |  | UPSS PATOLOGIA CLINICA |  |  |  |  | PATOLOGIA CLINICA |  | TOMA MUESTRAS GINECOLOGICAS | D-92 | DESTRUCTOR DE AGUJAS HIPODERMICAS | 1 | B | EQ
| NORMA 119 |  | UPSS PATOLOGIA CLINICA |  |  |  |  | PATOLOGIA CLINICA |  | TOMA MUESTRAS GINECOLOGICAS | M-91 | MESA DE ACERO INOXIDABLE RODABLE PARA MULTIPLES USOS | 1 | MC | EQ
| NORMA 119 |  | UPSS PATOLOGIA CLINICA |  |  |  |  | PATOLOGIA CLINICA |  | TOMA MUESTRAS GINECOLOGICAS | M-9 | PERCHA METALICA DE PARED CON 4 GANCHOS | 1 | MA | EQ
| NORMA 119 |  | UPSS PATOLOGIA CLINICA |  |  |  |  | PATOLOGIA CLINICA |  | TOMA MUESTRAS GINECOLOGICAS | T-79 | RELOJ DE UNA ESFERA DE PARED | 1 | INF | OC
| NORMA 119 |  | UPSS PATOLOGIA CLINICA |  |  |  |  | PATOLOGIA CLINICA |  | TOMA MUESTRAS GINECOLOGICAS | D-145 | SET DE RIÑONERAS DE ACERO QUIRURGICO | 1 | INST | EQ
| NORMA 119 |  | UPSS PATOLOGIA CLINICA |  |  |  |  | PATOLOGIA CLINICA |  | TOMA MUESTRAS GINECOLOGICAS | D-146 | SET DE TAMBORES DE ACERO QUIRURGICO | 1 | INST | EQ
| NORMA 119 |  | UPSS PATOLOGIA CLINICA |  |  |  |  | PATOLOGIA CLINICA |  | TOMA MUESTRAS GINECOLOGICAS | M-109 | SILLA ESPECIAL PARA TOMA DE MUESTRAS | 1 | MC | EQ
| NORMA 119 |  | UPSS PATOLOGIA CLINICA |  |  |  |  | PATOLOGIA CLINICA |  | TOMA MUESTRAS GINECOLOGICAS | M-48 | TABURETE METALICO FIJO CON ASIENTO GIRATORIO | 1 | MC | EQ
| NORMA 119 |  | UPSS PATOLOGIA CLINICA |  |  |  |  | PATOLOGIA CLINICA |  | TOMA MUESTRAS GINECOLOGICAS | T-20 | TELEFONO IP DE MESA USO GENERAL | 1 | INF | OC
| NORMA 119 |  | UPSS PATOLOGIA CLINICA |  |  |  |  | PATOLOGIA CLINICA |  | TOMA MUESTRAS GINECOLOGICAS | D-404 | TRANSILUMINADOR DE VASOS SANGUINEOS | 1 | C | EQ
| NORMA 119 |  | UPSS PATOLOGIA CLINICA |  |  |  |  | PATOLOGIA CLINICA |  | TOMA MUESTRAS GINECOLOGICAS | M-55 | VITRINA DE ACERO INOXIDABLE PARA INSTRUMENTOS O MATERIAL ESTERIL DE UN CUERPO | 1 | MC | EQ
| NORMA 119 |  | UPSS PATOLOGIA CLINICA |  |  |  |  | PATOLOGIA CLINICA | X | LABORATORIO DE HEMATOLOGIA
| NORMA 119 |  | UPSS PATOLOGIA CLINICA |  |  |  |  | PATOLOGIA CLINICA |  | LABORATORIO DE HEMATOLOGIA | D-351 | ANALIZADOR HEMATOLOGICO AUTOMATICO DE EXTIRPES | 1 | B | EQ
| NORMA 119 |  | UPSS PATOLOGIA CLINICA |  |  |  |  | PATOLOGIA CLINICA |  | LABORATORIO DE HEMATOLOGIA | D-248 | BAÑO MARIA DE 10 A 15 LT | 1 | B | EQ
| NORMA 119 |  | UPSS PATOLOGIA CLINICA |  |  |  |  | PATOLOGIA CLINICA |  | LABORATORIO DE HEMATOLOGIA | D-268 | CENTRIFUGA PARA 24 TUBOS | 2 | B | EQ
| NORMA 119 |  | UPSS PATOLOGIA CLINICA |  |  |  |  | PATOLOGIA CLINICA |  | LABORATORIO DE HEMATOLOGIA | D-269 | CENTRIFUGA PARA MICROHEMATOCRITO | 2 | B | EQ
| NORMA 119 |  | UPSS PATOLOGIA CLINICA |  |  |  |  | PATOLOGIA CLINICA |  | LABORATORIO DE HEMATOLOGIA | D-270 | COAGULOMETRO AUTOMATIZADO | 1 | B | EQ
| NORMA 119 |  | UPSS PATOLOGIA CLINICA |  |  |  |  | PATOLOGIA CLINICA |  | LABORATORIO DE HEMATOLOGIA | T-50 | COMPUTADORA PERSONAL | 1 | INF | OC
| NORMA 119 |  | UPSS PATOLOGIA CLINICA |  |  |  |  | PATOLOGIA CLINICA |  | LABORATORIO DE HEMATOLOGIA | D-235 | CONTADOR DE CELULAS | 2 | B | EQ
| NORMA 119 |  | UPSS PATOLOGIA CLINICA |  |  |  |  | PATOLOGIA CLINICA |  | LABORATORIO DE HEMATOLOGIA | M-114 | CUBO DE ACERO INOXIDABLE PARA DESPERDICIOS CON TAPA ACCIONADA A PEDAL | 3 | MC | EQ
| NORMA 119 |  | UPSS PATOLOGIA CLINICA |  |  |  |  | PATOLOGIA CLINICA |  | LABORATORIO DE HEMATOLOGIA | T-57 | IMPRESORA LASER BAJA DEMANDA | 1 | INF | OC
| NORMA 119 |  | UPSS PATOLOGIA CLINICA |  |  |  |  | PATOLOGIA CLINICA |  | LABORATORIO DE HEMATOLOGIA | D-60 | MICROSCOPIO BINOCULAR ESTANDAR | 1 | B | EQ
| NORMA 119 |  | UPSS PATOLOGIA CLINICA |  |  |  |  | PATOLOGIA CLINICA |  | LABORATORIO DE HEMATOLOGIA | D-370 | MICROSCOPIO BINOCULAR DE DOBLE CABEZAL | 1 | B | EQ
| NORMA 119 |  | UPSS PATOLOGIA CLINICA |  |  |  |  | PATOLOGIA CLINICA |  | LABORATORIO DE HEMATOLOGIA | D-287 | REFRIGERADORA PARA LABORATORIO DE 14 PIES CUBICOS | 1 | E | EQ
| NORMA 119 |  | UPSS PATOLOGIA CLINICA |  |  |  |  | PATOLOGIA CLINICA |  | LABORATORIO DE HEMATOLOGIA | D-156 | RELOJ CRONOMETRO PARA LABORATORIO | 1 | C | EQ
| NORMA 119 |  | UPSS PATOLOGIA CLINICA |  |  |  |  | PATOLOGIA CLINICA |  | LABORATORIO DE HEMATOLOGIA | M-40 | SILLA METALICA GIRATORIA RODABLE CON ASIENTO ALTO | 1 | MA | EQ
| NORMA 119 |  | UPSS PATOLOGIA CLINICA |  |  |  |  | PATOLOGIA CLINICA | X | LABORATORIO DE BIOQUIMICA
| NORMA 119 |  | UPSS PATOLOGIA CLINICA |  |  |  |  | PATOLOGIA CLINICA |  | LABORATORIO DE BIOQUIMICA | D-339 | AGITADOR DE TUBOS | 1 | B | EQ
| NORMA 119 |  | UPSS PATOLOGIA CLINICA |  |  |  |  | PATOLOGIA CLINICA |  | LABORATORIO DE BIOQUIMICA | D-244 | ANALIZADOR BIOQUIMICO AUTOMATIZADO | 1 | B | EQ
| NORMA 119 |  | UPSS PATOLOGIA CLINICA |  |  |  |  | PATOLOGIA CLINICA |  | LABORATORIO DE BIOQUIMICA | D-366 | ANALIZADOR DE GASES ELECTROLITOS Y METABOLITOS | 1 | B | EQ
| NORMA 119 |  | UPSS PATOLOGIA CLINICA |  |  |  |  | PATOLOGIA CLINICA |  | LABORATORIO DE BIOQUIMICA | D-248 | BAÑO MARIA DE 10 A 15 LT | 1 | B | EQ
| NORMA 119 |  | UPSS PATOLOGIA CLINICA |  |  |  |  | PATOLOGIA CLINICA |  | LABORATORIO DE BIOQUIMICA | E-130 | BIDESTILADOR DE AGUA 4 LITROS/H | 1 | B | EQ
| NORMA 119 |  | UPSS PATOLOGIA CLINICA |  |  |  |  | PATOLOGIA CLINICA |  | LABORATORIO DE BIOQUIMICA | D-268 | CENTRIFUGA PARA 24 TUBOS | 2 | B | EQ
| NORMA 119 |  | UPSS PATOLOGIA CLINICA |  |  |  |  | PATOLOGIA CLINICA |  | LABORATORIO DE BIOQUIMICA | T-50 | COMPUTADORA PERSONAL | 1 | INF | OC
| NORMA 119 |  | UPSS PATOLOGIA CLINICA |  |  |  |  | PATOLOGIA CLINICA |  | LABORATORIO DE BIOQUIMICA | M-114 | CUBO DE ACERO INOXIDABLE PARA DESPERDICIOS CON TAPA ACCIONADA A PEDAL | 4 | MC | EQ
| NORMA 119 |  | UPSS PATOLOGIA CLINICA |  |  |  |  | PATOLOGIA CLINICA |  | LABORATORIO DE BIOQUIMICA | T-57 | IMPRESORA LASER BAJA DEMANDA | 1 | INF | OC
| NORMA 119 |  | UPSS PATOLOGIA CLINICA |  |  |  |  | PATOLOGIA CLINICA |  | LABORATORIO DE BIOQUIMICA | D-532 | OSMOMETRO | 1 | B | EQ
| NORMA 119 |  | UPSS PATOLOGIA CLINICA |  |  |  |  | PATOLOGIA CLINICA |  | LABORATORIO DE BIOQUIMICA | E-5 | PH METRO DIGITAL | 1 | B | EQ
| NORMA 119 |  | UPSS PATOLOGIA CLINICA |  |  |  |  | PATOLOGIA CLINICA |  | LABORATORIO DE BIOQUIMICA | D-287 | REFRIGERADORA PARA LABORATORIO DE 14 PIES CUBICOS | 1 | E | EQ
| NORMA 119 |  | UPSS PATOLOGIA CLINICA |  |  |  |  | PATOLOGIA CLINICA |  | LABORATORIO DE BIOQUIMICA | D-156 | RELOJ CRONOMETRO PARA LABORATORIO | 1 | C | EQ
| NORMA 119 |  | UPSS PATOLOGIA CLINICA |  |  |  |  | PATOLOGIA CLINICA |  | LABORATORIO DE BIOQUIMICA | M-40 | SILLA METALICA GIRATORIA RODABLE CON ASIENTO ALTO | 1 | MA | EQ
| NORMA 119 |  | UPSS PATOLOGIA CLINICA |  |  |  |  | PATOLOGIA CLINICA | X | LABORATORIO DE MICROBIOLOGIA
| NORMA 119 |  | UPSS PATOLOGIA CLINICA |  |  |  |  | PATOLOGIA CLINICA |  | LABORATORIO DE MICROBIOLOGIA | D-368 | ANALIZADOR AUTOMATICO DE HEMOCULTIVO | 1 | B | EQ
| NORMA 119 |  | UPSS PATOLOGIA CLINICA |  |  |  |  | PATOLOGIA CLINICA |  | LABORATORIO DE MICROBIOLOGIA | D-243 | ANALIZADOR AUTOMATICO PARA MICROBIOLOGIA | 1 | B | EQ
| NORMA 119 |  | UPSS PATOLOGIA CLINICA |  |  |  |  | PATOLOGIA CLINICA |  | LABORATORIO DE MICROBIOLOGIA | D-280 | BALANZA ANALITICA DE PRECISION | 1 | B | EQ
| NORMA 119 |  | UPSS PATOLOGIA CLINICA |  |  |  |  | PATOLOGIA CLINICA |  | LABORATORIO DE MICROBIOLOGIA | D-249 | BAÑO MARIA DE 20 A 25 LT | 1 | B | EQ
| NORMA 119 |  | UPSS PATOLOGIA CLINICA |  |  |  |  | PATOLOGIA CLINICA |  | LABORATORIO DE MICROBIOLOGIA | E-130 | BIDESTILADOR DE AGUA 4 LITROS/H | 1 | B | EQ
| NORMA 119 |  | UPSS PATOLOGIA CLINICA |  |  |  |  | PATOLOGIA CLINICA |  | LABORATORIO DE MICROBIOLOGIA | D-376 | CABINA DE FLUJO LAMINAR VERTICAL (4 PIES TIPO AB3) | 1 | B | EQ
| NORMA 119 |  | UPSS PATOLOGIA CLINICA |  |  |  |  | PATOLOGIA CLINICA |  | LABORATORIO DE MICROBIOLOGIA | D-407 | CAMPANA PARA ANAEROBIOSIS | 1 | C | EQ
| NORMA 119 |  | UPSS PATOLOGIA CLINICA |  |  |  |  | PATOLOGIA CLINICA |  | LABORATORIO DE MICROBIOLOGIA | D-234 | CANASTILLA (GRADILLA)) DE COLORACION DE 20 LAMINAS | 1 | C | EQ
| NORMA 119 |  | UPSS PATOLOGIA CLINICA |  |  |  |  | PATOLOGIA CLINICA |  | LABORATORIO DE MICROBIOLOGIA | D-266 | CENTRIFUGA PARA 24 TUBOS | 1 | B | EQ
| NORMA 119 |  | UPSS PATOLOGIA CLINICA |  |  |  |  | PATOLOGIA CLINICA |  | LABORATORIO DE MICROBIOLOGIA | E-81 | COCINA ELECTRICA DE DOS HORNILLAS DE MESA | 1 | E | EQ
| NORMA 119 |  | UPSS PATOLOGIA CLINICA |  |  |  |  | PATOLOGIA CLINICA |  | LABORATORIO DE MICROBIOLOGIA | T-50 | COMPUTADORA PERSONAL | 1 | INF | OC
| NORMA 119 |  | UPSS PATOLOGIA CLINICA |  |  |  |  | PATOLOGIA CLINICA |  | LABORATORIO DE MICROBIOLOGIA | M-114 | CUBO DE ACERO INOXIDABLE PARA DESPERDICIOS CON TAPA ACCIONADA A PEDAL | 1 | MC | EQ
| NORMA 119 |  | UPSS PATOLOGIA CLINICA |  |  |  |  | PATOLOGIA CLINICA |  | LABORATORIO DE MICROBIOLOGIA | D-352 | ESTERILIZADOR CON GENERADOR ELECTRICO DE VAPOR VERTICAL DE 30 LITROS | 1 | B | EQ
| NORMA 119 |  | UPSS PATOLOGIA CLINICA |  |  |  |  | PATOLOGIA CLINICA |  | LABORATORIO DE MICROBIOLOGIA | D-301 | ESTERILIZADOR POR CALOR SECO 50 LITROS | 1 | B | EQ
| NORMA 119 |  | UPSS PATOLOGIA CLINICA |  |  |  |  | PATOLOGIA CLINICA |  | LABORATORIO DE MICROBIOLOGIA | D-260 | INCUBADORA DE MICROIOLOGIA CO2 | 1 | B | EQ
| NORMA 119 |  | UPSS PATOLOGIA CLINICA |  |  |  |  | PATOLOGIA CLINICA |  | LABORATORIO DE MICROBIOLOGIA | D-369 | INCUBADORA PARA CULTIVO | 1 | B | EQ
| NORMA 119 |  | UPSS PATOLOGIA CLINICA |  |  |  |  | PATOLOGIA CLINICA |  | LABORATORIO DE MICROBIOLOGIA | D-155 | MECHERO BUNSEN | 1 | C | EQ
| NORMA 119 |  | UPSS PATOLOGIA CLINICA |  |  |  |  | PATOLOGIA CLINICA |  | LABORATORIO DE MICROBIOLOGIA | D-353 | MICROSCOPIO BINOCULAR CON CONTRASTE DE FASE | 1 | B | EQ
| NORMA 119 |  | UPSS PATOLOGIA CLINICA |  |  |  |  | PATOLOGIA CLINICA |  | LABORATORIO DE MICROBIOLOGIA | D-60 | MICROSCOPIO BINOCULAR ESTANDAR | 2 | B | EQ
| NORMA 119 |  | UPSS PATOLOGIA CLINICA |  |  |  |  | PATOLOGIA CLINICA |  | LABORATORIO DE MICROBIOLOGIA | D-287 | REFRIGERADORA PARA LABORATORIO DE 14 PIES CUBICOS | 1 | E | EQ
| NORMA 119 |  | UPSS PATOLOGIA CLINICA |  |  |  |  | PATOLOGIA CLINICA |  | LABORATORIO DE MICROBIOLOGIA | D-262 | ROTADOR SEROLOGICO | 1 | B | EQ
| NORMA 119 |  | UPSS PATOLOGIA CLINICA |  |  |  |  | PATOLOGIA CLINICA |  | LABORATORIO DE MICROBIOLOGIA | M-37 | SILLA METALICA CONFORTABLE GIRATORIA RODABLE | 1 | MA | EQ
| NORMA 119 |  | UPSS PATOLOGIA CLINICA |  |  |  |  | PATOLOGIA CLINICA |  | LABORATORIO DE MICROBIOLOGIA | M-47 | TABURETE DE ACERO INOXIDABLE CON ASIENTO GIRATORIO RODABLE | 3 | MC | EQ
| NORMA 119 |  | UPSS PATOLOGIA CLINICA |  |  |  |  | PATOLOGIA CLINICA |  | LABORATORIO DE MICROBIOLOGIA | T-20 | TELEFONO IP DE MESA USO GENERAL | 1 | INF | OC
| NORMA 119 |  | UPSS PATOLOGIA CLINICA |  |  |  |  | PATOLOGIA CLINICA |  | LABORATORIO DE MICROBIOLOGIA | M-64 | VITRINA DE ACERO INOXIDABLE PARA INSTRUMENTAL Y MATERIAL ESTERIL DE DOS CUERPOS | 1 | MC | EQ
| NORMA 119 |  | UPSS PATOLOGIA CLINICA |  |  |  |  | PATOLOGIA CLINICA | X | LABORATORIO DE INMUNOLOGIA
| NORMA 119 |  | UPSS PATOLOGIA CLINICA |  |  |  |  | PATOLOGIA CLINICA |  | LABORATORIO DE INMUNOLOGIA | D-354 | ANALIZADOR INMUNOLOGICO | 1 | B | EQ
| NORMA 119 |  | UPSS PATOLOGIA CLINICA |  |  |  |  | PATOLOGIA CLINICA |  | LABORATORIO DE INMUNOLOGIA | D-248 | BAÑO MARIA DE 10 A 15 LT | 1 | B | EQ
| NORMA 119 |  | UPSS PATOLOGIA CLINICA |  |  |  |  | PATOLOGIA CLINICA |  | LABORATORIO DE INMUNOLOGIA | D-268 | CENTRIFUGA PARA 24 TUBOS | 1 | B | EQ
| NORMA 119 |  | UPSS PATOLOGIA CLINICA |  |  |  |  | PATOLOGIA CLINICA |  | LABORATORIO DE INMUNOLOGIA | T-50 | COMPUTADORA PERSONAL | 1 | INF | OC
| NORMA 119 |  | UPSS PATOLOGIA CLINICA |  |  |  |  | PATOLOGIA CLINICA |  | LABORATORIO DE INMUNOLOGIA | M-114 | CUBO DE ACERO INOXIDABLE PARA DESPERDICIOS CON TAPA ACCIONADA A PEDAL | 3 | MC | EQ
| NORMA 119 |  | UPSS PATOLOGIA CLINICA |  |  |  |  | PATOLOGIA CLINICA |  | LABORATORIO DE INMUNOLOGIA | D-467 | EQUIPO DE ELECTROFORESIS | 1 | C | EQ
| NORMA 119 |  | UPSS PATOLOGIA CLINICA |  |  |  |  | PATOLOGIA CLINICA |  | LABORATORIO DE INMUNOLOGIA | T-57 | IMPRESORA LASER BAJA DEMANDA | 1 | INF | OC
| NORMA 119 |  | UPSS PATOLOGIA CLINICA |  |  |  |  | PATOLOGIA CLINICA |  | LABORATORIO DE INMUNOLOGIA | D-295 | LAVADOR DE MICROPLACAS DE ELISA | 1 | B | EQ
| NORMA 119 |  | UPSS PATOLOGIA CLINICA |  |  |  |  | PATOLOGIA CLINICA |  | LABORATORIO DE INMUNOLOGIA | D-296 | LECTOR DE ELISA | 1 | B | EQ
| NORMA 119 |  | UPSS PATOLOGIA CLINICA |  |  |  |  | PATOLOGIA CLINICA |  | LABORATORIO DE INMUNOLOGIA | D-60 | MICROSCOPIO BINOCULAR ESTANDAR | 1 | B | EQ
| NORMA 119 |  | UPSS PATOLOGIA CLINICA |  |  |  |  | PATOLOGIA CLINICA |  | LABORATORIO DE INMUNOLOGIA | D-61 | MICROSCOPIO DE INMUNOFLUORESCENCIA | 1 | B | EQ
| NORMA 119 |  | UPSS PATOLOGIA CLINICA |  |  |  |  | PATOLOGIA CLINICA |  | LABORATORIO DE INMUNOLOGIA | D-405 | REFRIGERADORA PARA LABORATORIO DE 15 A 25 PIES CUBICOS | 1 | E | EQ
| NORMA 119 |  | UPSS PATOLOGIA CLINICA |  |  |  |  | PATOLOGIA CLINICA |  | LABORATORIO DE INMUNOLOGIA | D-156 | RELOJ CRONOMETRO PARA LABORATORIO | 1 | C | EQ
| NORMA 119 |  | UPSS PATOLOGIA CLINICA |  |  |  |  | PATOLOGIA CLINICA |  | LABORATORIO DE INMUNOLOGIA | M-40 | SILLA METALICA GIRATORIA RODABLE CON ASIENTO ALTO | 1 | MA | EQ
| NORMA 119 |  | UPSS PATOLOGIA CLINICA |  |  |  |  | PATOLOGIA CLINICA |  | LABORATORIO DE INMUNOLOGIA | T-104 | TELEFONO IP DE PARED USO GENERAL | 1 | INF | OC
| NORMA 119 |  | UPSS PATOLOGIA CLINICA |  |  |  |  | PATOLOGIA CLINICA |  | LABORATORIO DE INMUNOLOGIA | D-456 | TERMOCICLADOR | 1 | B | EQ
| NORMA 119 |  | UPSS PATOLOGIA CLINICA |  |  |  |  | PATOLOGIA CLINICA | X | BIOLOGIA MOLECULAR
| NORMA 119 |  | UPSS PATOLOGIA CLINICA |  |  |  |  | PATOLOGIA CLINICA |  | BIOLOGIA MOLECULAR | D-269 | CENTRIFUGA PARA MICROHEMATOCRITO | 1 | B | EQ
| NORMA 119 |  | UPSS PATOLOGIA CLINICA |  |  |  |  | PATOLOGIA CLINICA |  | BIOLOGIA MOLECULAR | D-217 | ESTERILIZADOR CON GENERADOR ELECTRICO DE VAPOR DE 50 LITROS | 1 | B | EQ
| NORMA 119 |  | UPSS PATOLOGIA CLINICA |  |  |  |  | PATOLOGIA CLINICA |  | BIOLOGIA MOLECULAR | D-370 | MICROSCOPIO BINOCULAR DE DOBLE CABEZAL | 1 | B | EQ
| NORMA 119 |  | UPSS PATOLOGIA CLINICA |  |  |  |  | PATOLOGIA CLINICA |  | BIOLOGIA MOLECULAR | D-457 | MICROSCOPIO INVERTIDO BINOCULAR | 1 | B | EQ
| NORMA 119 |  | UPSS PATOLOGIA CLINICA |  |  |  |  | PATOLOGIA CLINICA |  | BIOLOGIA MOLECULAR | D-456 | TERMOCICLADOR | 1 | B | EQ
| NORMA 119 |  | UPSS PATOLOGIA CLINICA |  |  |  |  | PATOLOGIA CLINICA | X | LABORATORIO DE HISTOCOMPATIBILIDAD
| NORMA 119 |  | UPSS PATOLOGIA CLINICA |  |  |  |  | PATOLOGIA CLINICA |  | LABORATORIO DE HISTOCOMPATIBILIDAD | E-228 | AFILADOR AUTOMATICO DE CUCHILLAS | 1 | C | EQ
| NORMA 119 |  | UPSS PATOLOGIA CLINICA |  |  |  |  | PATOLOGIA CLINICA |  | LABORATORIO DE HISTOCOMPATIBILIDAD | D-280 | BALANZA ANALITICA DE PRECISION | 1 | B | EQ
| NORMA 119 |  | UPSS PATOLOGIA CLINICA |  |  |  |  | PATOLOGIA CLINICA |  | LABORATORIO DE HISTOCOMPATIBILIDAD | D-402 | BALANZA DE PRECISION 2 KG | 1 | B | EQ
| NORMA 119 |  | UPSS PATOLOGIA CLINICA |  |  |  |  | PATOLOGIA CLINICA |  | LABORATORIO DE HISTOCOMPATIBILIDAD | M-166 | CANASTILLA COLORACION 20 LAMINAS | 1 | C | EQ
| NORMA 119 |  | UPSS PATOLOGIA CLINICA |  |  |  |  | PATOLOGIA CLINICA |  | LABORATORIO DE HISTOCOMPATIBILIDAD | M-167 | CANASTILLA COLORACION 60 LAMINAS | 1 | C | EQ
| NORMA 119 |  | UPSS PATOLOGIA CLINICA |  |  |  |  | PATOLOGIA CLINICA |  | LABORATORIO DE HISTOCOMPATIBILIDAD | D-268 | CENTRIFUGA PARA 24 TUBOS | 1 | B | EQ
| NORMA 119 |  | UPSS PATOLOGIA CLINICA |  |  |  |  | PATOLOGIA CLINICA |  | LABORATORIO DE HISTOCOMPATIBILIDAD | D-251 | CITOCENTRIFUGA | 1 | B | EQ
| NORMA 119 |  | UPSS PATOLOGIA CLINICA |  |  |  |  | PATOLOGIA CLINICA |  | LABORATORIO DE HISTOCOMPATIBILIDAD | D-458 | CITOMETRO DE FLUJO | 1 | B | EQ
| NORMA 119 |  | UPSS PATOLOGIA CLINICA |  |  |  |  | PATOLOGIA CLINICA |  | LABORATORIO DE HISTOCOMPATIBILIDAD | D-400 | CRIOSTATO | 1 | C | EQ
| NORMA 119 |  | UPSS PATOLOGIA CLINICA |  |  |  |  | PATOLOGIA CLINICA |  | LABORATORIO DE HISTOCOMPATIBILIDAD | D-217 | ESTERILIZADOR CON GENERADOR ELECTRICO DE VAPOR DE 50 LITROS | 1 | B | EQ
| NORMA 119 |  | UPSS PATOLOGIA CLINICA |  |  |  |  | PATOLOGIA CLINICA |  | LABORATORIO DE HISTOCOMPATIBILIDAD | D-301 | ESTERILIZADOR POR CALOR SECO 50 LITROS | 1 | B | EQ
| NORMA 119 |  | UPSS PATOLOGIA CLINICA |  |  |  |  | PATOLOGIA CLINICA |  | LABORATORIO DE HISTOCOMPATIBILIDAD | D-273 | FLOTADOR DE TEJIDOS | 1 | B | EQ
| NORMA 119 |  | UPSS PATOLOGIA CLINICA |  |  |  |  | PATOLOGIA CLINICA |  | LABORATORIO DE HISTOCOMPATIBILIDAD | D-353 | MICROSCOPIO BINOCULAR CON CONTRASTE DE FASE | 1 | B | EQ
| NORMA 119 |  | UPSS PATOLOGIA CLINICA |  |  |  |  | PATOLOGIA CLINICA |  | LABORATORIO DE HISTOCOMPATIBILIDAD | D-370 | MICROSCOPIO BINOCULAR DE DOBLE CABEZAL | 1 | B | EQ
| NORMA 119 |  | UPSS PATOLOGIA CLINICA |  |  |  |  | PATOLOGIA CLINICA |  | LABORATORIO DE HISTOCOMPATIBILIDAD | D-60 | MICROSCOPIO BINOCULAR ESTANDAR | 1 | B | EQ
| NORMA 119 |  | UPSS PATOLOGIA CLINICA |  |  |  |  | PATOLOGIA CLINICA |  | LABORATORIO DE HISTOCOMPATIBILIDAD | D-341 | MICROSCOPIO TRINOCULAR CON CAMARA INCORPORADA | 1 | B | EQ
| NORMA 119 |  | UPSS PATOLOGIA CLINICA |  |  |  |  | PATOLOGIA CLINICA |  | LABORATORIO DE HISTOCOMPATIBILIDAD | D-275 | MICROTOMO POR ROTACION | 1 | B | EQ
| NORMA 119 |  | UPSS PATOLOGIA CLINICA |  |  |  |  | PATOLOGIA CLINICA |  | LABORATORIO DE HISTOCOMPATIBILIDAD | D-276 | PROCESADOR AUTOMATICO DE TEJIDOS | 1 | B | EQ
| NORMA 119 |  | UPSS PATOLOGIA CLINICA |  |  |  |  | PATOLOGIA CLINICA |  | LABORATORIO DE HISTOCOMPATIBILIDAD | D-405 | REFRIGERADORA PARA LABORATORIO DE 15 A 25 PIES CUBICOS | 1 | E | EQ
| NORMA 119 |  | UPSS PATOLOGIA CLINICA |  |  |  |  | PATOLOGIA CLINICA |  | LABORATORIO DE HISTOCOMPATIBILIDAD | D-277 | SECADORA DE LAMINA DE MUESTRAS DE TEJIDO | 1 | B | EQ
| NORMA 119 |  | UPSS PATOLOGIA CLINICA |  |  |  |  | PATOLOGIA CLINICA |  | LABORATORIO DE HISTOCOMPATIBILIDAD | D-278 | SISTEMA DE INCLUSION INTEGRADA (PARA TEJIDOS) | 1 | B | EQ
| NORMA 119 |  | UPSS PATOLOGIA CLINICA |  |  |  |  | PATOLOGIA CLINICA | X | LABORATORIO DE GENETICA
| NORMA 119 |  | UPSS PATOLOGIA CLINICA |  |  |  |  | PATOLOGIA CLINICA |  | LABORATORIO DE GENETICA | D-242 | AGITADOR ORBITAL | 1 | B | EQ
| NORMA 119 |  | UPSS PATOLOGIA CLINICA |  |  |  |  | PATOLOGIA CLINICA |  | LABORATORIO DE GENETICA | D-250 | CABINA DE FLUJO LAMINAR HORIZONTAL | 1 | B | EQ
| NORMA 119 |  | UPSS PATOLOGIA CLINICA |  |  |  |  | PATOLOGIA CLINICA |  | LABORATORIO DE GENETICA | D-467 | EQUIPO DE ELECTROFORESIS | 1 | C | EQ
| NORMA 119 |  | UPSS PATOLOGIA CLINICA |  |  |  |  | PATOLOGIA CLINICA |  | LABORATORIO DE GENETICA | D-251 | CITOCENTRIFUGA | 1 | B | EQ
| NORMA 119 |  | UPSS PATOLOGIA CLINICA |  |  |  |  | PATOLOGIA CLINICA |  | LABORATORIO DE GENETICA | M-114 | CUBO DE ACERO INOXIDABLE PARA DESPERDICIOS CON TAPA ACCIONADA A PEDAL | 1 | MC | EQ
| NORMA 119 |  | UPSS PATOLOGIA CLINICA |  |  |  |  | PATOLOGIA CLINICA |  | LABORATORIO DE GENETICA | D-217 | ESTERILIZADOR CON GENERADOR ELECTRICO DE VAPOR DE 50 LITROS | 1 | B | EQ
| NORMA 119 |  | UPSS PATOLOGIA CLINICA |  |  |  |  | PATOLOGIA CLINICA |  | LABORATORIO DE GENETICA | D-469 | HORNO DE HIBRIDACION | 1 | B | EQ
| NORMA 119 |  | UPSS PATOLOGIA CLINICA |  |  |  |  | PATOLOGIA CLINICA |  | LABORATORIO DE GENETICA | D-369 | INCUBADORA PARA CULTIVO | 1 | B | EQ
| NORMA 119 |  | UPSS PATOLOGIA CLINICA |  |  |  |  | PATOLOGIA CLINICA |  | LABORATORIO DE GENETICA | M-15 | PAPELERA METALICA DE PISO | 1 | MA | EQ
| NORMA 119 |  | UPSS PATOLOGIA CLINICA |  |  |  |  | PATOLOGIA CLINICA |  | LABORATORIO DE GENETICA | M-9 | PERCHA METALICA DE PARED CON 4 GANCHOS | 1 | MA | EQ
| NORMA 119 |  | UPSS PATOLOGIA CLINICA |  |  |  |  | PATOLOGIA CLINICA |  | LABORATORIO DE GENETICA | T-79 | RELOJ DE UNA ESFERA DE PARED | 1 | INF | OC
| NORMA 119 |  | UPSS PATOLOGIA CLINICA |  |  |  |  | PATOLOGIA CLINICA |  | LABORATORIO DE GENETICA | D-287 | REFRIGERADORA PARA LABORATORIO DE 14 PIES CUBICOS | 1 | E | EQ
| NORMA 119 |  | UPSS PATOLOGIA CLINICA |  |  |  |  | PATOLOGIA CLINICA |  | LABORATORIO DE GENETICA | M-40 | SILLA METALICA GIRATORIA RODABLE CON ASIENTO ALTO | 2 | MA | EQ
| NORMA 119 |  | UPSS PATOLOGIA CLINICA |  |  |  |  | PATOLOGIA CLINICA |  | LABORATORIO DE GENETICA | D-476 | SONICADOR | 1 | B | EQ
| NORMA 119 |  | UPSS PATOLOGIA CLINICA |  |  |  |  | PATOLOGIA CLINICA |  | LABORATORIO DE GENETICA | T-20 | TELEFONO IP DE MESA USO GENERAL | 1 | INF | OC
| NORMA 119 |  | UPSS PATOLOGIA CLINICA |  |  |  |  | PATOLOGIA CLINICA |  | LABORATORIO DE GENETICA | D-456 | TERMOCICLADOR | 1 | B | EQ
| NORMA 119 |  | UPSS PATOLOGIA CLINICA |  |  |  |  | PATOLOGIA CLINICA | X | LABORATORIO DE CITOMETRIA DE FLUJO
| NORMA 119 |  | UPSS PATOLOGIA CLINICA |  |  |  |  | PATOLOGIA CLINICA |  | LABORATORIO DE CITOMETRIA DE FLUJO | D-251 | CITOCENTRIFUGA | 1 | B | EQ
| NORMA 119 |  | UPSS PATOLOGIA CLINICA |  |  |  |  | PATOLOGIA CLINICA |  | LABORATORIO DE CITOMETRIA DE FLUJO | D-458 | CITOMETRO DE FLUJO | 1 | B | EQ
| NORMA 119 |  | UPSS PATOLOGIA CLINICA |  |  |  |  | PATOLOGIA CLINICA |  | LABORATORIO DE CITOMETRIA DE FLUJO | D-409 | CUBETAS DE ACERO INOXIDABLE PARA COLORACIONES (10 X 8 X 10 CM) | 12 | C | EQ
| NORMA 119 |  | UPSS PATOLOGIA CLINICA |  |  |  |  | PATOLOGIA CLINICA |  | LABORATORIO DE CITOMETRIA DE FLUJO | M-114 | CUBO DE ACERO INOXIDABLE PARA DESPERDICIOS CON TAPA ACCIONADA A PEDAL | 1 | MC | EQ
| NORMA 119 |  | UPSS PATOLOGIA CLINICA |  |  |  |  | PATOLOGIA CLINICA |  | LABORATORIO DE CITOMETRIA DE FLUJO | D-60 | MICROSCOPIO BINOCULAR ESTANDAR | 1 | B | EQ
| NORMA 119 |  | UPSS PATOLOGIA CLINICA |  |  |  |  | PATOLOGIA CLINICA |  | LABORATORIO DE CITOMETRIA DE FLUJO | M-15 | PAPELERA METALICA DE PISO | 1 | MA | EQ
| NORMA 119 |  | UPSS PATOLOGIA CLINICA |  |  |  |  | PATOLOGIA CLINICA |  | LABORATORIO DE CITOMETRIA DE FLUJO | M-9 | PERCHA METALICA DE PARED CON 4 GANCHOS | 1 | MA | EQ
| NORMA 119 |  | UPSS PATOLOGIA CLINICA |  |  |  |  | PATOLOGIA CLINICA |  | LABORATORIO DE CITOMETRIA DE FLUJO | D-410 | PORTA LAMINAS | 2 | C | EQ
| NORMA 119 |  | UPSS PATOLOGIA CLINICA |  |  |  |  | PATOLOGIA CLINICA |  | LABORATORIO DE CITOMETRIA DE FLUJO | D-287 | REFRIGERADORA PARA LABORATORIO DE 14 PIES CUBICOS | 1 | E | EQ
| NORMA 119 |  | UPSS PATOLOGIA CLINICA |  |  |  |  | PATOLOGIA CLINICA |  | LABORATORIO DE CITOMETRIA DE FLUJO | D-156 | RELOJ CRONOMETRO PARA LABORATORIO | 1 | C | EQ
| NORMA 119 |  | UPSS PATOLOGIA CLINICA |  |  |  |  | PATOLOGIA CLINICA |  | LABORATORIO DE CITOMETRIA DE FLUJO | T-79 | RELOJ DE UNA ESFERA DE PARED | 1 | INF | OC
| NORMA 119 |  | UPSS PATOLOGIA CLINICA |  |  |  |  | PATOLOGIA CLINICA |  | LABORATORIO DE CITOMETRIA DE FLUJO | D-277 | SECADORA DE LAMINA DE MUESTRAS DE TEJIDO | 1 | B | EQ
| NORMA 119 |  | UPSS PATOLOGIA CLINICA |  |  |  |  | PATOLOGIA CLINICA |  | LABORATORIO DE CITOMETRIA DE FLUJO | M-40 | SILLA METALICA GIRATORIA RODABLE CON ASIENTO ALTO | 2 | MA | EQ
| NORMA 119 |  | UPSS PATOLOGIA CLINICA |  |  |  |  | PATOLOGIA CLINICA |  | LABORATORIO DE CITOMETRIA DE FLUJO | T-20 | TELEFONO IP DE MESA USO GENERAL | 1 | INF | OC
| NORMA 119 |  | UPSS PATOLOGIA CLINICA | [5 empty] | AMBIENTES COMPLEMENTARIOS
| NORMA 119 |  | UPSS PATOLOGIA CLINICA | [5 empty] | X | SALA DE ESPERA Y ADMISION
| NORMA 119 |  | UPSS PATOLOGIA CLINICA | [6 empty] | SALA DE ESPERA Y ADMISION | M-18 | BUTACA METALICA DE 3 CUERPOS | 2 | MA | EQ
| NORMA 119 |  | UPSS PATOLOGIA CLINICA | [6 empty] | SALA DE ESPERA Y ADMISION | T-2 | CAMARA DE VIDEO IP FIJA INTERIOR TIPO DOMO | 1 | INF | OC
| NORMA 119 |  | UPSS PATOLOGIA CLINICA | [6 empty] | SALA DE ESPERA Y ADMISION | T-50 | COMPUTADORA PERSONAL | 1 | INF | OC
| NORMA 119 |  | UPSS PATOLOGIA CLINICA | [6 empty] | SALA DE ESPERA Y ADMISION | E-7 | DISPENSADOR DE PAPEL HIGIENICO CON LLAVE | 1 | OC | OC
| NORMA 119 |  | UPSS PATOLOGIA CLINICA | [6 empty] | SALA DE ESPERA Y ADMISION | T-57 | IMPRESORA LASER BAJA DEMANDA | 1 | INF | OC
| NORMA 119 |  | UPSS PATOLOGIA CLINICA | [6 empty] | SALA DE ESPERA Y ADMISION | M-15 | PAPELERA METALICA DE PISO | 1 | MA | EQ
| NORMA 119 |  | UPSS PATOLOGIA CLINICA | [6 empty] | SALA DE ESPERA Y ADMISION | M-101 | PAPELERA DE ACERO INOXIDABLE DE FORMA CILINDRICA | 2 | MA | EQ
| NORMA 119 |  | UPSS PATOLOGIA CLINICA | [6 empty] | SALA DE ESPERA Y ADMISION | M-9 | PERCHA METALICA DE PARED CON 4 GANCHOS | 1 | MA | EQ
| NORMA 119 |  | UPSS PATOLOGIA CLINICA | [6 empty] | SALA DE ESPERA Y ADMISION | T-79 | RELOJ DE UNA ESFERA DE PARED | 1 | INF | OC
| NORMA 119 |  | UPSS PATOLOGIA CLINICA | [6 empty] | SALA DE ESPERA Y ADMISION | T-16 | TELEVISOR LED SMART TV DE 42" APROX. INC. RACK | 1 | INF | OC
| NORMA 119 |  | UPSS PATOLOGIA CLINICA | [6 empty] | SALA DE ESPERA Y ADMISION | M-10 | VITRINA METALICA PARA ANUNCIOS CON PUERTAS CORREDIZAS DE VIDRIO | 1 | MA | EQ
| NORMA 119 |  | UPSS PATOLOGIA CLINICA | [5 empty] | X | SERVICIOS HIGIENICOS PUBLICOS HOMBRES
| NORMA 119 |  | UPSS PATOLOGIA CLINICA | [6 empty] | SERVICIOS HIGIENICOS PUBLICOS HOMBRES | O-2 | DISPENSADOR DE PAPEL TOALLA | 1 | OC | OC
| NORMA 119 |  | UPSS PATOLOGIA CLINICA | [6 empty] | SERVICIOS HIGIENICOS PUBLICOS HOMBRES | M-14 | PAPELERA DE PLASTICO CON TAPA Y VENTANA BATIBLE | 1 | MC | EQ
| NORMA 119 |  | UPSS PATOLOGIA CLINICA | [6 empty] | SERVICIOS HIGIENICOS PUBLICOS MUJERES | O-2 | DISPENSADOR DE PAPEL TOALLA | 1 | OC | OC
| NORMA 119 |  | UPSS PATOLOGIA CLINICA | [6 empty] | SERVICIOS HIGIENICOS PUBLICOS MUJERES | M-14 | PAPELERA DE PLASTICO CON TAPA Y VENTANA BATIBLE | 1 | MC | EQ
| NORMA 119 |  | UPSS PATOLOGIA CLINICA |  |  |  |  | PATOLOGIA CLINICA | X | RECEPCION DE MUESTRAS
| NORMA 119 |  | UPSS PATOLOGIA CLINICA |  |  |  |  | PATOLOGIA CLINICA |  | RECEPCION DE MUESTRAS | D-153 | CANASTILLA (GRADILLA) PARA TRANSPORTE DE MUESTRAS | 2 | C | EQ
| NORMA 119 |  | UPSS PATOLOGIA CLINICA |  |  |  |  | PATOLOGIA CLINICA |  | RECEPCION DE MUESTRAS | T-50 | COMPUTADORA PERSONAL | 1 | INF | OC
| NORMA 119 |  | UPSS PATOLOGIA CLINICA |  |  |  |  | PATOLOGIA CLINICA |  | RECEPCION DE MUESTRAS | M-114 | CUBO DE ACERO INOXIDABLE PARA DESPERDICIOS CON TAPA ACCIONADA A PEDAL | 1 | MC | EQ
| NORMA 119 |  | UPSS PATOLOGIA CLINICA |  |  |  |  | PATOLOGIA CLINICA |  | RECEPCION DE MUESTRAS | M-8 | ESTANTERIA METALICA DE ANGULOS RANURADOS DE 01 CUERPO 05 ANAQUELES | 1 | MC | EQ
| NORMA 119 |  | UPSS PATOLOGIA CLINICA |  |  |  |  | PATOLOGIA CLINICA |  | RECEPCION DE MUESTRAS | T-57 | IMPRESORA LASER BAJA DEMANDA | 1 | INF | OC
| NORMA 119 |  | UPSS PATOLOGIA CLINICA |  |  |  |  | PATOLOGIA CLINICA |  | RECEPCION DE MUESTRAS | M-94 | MESA DE TRABAJO DE ACERO INOXIDABLE DE 140 X 70 CM | 1 | MC | EQ
| NORMA 119 |  | UPSS PATOLOGIA CLINICA |  |  |  |  | PATOLOGIA CLINICA |  | RECEPCION DE MUESTRAS | M-9 | PERCHA METALICA DE PARED CON 4 GANCHOS | 1 | MA | EQ
| NORMA 119 |  | UPSS PATOLOGIA CLINICA |  |  |  |  | PATOLOGIA CLINICA |  | RECEPCION DE MUESTRAS | T-79 | RELOJ DE UNA ESFERA DE PARED | 1 | INF | OC
| NORMA 119 |  | UPSS PATOLOGIA CLINICA |  |  |  |  | PATOLOGIA CLINICA |  | RECEPCION DE MUESTRAS | D-287 | REFRIGERADORA PARA LABORATORIO DE 14 PIES CUBICOS | 1 | E | EQ
| NORMA 119 |  | UPSS PATOLOGIA CLINICA |  |  |  |  | PATOLOGIA CLINICA |  | RECEPCION DE MUESTRAS | M-39 | SILLA METALICA GIRATORIA RODABLE | 1 | MA | EQ
| NORMA 119 |  | UPSS PATOLOGIA CLINICA |  |  |  |  | PATOLOGIA CLINICA |  | RECEPCION DE MUESTRAS | T-20 | TELEFONO IP DE MESA USO GENERAL | 1 | INF | OC
| NORMA 119 |  | UPSS PATOLOGIA CLINICA |  |  |  |  | PATOLOGIA CLINICA | X | ENTREGA DE RESULTADOS
| NORMA 119 |  | UPSS PATOLOGIA CLINICA |  |  |  |  | PATOLOGIA CLINICA |  | ENTREGA DE RESULTADOS | M-1 | ARCHIVADOR METALICO DE 4 GAVETAS | 1 | MA | EQ
| NORMA 119 |  | UPSS PATOLOGIA CLINICA |  |  |  |  | PATOLOGIA CLINICA |  | ENTREGA DE RESULTADOS | T-50 | COMPUTADORA PERSONAL | 1 | INF | OC
| NORMA 119 |  | UPSS PATOLOGIA CLINICA |  |  |  |  | PATOLOGIA CLINICA |  | ENTREGA DE RESULTADOS | T-57 | IMPRESORA LASER BAJA DEMANDA | 1 | INF | OC
| NORMA 119 |  | UPSS PATOLOGIA CLINICA |  |  |  |  | PATOLOGIA CLINICA |  | ENTREGA DE RESULTADOS | M-15 | PAPELERA METALICA DE PISO | 1 | MA | EQ
| NORMA 119 |  | UPSS PATOLOGIA CLINICA |  |  |  |  | PATOLOGIA CLINICA |  | ENTREGA DE RESULTADOS | M-9 | PERCHA METALICA DE PARED CON 4 GANCHOS | 1 | MA | EQ
| NORMA 119 |  | UPSS PATOLOGIA CLINICA |  |  |  |  | PATOLOGIA CLINICA |  | ENTREGA DE RESULTADOS | T-79 | RELOJ DE UNA ESFERA DE PARED | 1 | INF | OC
| NORMA 119 |  | UPSS PATOLOGIA CLINICA |  |  |  |  | PATOLOGIA CLINICA |  | ENTREGA DE RESULTADOS | M-38 | SILLA METALICA GIRATORIA RODABLE CON BRAZOS | 1 | MA | EQ
| NORMA 119 |  | UPSS PATOLOGIA CLINICA |  |  |  |  | PATOLOGIA CLINICA |  | ENTREGA DE RESULTADOS | T-20 | TELEFONO IP DE MESA USO GENERAL | 1 | INF | OC
| NORMA 119 |  | UPSS PATOLOGIA CLINICA | [5 empty] | X | REGISTROS DE LABORATORIO CLINICO
| NORMA 119 |  | UPSS PATOLOGIA CLINICA | [6 empty] | REGISTROS DE LABORATORIO CLINICO | T-50 | COMPUTADORA PERSONAL | 1 | INF | OC
| NORMA 119 |  | UPSS PATOLOGIA CLINICA | [6 empty] | REGISTROS DE LABORATORIO CLINICO | M-8 | ESTANTERIA METALICA DE ANGULOS RANURADOS DE 01 CUERPO 05 ANAQUELES | 1 | MC | EQ
| NORMA 119 |  | UPSS PATOLOGIA CLINICA | [6 empty] | REGISTROS DE LABORATORIO CLINICO | T-57 | IMPRESORA LASER BAJA DEMANDA | 1 | INF | OC
| NORMA 119 |  | UPSS PATOLOGIA CLINICA | [6 empty] | REGISTROS DE LABORATORIO CLINICO | T-79 | RELOJ DE UNA ESFERA DE PARED | 1 | INF | OC
| NORMA 119 |  | UPSS PATOLOGIA CLINICA | [6 empty] | REGISTROS DE LABORATORIO CLINICO | M-39 | SILLA METALICA GIRATORIA RODABLE | 1 | MA | EQ
| NORMA 119 |  | UPSS PATOLOGIA CLINICA | [6 empty] | REGISTROS DE LABORATORIO CLINICO | T-20 | TELEFONO IP DE MESA USO GENERAL | 1 | INF | OC
| NORMA 119 |  | UPSS PATOLOGIA CLINICA |  |  |  |  | PATOLOGIA CLINICA | X | PREPARACION DE MEDIOS DE CULTIVO
| NORMA 119 |  | UPSS PATOLOGIA CLINICA |  |  |  |  | PATOLOGIA CLINICA |  | PREPARACION DE MEDIOS DE CULTIVO | M-114 | CUBO DE ACERO INOXIDABLE PARA DESPERDICIOS CON TAPA ACCIONADA A PEDAL | 1 | MC | EQ
| NORMA 119 |  | UPSS PATOLOGIA CLINICA |  |  |  |  | PATOLOGIA CLINICA |  | PREPARACION DE MEDIOS DE CULTIVO | M-40 | SILLA METALICA GIRATORIA RODABLE CON ASIENTO ALTO | 1 | MA | EQ
| NORMA 119 |  | UPSS PATOLOGIA CLINICA | [5 empty] | X | JEFATURA
| NORMA 119 |  | UPSS PATOLOGIA CLINICA | [6 empty] | JEFATURA | M-1 | ARCHIVADOR METALICO DE 4 GAVETAS | 1 | MA | EQ
| NORMA 119 |  | UPSS PATOLOGIA CLINICA | [6 empty] | JEFATURA | M-17 | BANDEJA ACRILICA DOBLE PARA ESCRITORIO | 1 | MA | EQ
| NORMA 119 |  | UPSS PATOLOGIA CLINICA | [6 empty] | JEFATURA | T-50 | COMPUTADORA PERSONAL | 1 | INF | OC
| NORMA 119 |  | UPSS PATOLOGIA CLINICA | [6 empty] | JEFATURA | M-21 | ESCRITORIO EJECUTIVO | 1 | MA | EQ
| NORMA 119 |  | UPSS PATOLOGIA CLINICA | [6 empty] | JEFATURA | T-57 | IMPRESORA LASER BAJA DEMANDA | 1 | INF | OC
| NORMA 119 |  | UPSS PATOLOGIA CLINICA | [6 empty] | JEFATURA | M-31 | MESA METALICA ESQUINERA | 1 | MA | EQ
| NORMA 119 |  | UPSS PATOLOGIA CLINICA | [6 empty] | JEFATURA | M-32 | MODULO PARA COMPUTO | 1 | MA | EQ
| NORMA 119 |  | UPSS PATOLOGIA CLINICA | [6 empty] | JEFATURA | M-15 | PAPELERA METALICA DE PISO | 1 | MA | EQ
| NORMA 119 |  | UPSS PATOLOGIA CLINICA | [6 empty] | JEFATURA | M-9 | PERCHA METALICA DE PARED CON 4 GANCHOS | 1 | MA | EQ
| NORMA 119 |  | UPSS PATOLOGIA CLINICA | [6 empty] | JEFATURA | M-145 | PIZARRA ACRILICA DE 2.00 X 1.00 PARA ADOSAR EN LA PARED | 1 | MA | EQ
| NORMA 119 |  | UPSS PATOLOGIA CLINICA | [6 empty] | JEFATURA | T-79 | RELOJ DE UNA ESFERA DE PARED | 1 | INF | OC
| NORMA 119 |  | UPSS PATOLOGIA CLINICA | [6 empty] | JEFATURA | M-39 | SILLA METALICA GIRATORIA RODABLE | 2 | MA | EQ
| NORMA 119 |  | UPSS PATOLOGIA CLINICA | [6 empty] | JEFATURA | M-38 | SILLA METALICA GIRATORIA RODABLE CON BRAZOS | 1 | MA | EQ
| NORMA 119 |  | UPSS PATOLOGIA CLINICA | [6 empty] | JEFATURA | T-21 | TELEFONO IP DE MESA USO GENERAL | 1 | INF | OC
| NORMA 119 |  | UPSS PATOLOGIA CLINICA | [6 empty] | JEFATURA | T-16 | TELEVISOR LED SMART TV DE 42" APROX. INC. RACK | 1 | INF | OC
| NORMA 119 |  | UPSS PATOLOGIA CLINICA | [6 empty] | JEFATURA | M-11 | VITRINA METALICA PARA LIBROS | 1 | MA | EQ
| NORMA 119 |  | UPSS PATOLOGIA CLINICA | [5 empty] | X | SECRETARIA
| NORMA 119 |  | UPSS PATOLOGIA CLINICA | [6 empty] | SECRETARIA | M-1 | ARCHIVADOR METALICO DE 4 GAVETAS | 1 | MA | EQ
| NORMA 119 |  | UPSS PATOLOGIA CLINICA | [6 empty] | SECRETARIA | M-17 | BANDEJA ACRILICA DOBLE PARA ESCRITORIO | 1 | MA | EQ
| NORMA 119 |  | UPSS PATOLOGIA CLINICA | [6 empty] | SECRETARIA | T-50 | COMPUTADORA PERSONAL | 1 | INF | OC
| NORMA 119 |  | UPSS PATOLOGIA CLINICA | [6 empty] | SECRETARIA | M-22 | ESCRITORIO ESTANDAR | 1 | MA | EQ
| NORMA 119 |  | UPSS PATOLOGIA CLINICA | [6 empty] | SECRETARIA | T-57 | IMPRESORA LASER BAJA DEMANDA | 1 | INF | OC
| NORMA 119 |  | UPSS PATOLOGIA CLINICA | [6 empty] | SECRETARIA | M-15 | PAPELERA METALICA DE PISO | 1 | MA | EQ
| NORMA 119 |  | UPSS PATOLOGIA CLINICA | [6 empty] | SECRETARIA | M-9 | PERCHA METALICA DE PARED CON 4 GANCHOS | 1 | MA | EQ
| NORMA 119 |  | UPSS PATOLOGIA CLINICA | [6 empty] | SECRETARIA | T-79 | RELOJ DE UNA ESFERA DE PARED | 1 | INF | OC
| NORMA 119 |  | UPSS PATOLOGIA CLINICA | [6 empty] | SECRETARIA | M-36 | SILLA METALICA APILABLE | 2 | MA | EQ
| NORMA 119 |  | UPSS PATOLOGIA CLINICA | [6 empty] | SECRETARIA | M-39 | SILLA METALICA GIRATORIA RODABLE | 1 | MA | EQ
| NORMA 119 |  | UPSS PATOLOGIA CLINICA | [6 empty] | SECRETARIA | T-20 | TELEFONO IP DE MESA USO GENERAL | 1 | INF | OC
| NORMA 119 |  | UPSS PATOLOGIA CLINICA |  |  |  |  | PATOLOGIA CLINICA | X | LAVADO Y DESINFECCION
| NORMA 119 |  | UPSS PATOLOGIA CLINICA |  |  |  |  | PATOLOGIA CLINICA |  | LAVADO Y DESINFECCION | E-131 | BIDESTILADOR DE AGUA 8 LITROS/H | 1 | B | EQ
| NORMA 119 |  | UPSS PATOLOGIA CLINICA |  |  |  |  | PATOLOGIA CLINICA |  | LAVADO Y DESINFECCION | M-114 | CUBO DE ACERO INOXIDABLE PARA DESPERDICIOS CON TAPA ACCIONADA A PEDAL | 1 | MC | EQ
| NORMA 119 |  | UPSS PATOLOGIA CLINICA |  |  |  |  | PATOLOGIA CLINICA |  | LAVADO Y DESINFECCION | D-352 | ESTERILIZADOR CON GENERADOR ELECTRICO DE VAPOR VERTICAL DE 30 LITROS | 1 | B | EQ
| NORMA 119 |  | UPSS PATOLOGIA CLINICA |  |  |  |  | PATOLOGIA CLINICA |  | LAVADO Y DESINFECCION | D-301 | ESTERILIZADOR POR CALOR SECO 50 LITROS | 1 | B | EQ
| NORMA 119 |  | UPSS PATOLOGIA CLINICA | [5 empty] | X | DUCHA DE EMERGENCIA
| NORMA 119 |  | UPSS PATOLOGIA CLINICA | [6 empty] | DUCHA DE EMERGENCIA | S/C | DUCHA DE EMERGENCIA - LABORATORIO |  | OC | OC
| NORMA 119 |  | UPSS PATOLOGIA CLINICA | [5 empty] | X | SERVICIOS HIGIENICOS Y VESTIDORES PARA PERSONAL HOMBRES
| NORMA 119 |  | UPSS PATOLOGIA CLINICA | [6 empty] | SERVICIOS HIGIENICOS Y VESTIDORES PARA PERSONAL HOMBRES | M-3 | ARMARIO METALICO DE UN CUERPO Y DOS COMPARTIMIENTOS | 2 | MC | EQ
| NORMA 119 |  | UPSS PATOLOGIA CLINICA | [6 empty] | SERVICIOS HIGIENICOS Y VESTIDORES PARA PERSONAL HOMBRES | M-16 | BANCO DE MADERA PARA VESTUARIO | 1 | OC | OC
| NORMA 119 |  | UPSS PATOLOGIA CLINICA | [6 empty] | SERVICIOS HIGIENICOS Y VESTIDORES PARA PERSONAL HOMBRES | M-14 | PAPELERA DE PLASTICO CON TAPA Y VENTANA BATIBLE | 3 | MC | EQ
| NORMA 119 |  | UPSS PATOLOGIA CLINICA | [6 empty] | SERVICIOS HIGIENICOS Y VESTIDORES PARA PERSONAL HOMBRES | M-9 | PERCHA METALICA DE PARED CON 4 GANCHOS | 2 | MA | EQ
| NORMA 119 |  | UPSS PATOLOGIA CLINICA | [5 empty] | X | SERVICIOS HIGIENICOS Y VESTIDORES PARA PERSONAL MUJERES
| NORMA 119 |  | UPSS PATOLOGIA CLINICA | [6 empty] | SERVICIOS HIGIENICOS Y VESTIDORES PARA PERSONAL MUJERES | M-3 | ARMARIO METALICO DE UN CUERPO Y DOS COMPARTIMIENTOS | 2 | MC | EQ
| NORMA 119 |  | UPSS PATOLOGIA CLINICA | [6 empty] | SERVICIOS HIGIENICOS Y VESTIDORES PARA PERSONAL MUJERES | M-16 | BANCO DE MADERA PARA VESTUARIO | 1 | OC | OC
| NORMA 119 |  | UPSS PATOLOGIA CLINICA | [6 empty] | SERVICIOS HIGIENICOS Y VESTIDORES PARA PERSONAL MUJERES | M-14 | PAPELERA DE PLASTICO CON TAPA Y VENTANA BATIBLE | 3 | MC | EQ
| NORMA 119 |  | UPSS PATOLOGIA CLINICA | [6 empty] | SERVICIOS HIGIENICOS Y VESTIDORES PARA PERSONAL MUJERES | M-9 | PERCHA METALICA DE PARED CON 4 GANCHOS | 2 | MA | EQ
| NORMA 119 |  | UPSS PATOLOGIA CLINICA | [6 empty] | SERVICIOS HIGIENICOS Y VESTIDORES PARA PERSONAL MUJERES | M-86 | ESCALINATA METALICA 2 PELDAÑOS | 1 | MC | EQ
| NORMA 119 |  | UPSS PATOLOGIA CLINICA | [6 empty] | SERVICIOS HIGIENICOS Y VESTIDORES PARA PERSONAL MUJERES | M-60 | ESTANTERIA DE ACERO INOXIDABLE DE 01 CUERPO 05 DIVISIONES | 1 | MC | EQ
| NORMA 119 |  | UPSS PATOLOGIA CLINICA | [5 empty] | X | ROPA SUCIA
| NORMA 119 |  | UPSS PATOLOGIA CLINICA | [6 empty] | ROPA SUCIA | M-117 | PORTABOLSA METALICA RODABLE, CON BOLSA DE LONA | 2 | MC | EQ
| NORMA 119 |  | UPSS PATOLOGIA CLINICA | [5 empty] | X | ALMACEN DE INSUMOS
| NORMA 119 |  | UPSS PATOLOGIA CLINICA | [6 empty] | ALMACEN DE INSUMOS | M-86 | ESCALINATA METALICA 2 PELDAÑOS | 1 | MC | EQ
| NORMA 119 |  | UPSS PATOLOGIA CLINICA | [6 empty] | ALMACEN DE INSUMOS | M-8 | ESTANTERIA METALICA DE ANGULOS RANURADOS DE 01 CUERPO 05 ANAQUELES | 1 | MC | EQ
| NORMA 119 |  | UPSS PATOLOGIA CLINICA | [6 empty] | ALMACEN DE INSUMOS | E-129 | REFRIGERADORA DE 14 PIES CUBICOS | 1 | E | EQ
| NORMA 119 |  | UPSS PATOLOGIA CLINICA | [5 empty] | X | CUARTO DE LIMPIEZA
| NORMA 119 |  | UPSS PATOLOGIA CLINICA | [6 empty] | CUARTO DE LIMPIEZA | M-113 | CARRO PARA UTILES DE LIMPIEZA | 1 | MC | EQ
| NORMA 119 |  | UPSS PATOLOGIA CLINICA | [6 empty] | CUARTO DE LIMPIEZA | E-58 | MAQUINA LUSTRADORA TIPO INDUSTRIAL CON ESCOBILLA | 1 | E | EQ
| NORMA 119 |  | UPSS PATOLOGIA CLINICA | [5 empty] | X | ALMACEN INTERMEDIO DE RESIDUOS SOLIDOS
| NORMA 119 |  | UPSS PATOLOGIA CLINICA | [6 empty] | ALMACEN INTERMEDIO DE RESIDUOS SOLIDOS | M-164 | CONTENEDOR RODABLE PARA RESIDUOS SOLIDOS | 2 | C | EQ
| NORMA 119 | 8 | UPSS ANATOMIA PATOLOGICA |  |  |  |  | ANATOMIA PATOLOGICA | UPSS ANATOMIA PATOLOGICA | UPSS ANATOMIA PATOLOGICA
| NORMA 119 |  | UPSS ANATOMIA PATOLOGICA |  |  |  |  | ANATOMIA PATOLOGICA | AMBIENTES COMPLEMENTARIOS
| NORMA 119 |  | UPSS ANATOMIA PATOLOGICA |  |  |  |  | ANATOMIA PATOLOGICA | X | TOMA DE MUESTRAS
| NORMA 119 |  | UPSS ANATOMIA PATOLOGICA |  |  |  |  | ANATOMIA PATOLOGICA |  | TOMA DE MUESTRAS | M-1 | ARCHIVADOR METALICO DE 4 GAVETAS | 1 | MA | EQ
| NORMA 119 |  | UPSS ANATOMIA PATOLOGICA |  |  |  |  | ANATOMIA PATOLOGICA |  | TOMA DE MUESTRAS | D-153 | CANASTILLA (GRADILLA) PARA TRANSPORTE DE MUESTRAS | 2 | C | EQ
| NORMA 119 |  | UPSS ANATOMIA PATOLOGICA |  |  |  |  | ANATOMIA PATOLOGICA |  | TOMA DE MUESTRAS | T-50 | COMPUTADORA PERSONAL | 1 | INF | OC
| NORMA 119 |  | UPSS ANATOMIA PATOLOGICA |  |  |  |  | ANATOMIA PATOLOGICA |  | TOMA DE MUESTRAS | M-114 | CUBO DE ACERO INOXIDABLE PARA DESPERDICIOS CON TAPA ACCIONADA A PEDAL | 2 | MC | EQ
| NORMA 119 |  | UPSS ANATOMIA PATOLOGICA |  |  |  |  | ANATOMIA PATOLOGICA |  | TOMA DE MUESTRAS | M-6 | ESCALERA DE ALUMINIO DE 3 PASOS | 1 | MC | EQ
| NORMA 119 |  | UPSS ANATOMIA PATOLOGICA |  |  |  |  | ANATOMIA PATOLOGICA |  | TOMA DE MUESTRAS | M-8 | ESTANTERIA METALICA DE ANGULOS RANURADOS DE 01 CUERPO 05 ANAQUELES | 1 | MC | EQ
| NORMA 119 |  | UPSS ANATOMIA PATOLOGICA |  |  |  |  | ANATOMIA PATOLOGICA |  | TOMA DE MUESTRAS | T-57 | IMPRESORA LASER BAJA DEMANDA | 1 | INF | OC
| NORMA 119 |  | UPSS ANATOMIA PATOLOGICA |  |  |  |  | ANATOMIA PATOLOGICA |  | TOMA DE MUESTRAS | M-91 | MESA DE ACERO INOXIDABLE RODABLE PARA MULTIPLES USOS | 1 | MC | EQ
| NORMA 119 |  | UPSS ANATOMIA PATOLOGICA |  |  |  |  | ANATOMIA PATOLOGICA |  | TOMA DE MUESTRAS | M-15 | PAPELERA METALICA DE PISO | 1 | MA | EQ
| NORMA 119 |  | UPSS ANATOMIA PATOLOGICA |  |  |  |  | ANATOMIA PATOLOGICA |  | TOMA DE MUESTRAS | M-9 | PERCHA METALICA DE PARED CON 4 GANCHOS | 1 | MA | EQ
| NORMA 119 |  | UPSS ANATOMIA PATOLOGICA |  |  |  |  | ANATOMIA PATOLOGICA |  | TOMA DE MUESTRAS | M-40 | SILLA METALICA GIRATORIA RODABLE CON ASIENTO ALTO | 1 | MA | EQ
| NORMA 119 |  | UPSS ANATOMIA PATOLOGICA |  |  |  |  | ANATOMIA PATOLOGICA |  | TOMA DE MUESTRAS | T-20 | TELEFONO IP DE MESA USO GENERAL | 1 | INF | OC
| NORMA 119 |  | UPSS ANATOMIA PATOLOGICA |  |  |  |  | ANATOMIA PATOLOGICA |  | TOMA DE MUESTRAS | M-55 | VITRINA DE ACERO INOXIDABLE PARA INSTRUMENTOS O MATERIAL ESTERIL DE UN CUERPO | 1 | MC | EQ
| NORMA 119 |  | UPSS ANATOMIA PATOLOGICA |  |  |  |  | ANATOMIA PATOLOGICA | X | RECEPCION Y ALMACENAMIENTO DE MUESTRAS
| NORMA 119 |  | UPSS ANATOMIA PATOLOGICA |  |  |  |  | ANATOMIA PATOLOGICA |  | RECEPCION Y ALMACENAMIENTO DE MUESTRAS | M-1 | ARCHIVADOR METALICO DE 4 GAVETAS | 2 | MA | EQ
| NORMA 119 |  | UPSS ANATOMIA PATOLOGICA |  |  |  |  | ANATOMIA PATOLOGICA |  | RECEPCION Y ALMACENAMIENTO DE MUESTRAS | D-153 | CANASTILLA (GRADILLA) PARA TRANSPORTE DE MUESTRAS | 2 | C | EQ
| NORMA 119 |  | UPSS ANATOMIA PATOLOGICA |  |  |  |  | ANATOMIA PATOLOGICA |  | RECEPCION Y ALMACENAMIENTO DE MUESTRAS | T-50 | COMPUTADORA PERSONAL | 1 | INF | OC
| NORMA 119 |  | UPSS ANATOMIA PATOLOGICA |  |  |  |  | ANATOMIA PATOLOGICA |  | RECEPCION Y ALMACENAMIENTO DE MUESTRAS | M-114 | CUBO DE ACERO INOXIDABLE PARA DESPERDICIOS CON TAPA ACCIONADA A PEDAL | 1 | MC | EQ
| NORMA 119 |  | UPSS ANATOMIA PATOLOGICA |  |  |  |  | ANATOMIA PATOLOGICA |  | RECEPCION Y ALMACENAMIENTO DE MUESTRAS | M-8 | ESTANTERIA METALICA DE ANGULOS RANURADOS DE 01 CUERPO 05 ANAQUELES | 1 | MC | EQ
| NORMA 119 |  | UPSS ANATOMIA PATOLOGICA |  |  |  |  | ANATOMIA PATOLOGICA |  | RECEPCION Y ALMACENAMIENTO DE MUESTRAS | T-57 | IMPRESORA LASER BAJA DEMANDA | 1 | INF | OC
| NORMA 119 |  | UPSS ANATOMIA PATOLOGICA |  |  |  |  | ANATOMIA PATOLOGICA |  | RECEPCION Y ALMACENAMIENTO DE MUESTRAS | M-94 | MESA DE TRABAJO DE ACERO INOXIDABLE DE 140 X 70 CM | 1 | MC | EQ
| NORMA 119 |  | UPSS ANATOMIA PATOLOGICA |  |  |  |  | ANATOMIA PATOLOGICA |  | RECEPCION Y ALMACENAMIENTO DE MUESTRAS | M-9 | PERCHA METALICA DE PARED CON 4 GANCHOS | 1 | MA | EQ
| NORMA 119 |  | UPSS ANATOMIA PATOLOGICA |  |  |  |  | ANATOMIA PATOLOGICA |  | RECEPCION Y ALMACENAMIENTO DE MUESTRAS | T-79 | RELOJ DE UNA ESFERA DE PARED | 1 | INF | OC
| NORMA 119 |  | UPSS ANATOMIA PATOLOGICA |  |  |  |  | ANATOMIA PATOLOGICA |  | RECEPCION Y ALMACENAMIENTO DE MUESTRAS | D-287 | REFRIGERADORA PARA LABORATORIO DE 14 PIES CUBICOS | 1 | E | EQ
| NORMA 119 |  | UPSS ANATOMIA PATOLOGICA |  |  |  |  | ANATOMIA PATOLOGICA |  | RECEPCION Y ALMACENAMIENTO DE MUESTRAS | M-39 | SILLA METALICA GIRATORIA RODABLE | 1 | MA | EQ
| NORMA 119 |  | UPSS ANATOMIA PATOLOGICA |  |  |  |  | ANATOMIA PATOLOGICA |  | RECEPCION Y ALMACENAMIENTO DE MUESTRAS | T-20 | TELEFONO IP DE MESA USO GENERAL | 1 | INF | OC
| NORMA 119 |  | UPSS ANATOMIA PATOLOGICA |  |  |  |  | ANATOMIA PATOLOGICA | X | LABORATORIO DE PATOLOGIA QUIRURGICA
| NORMA 119 |  | UPSS ANATOMIA PATOLOGICA |  |  |  |  | ANATOMIA PATOLOGICA |  | LABORATORIO DE PATOLOGIA QUIRURGICA | M-1 | ARCHIVADOR METALICO DE 4 GAVETAS | 1 | MA | EQ
| NORMA 119 |  | UPSS ANATOMIA PATOLOGICA |  |  |  |  | ANATOMIA PATOLOGICA |  | LABORATORIO DE PATOLOGIA QUIRURGICA | D-279 | BALANZA ANALITICA (200 A 500 GRS) | 1 | B | EQ
| NORMA 119 |  | UPSS ANATOMIA PATOLOGICA |  |  |  |  | ANATOMIA PATOLOGICA |  | LABORATORIO DE PATOLOGIA QUIRURGICA | D-376 | CABINA DE FLUJO LAMINAR VERTICAL (4 PIES TIPO AB3) | 1 | B | EQ
| NORMA 119 |  | UPSS ANATOMIA PATOLOGICA |  |  |  |  | ANATOMIA PATOLOGICA |  | LABORATORIO DE PATOLOGIA QUIRURGICA | D-272 | COLOREADOR AUTOMATICO DE TEJIDOS | 1 | B | EQ
| NORMA 119 |  | UPSS ANATOMIA PATOLOGICA |  |  |  |  | ANATOMIA PATOLOGICA |  | LABORATORIO DE PATOLOGIA QUIRURGICA | M-114 | CUBO DE ACERO INOXIDABLE PARA DESPERDICIOS CON TAPA ACCIONADA A PEDAL | 1 | MC | EQ
| NORMA 119 |  | UPSS ANATOMIA PATOLOGICA |  |  |  |  | ANATOMIA PATOLOGICA |  | LABORATORIO DE PATOLOGIA QUIRURGICA | D-273 | FLOTADOR DE TEJIDOS | 1 | B | EQ
| NORMA 119 |  | UPSS ANATOMIA PATOLOGICA |  |  |  |  | ANATOMIA PATOLOGICA |  | LABORATORIO DE PATOLOGIA QUIRURGICA | M-94 | MESA DE TRABAJO DE ACERO INOXIDABLE DE 140 X 70 CM | 1 | MC | EQ
| NORMA 119 |  | UPSS ANATOMIA PATOLOGICA |  |  |  |  | ANATOMIA PATOLOGICA |  | LABORATORIO DE PATOLOGIA QUIRURGICA | D-60 | MICROSCOPIO BINOCULAR ESTANDAR | 1 | B | EQ
| NORMA 119 |  | UPSS ANATOMIA PATOLOGICA |  |  |  |  | ANATOMIA PATOLOGICA |  | LABORATORIO DE PATOLOGIA QUIRURGICA | D-275 | MICROTOMO POR ROTACION | 1 | B | EQ
| NORMA 119 |  | UPSS ANATOMIA PATOLOGICA |  |  |  |  | ANATOMIA PATOLOGICA |  | LABORATORIO DE PATOLOGIA QUIRURGICA | M-9 | PERCHA METALICA DE PARED CON 4 GANCHOS | 1 | MA | EQ
| NORMA 119 |  | UPSS ANATOMIA PATOLOGICA |  |  |  |  | ANATOMIA PATOLOGICA |  | LABORATORIO DE PATOLOGIA QUIRURGICA | E-5 | PH METRO DIGITAL | 1 | B | EQ
| NORMA 119 |  | UPSS ANATOMIA PATOLOGICA |  |  |  |  | ANATOMIA PATOLOGICA |  | LABORATORIO DE PATOLOGIA QUIRURGICA | D-276 | PROCESADOR AUTOMATICO DE TEJIDOS | 1 | B | EQ
| NORMA 119 |  | UPSS ANATOMIA PATOLOGICA |  |  |  |  | ANATOMIA PATOLOGICA |  | LABORATORIO DE PATOLOGIA QUIRURGICA | D-287 | REFRIGERADORA PARA LABORATORIO DE 14 PIES CUBICOS | 1 | E | EQ
| NORMA 119 |  | UPSS ANATOMIA PATOLOGICA |  |  |  |  | ANATOMIA PATOLOGICA |  | LABORATORIO DE PATOLOGIA QUIRURGICA | D-156 | RELOJ CRONOMETRO PARA LABORATORIO | 1 | C | EQ
| NORMA 119 |  | UPSS ANATOMIA PATOLOGICA |  |  |  |  | ANATOMIA PATOLOGICA |  | LABORATORIO DE PATOLOGIA QUIRURGICA | T-79 | RELOJ DE UNA ESFERA DE PARED | 1 | INF | OC
| NORMA 119 |  | UPSS ANATOMIA PATOLOGICA |  |  |  |  | ANATOMIA PATOLOGICA |  | LABORATORIO DE PATOLOGIA QUIRURGICA | D-277 | SECADORA DE LAMINA DE MUESTRAS DE TEJIDO | 1 | B | EQ
| NORMA 119 |  | UPSS ANATOMIA PATOLOGICA |  |  |  |  | ANATOMIA PATOLOGICA |  | LABORATORIO DE PATOLOGIA QUIRURGICA | D-385 | SELLADOR DE TUBULADURAS PORTATIL | 1 | C | EQ
| NORMA 119 |  | UPSS ANATOMIA PATOLOGICA |  |  |  |  | ANATOMIA PATOLOGICA |  | LABORATORIO DE PATOLOGIA QUIRURGICA | M-40 | SILLA METALICA GIRATORIA RODABLE CON ASIENTO ALTO | 2 | MA | EQ
| NORMA 119 |  | UPSS ANATOMIA PATOLOGICA |  |  |  |  | ANATOMIA PATOLOGICA |  | LABORATORIO DE PATOLOGIA QUIRURGICA | D-278 | SISTEMA DE INCLUSION INTEGRADA (PARA TEJIDOS) | 1 | B | EQ
| NORMA 119 |  | UPSS ANATOMIA PATOLOGICA |  |  |  |  | ANATOMIA PATOLOGICA |  | LABORATORIO DE PATOLOGIA QUIRURGICA | T-20 | TELEFONO IP DE MESA USO GENERAL | 1 | INF | OC
| NORMA 119 |  | UPSS ANATOMIA PATOLOGICA |  |  |  |  | ANATOMIA PATOLOGICA |  | LABORATORIO DE PATOLOGIA QUIRURGICA | M-64 | VITRINA DE ACERO INOXIDABLE PARA INSTRUMENTAL Y MATERIAL ESTERIL DE DOS CUERPOS | 1 | MC | EQ
| NORMA 119 |  | UPSS ANATOMIA PATOLOGICA |  |  |  |  | ANATOMIA PATOLOGICA | X | LABORATORIO DE CITOPATOLOGIA
| NORMA 119 |  | UPSS ANATOMIA PATOLOGICA |  |  |  |  | ANATOMIA PATOLOGICA |  | LABORATORIO DE CITOPATOLOGIA | D-251 | CITOCENTRIFUGA | 1 | B | EQ
| NORMA 119 |  | UPSS ANATOMIA PATOLOGICA |  |  |  |  | ANATOMIA PATOLOGICA |  | LABORATORIO DE CITOPATOLOGIA | D-409 | CUBETAS DE ACERO INOXIDABLE PARA COLORACIONES (10 X 8 X 10 CM) | 12 | C | EQ
| NORMA 119 |  | UPSS ANATOMIA PATOLOGICA |  |  |  |  | ANATOMIA PATOLOGICA |  | LABORATORIO DE CITOPATOLOGIA | M-114 | CUBO DE ACERO INOXIDABLE PARA DESPERDICIOS CON TAPA ACCIONADA A PEDAL | 1 | MC | EQ
| NORMA 119 |  | UPSS ANATOMIA PATOLOGICA |  |  |  |  | ANATOMIA PATOLOGICA |  | LABORATORIO DE CITOPATOLOGIA | D-60 | MICROSCOPIO BINOCULAR ESTANDAR | 1 | B | EQ
| NORMA 119 |  | UPSS ANATOMIA PATOLOGICA |  |  |  |  | ANATOMIA PATOLOGICA |  | LABORATORIO DE CITOPATOLOGIA | M-15 | PAPELERA METALICA DE PISO | 1 | MA | EQ
| NORMA 119 |  | UPSS ANATOMIA PATOLOGICA |  |  |  |  | ANATOMIA PATOLOGICA |  | LABORATORIO DE CITOPATOLOGIA | M-9 | PERCHA METALICA DE PARED CON 4 GANCHOS | 1 | MA | EQ
| NORMA 119 |  | UPSS ANATOMIA PATOLOGICA |  |  |  |  | ANATOMIA PATOLOGICA |  | LABORATORIO DE CITOPATOLOGIA | D-410 | PORTA LAMINAS | 2 | C | EQ
| NORMA 119 |  | UPSS ANATOMIA PATOLOGICA |  |  |  |  | ANATOMIA PATOLOGICA |  | LABORATORIO DE CITOPATOLOGIA | D-287 | REFRIGERADORA PARA LABORATORIO DE 14 PIES CUBICOS | 1 | E | EQ
| NORMA 119 |  | UPSS ANATOMIA PATOLOGICA |  |  |  |  | ANATOMIA PATOLOGICA |  | LABORATORIO DE CITOPATOLOGIA | D-156 | RELOJ CRONOMETRO PARA LABORATORIO | 1 | C | EQ
| NORMA 119 |  | UPSS ANATOMIA PATOLOGICA |  |  |  |  | ANATOMIA PATOLOGICA |  | LABORATORIO DE CITOPATOLOGIA | T-79 | RELOJ DE UNA ESFERA DE PARED | 1 | INF | OC
| NORMA 119 |  | UPSS ANATOMIA PATOLOGICA |  |  |  |  | ANATOMIA PATOLOGICA |  | LABORATORIO DE CITOPATOLOGIA | D-277 | SECADORA DE LAMINA DE MUESTRAS DE TEJIDO | 1 | B | EQ
| NORMA 119 |  | UPSS ANATOMIA PATOLOGICA |  |  |  |  | ANATOMIA PATOLOGICA |  | LABORATORIO DE CITOPATOLOGIA | M-40 | SILLA METALICA GIRATORIA RODABLE CON ASIENTO ALTO | 2 | MA | EQ
| NORMA 119 |  | UPSS ANATOMIA PATOLOGICA |  |  |  |  | ANATOMIA PATOLOGICA |  | LABORATORIO DE CITOPATOLOGIA | T-20 | TELEFONO IP DE MESA USO GENERAL | 1 | INF | OC
| NORMA 119 |  | UPSS ANATOMIA PATOLOGICA |  |  |  |  | ANATOMIA PATOLOGICA | X | LABORATORIO DE INMUNOHISTOQUIMICA Y GENETICA
| NORMA 119 |  | UPSS ANATOMIA PATOLOGICA |  |  |  |  | ANATOMIA PATOLOGICA |  | LABORATORIO DE INMUNOHISTOQUIMICA Y GENETICA | D-242 | AGITADOR ORBITAL | 1 | B | EQ
| NORMA 119 |  | UPSS ANATOMIA PATOLOGICA |  |  |  |  | ANATOMIA PATOLOGICA |  | LABORATORIO DE INMUNOHISTOQUIMICA Y GENETICA | D-400 | CRIOSTATO | 1 | C | EQ
| NORMA 119 |  | UPSS ANATOMIA PATOLOGICA |  |  |  |  | ANATOMIA PATOLOGICA |  | LABORATORIO DE INMUNOHISTOQUIMICA Y GENETICA | M-114 | CUBO DE ACERO INOXIDABLE PARA DESPERDICIOS CON TAPA ACCIONADA A PEDAL | 1 | MC | EQ
| NORMA 119 |  | UPSS ANATOMIA PATOLOGICA |  |  |  |  | ANATOMIA PATOLOGICA |  | LABORATORIO DE INMUNOHISTOQUIMICA Y GENETICA | D-217 | ESTERILIZADOR CON GENERADOR ELECTRICO DE VAPOR DE 50 LITROS | 1 | B | EQ
| NORMA 119 |  | UPSS ANATOMIA PATOLOGICA |  |  |  |  | ANATOMIA PATOLOGICA |  | LABORATORIO DE INMUNOHISTOQUIMICA Y GENETICA | D-60 | MICROSCOPIO BINOCULAR ESTANDAR | 1 | B | EQ
| NORMA 119 |  | UPSS ANATOMIA PATOLOGICA |  |  |  |  | ANATOMIA PATOLOGICA |  | LABORATORIO DE INMUNOHISTOQUIMICA Y GENETICA | D-61 | MICROSCOPIO DE INMUNOFLUORESCENCIA | 1 | B | EQ
| NORMA 119 |  | UPSS ANATOMIA PATOLOGICA |  |  |  |  | ANATOMIA PATOLOGICA |  | LABORATORIO DE INMUNOHISTOQUIMICA Y GENETICA | D-341 | MICROSCOPIO TRINOCULAR CON CAMARA INCORPORADA | 1 | B | EQ
| NORMA 119 |  | UPSS ANATOMIA PATOLOGICA |  |  |  |  | ANATOMIA PATOLOGICA |  | LABORATORIO DE INMUNOHISTOQUIMICA Y GENETICA | D-275 | MICROTOMO POR ROTACION | 1 | B | EQ
| NORMA 119 |  | UPSS ANATOMIA PATOLOGICA |  |  |  |  | ANATOMIA PATOLOGICA |  | LABORATORIO DE INMUNOHISTOQUIMICA Y GENETICA | M-15 | PAPELERA METALICA DE PISO | 1 | MA | EQ
| NORMA 119 |  | UPSS ANATOMIA PATOLOGICA |  |  |  |  | ANATOMIA PATOLOGICA |  | LABORATORIO DE INMUNOHISTOQUIMICA Y GENETICA | M-9 | PERCHA METALICA DE PARED CON 4 GANCHOS | 1 | MA | EQ
| NORMA 119 |  | UPSS ANATOMIA PATOLOGICA |  |  |  |  | ANATOMIA PATOLOGICA |  | LABORATORIO DE INMUNOHISTOQUIMICA Y GENETICA | D-276 | PROCESADOR AUTOMATICO DE TEJIDOS | 1 | B | EQ
| NORMA 119 |  | UPSS ANATOMIA PATOLOGICA |  |  |  |  | ANATOMIA PATOLOGICA |  | LABORATORIO DE INMUNOHISTOQUIMICA Y GENETICA | T-79 | RELOJ DE UNA ESFERA DE PARED | 1 | INF | OC
| NORMA 119 |  | UPSS ANATOMIA PATOLOGICA |  |  |  |  | ANATOMIA PATOLOGICA |  | LABORATORIO DE INMUNOHISTOQUIMICA Y GENETICA | D-287 | REFRIGERADORA PARA LABORATORIO DE 14 PIES CUBICOS | 1 | E | EQ
| NORMA 119 |  | UPSS ANATOMIA PATOLOGICA |  |  |  |  | ANATOMIA PATOLOGICA |  | LABORATORIO DE INMUNOHISTOQUIMICA Y GENETICA | M-40 | SILLA METALICA GIRATORIA RODABLE CON ASIENTO ALTO | 2 | MA | EQ
| NORMA 119 |  | UPSS ANATOMIA PATOLOGICA |  |  |  |  | ANATOMIA PATOLOGICA |  | LABORATORIO DE INMUNOHISTOQUIMICA Y GENETICA | T-20 | TELEFONO IP DE MESA USO GENERAL | 1 | INF | OC
| NORMA 119 |  | UPSS ANATOMIA PATOLOGICA |  |  |  |  | ANATOMIA PATOLOGICA | X | SALA DE MACROSCOPIA Y ARCHIVO MUESTRAS
| NORMA 119 |  | UPSS ANATOMIA PATOLOGICA |  |  |  |  | ANATOMIA PATOLOGICA |  | SALA DE MACROSCOPIA Y ARCHIVO MUESTRAS | T-50 | COMPUTADORA PERSONAL | 1 | INF | OC
| NORMA 119 |  | UPSS ANATOMIA PATOLOGICA |  |  |  |  | ANATOMIA PATOLOGICA |  | SALA DE MACROSCOPIA Y ARCHIVO MUESTRAS | M-114 | CUBO DE ACERO INOXIDABLE PARA DESPERDICIOS CON TAPA ACCIONADA A PEDAL | 1 | MC | EQ
| NORMA 119 |  | UPSS ANATOMIA PATOLOGICA |  |  |  |  | ANATOMIA PATOLOGICA |  | SALA DE MACROSCOPIA Y ARCHIVO MUESTRAS | T-54 | EQUIPO DE CAMARA FOTOGRAFICA | 1 | C | EQ
| NORMA 119 |  | UPSS ANATOMIA PATOLOGICA |  |  |  |  | ANATOMIA PATOLOGICA |  | SALA DE MACROSCOPIA Y ARCHIVO MUESTRAS | M-22 | ESCRITORIO ESTANDAR | 1 | MA | EQ
| NORMA 119 |  | UPSS ANATOMIA PATOLOGICA |  |  |  |  | ANATOMIA PATOLOGICA |  | SALA DE MACROSCOPIA Y ARCHIVO MUESTRAS | M-60 | ESTANTERIA DE ACERO INOXIDABLE DE 01 CUERPO 05 DIVISIONES | 4 | MC | EQ
| NORMA 119 |  | UPSS ANATOMIA PATOLOGICA |  |  |  |  | ANATOMIA PATOLOGICA |  | SALA DE MACROSCOPIA Y ARCHIVO MUESTRAS | M-93 | MESA DE TRABAJO DE ACERO INOXIDABLE DE 100 X 200 CM | 1 | MC | EQ
| NORMA 119 |  | UPSS ANATOMIA PATOLOGICA |  |  |  |  | ANATOMIA PATOLOGICA |  | SALA DE MACROSCOPIA Y ARCHIVO MUESTRAS | D-401 | MICROSCOPIO BINOCULAR ESTEREOSCOPICO | 1 | B | EQ
| NORMA 119 |  | UPSS ANATOMIA PATOLOGICA |  |  |  |  | ANATOMIA PATOLOGICA |  | SALA DE MACROSCOPIA Y ARCHIVO MUESTRAS | T-79 | RELOJ DE UNA ESFERA DE PARED | 1 | INF | OC
| NORMA 119 |  | UPSS ANATOMIA PATOLOGICA |  |  |  |  | ANATOMIA PATOLOGICA |  | SALA DE MACROSCOPIA Y ARCHIVO MUESTRAS | I-61 | SET DE INSTRUMENTAL PARA NECROPSIAS | 1 | INST | EQ
| NORMA 119 |  | UPSS ANATOMIA PATOLOGICA |  |  |  |  | ANATOMIA PATOLOGICA |  | SALA DE MACROSCOPIA Y ARCHIVO MUESTRAS | M-40 | SILLA METALICA GIRATORIA RODABLE CON ASIENTO ALTO | 2 | MA | EQ
| NORMA 119 |  | UPSS ANATOMIA PATOLOGICA |  |  |  |  | ANATOMIA PATOLOGICA |  | SALA DE MACROSCOPIA Y ARCHIVO MUESTRAS | M-36 | SILLA METALICA APILABLE | 1 | MA | EQ
| NORMA 119 |  | UPSS ANATOMIA PATOLOGICA |  |  |  |  | ANATOMIA PATOLOGICA |  | SALA DE MACROSCOPIA Y ARCHIVO MUESTRAS | M-64 | VITRINA DE ACERO INOXIDABLE PARA INSTRUMENTAL Y MATERIAL ESTERIL DE DOS CUERPOS | 1 | MC | EQ
| NORMA 119 |  | UPSS ANATOMIA PATOLOGICA |  |  |  |  | ANATOMIA PATOLOGICA |  | SALA DE MACROSCOPIA Y ARCHIVO MUESTRAS | T-20 | TELEFONO IP DE MESA USO GENERAL | 1 | INF | OC
| NORMA 119 |  | UPSS ANATOMIA PATOLOGICA |  |  |  |  | ANATOMIA PATOLOGICA | X | SALA DE MICROSCOPIA
| NORMA 119 |  | UPSS ANATOMIA PATOLOGICA |  |  |  |  | ANATOMIA PATOLOGICA |  | SALA DE MICROSCOPIA | M-114 | CUBO DE ACERO INOXIDABLE PARA DESPERDICIOS CON TAPA ACCIONADA A PEDAL | 1 | MC | EQ
| NORMA 119 |  | UPSS ANATOMIA PATOLOGICA |  |  |  |  | ANATOMIA PATOLOGICA |  | SALA DE MICROSCOPIA | D-411 | ESTACION DE TRABAJO PARA LA DIGITALIZACION, ALMACENAMIENTO, GESTION, VISUALIZACION Y TRANSFERENCIA DE IMAGENES MACROSCOPICAS Y MICROSCOPICAS | 1 | INF | OC
| NORMA 119 |  | UPSS ANATOMIA PATOLOGICA |  |  |  |  | ANATOMIA PATOLOGICA |  | SALA DE MICROSCOPIA | D-353 | MICROSCOPIO BINOCULAR CON CONTRASTE DE FASE | 1 | B | EQ
| NORMA 119 |  | UPSS ANATOMIA PATOLOGICA |  |  |  |  | ANATOMIA PATOLOGICA |  | SALA DE MICROSCOPIA | D-370 | MICROSCOPIO BINOCULAR DE DOBLE CABEZAL | 1 | B | EQ
| NORMA 119 |  | UPSS ANATOMIA PATOLOGICA |  |  |  |  | ANATOMIA PATOLOGICA |  | SALA DE MICROSCOPIA | D-60 | MICROSCOPIO BINOCULAR ESTANDAR | 1 | B | EQ
| NORMA 119 |  | UPSS ANATOMIA PATOLOGICA |  |  |  |  | ANATOMIA PATOLOGICA |  | SALA DE MICROSCOPIA | T-79 | RELOJ DE UNA ESFERA DE PARED | 1 | INF | OC
| NORMA 119 |  | UPSS ANATOMIA PATOLOGICA |  |  |  |  | ANATOMIA PATOLOGICA |  | SALA DE MICROSCOPIA | M-40 | SILLA METALICA GIRATORIA RODABLE CON ASIENTO ALTO | 4 | MA | EQ
| NORMA 119 |  | UPSS ANATOMIA PATOLOGICA |  |  |  |  | ANATOMIA PATOLOGICA |  | SALA DE MICROSCOPIA | T-20 | TELEFONO IP DE MESA USO GENERAL | 1 | INF | OC
| NORMA 119 |  | UPSS ANATOMIA PATOLOGICA |  |  |  |  | ANATOMIA PATOLOGICA | X | ARCHIVO DE LAMINAS Y BLOQUES PARAFINADOS
| NORMA 119 |  | UPSS ANATOMIA PATOLOGICA |  |  |  |  | ANATOMIA PATOLOGICA |  | ARCHIVO DE LAMINAS Y BLOQUES PARAFINADOS | M-114 | CUBO DE ACERO INOXIDABLE PARA DESPERDICIOS CON TAPA ACCIONADA A PEDAL | 1 | MC | EQ
| NORMA 119 |  | UPSS ANATOMIA PATOLOGICA |  |  |  |  | ANATOMIA PATOLOGICA |  | ARCHIVO DE LAMINAS Y BLOQUES PARAFINADOS | E-13 | EQUIPO DE AIRE ACONDICIONADO TIPO SPLIT | 1 | OC | OC
| NORMA 119 |  | UPSS ANATOMIA PATOLOGICA |  |  |  |  | ANATOMIA PATOLOGICA |  | ARCHIVO DE LAMINAS Y BLOQUES PARAFINADOS | M-150 | ESCALINATA DE ACERO INOXIDABLE DE 2 PELDAÑOS | 1 | MC | EQ
| NORMA 119 |  | UPSS ANATOMIA PATOLOGICA |  |  |  |  | ANATOMIA PATOLOGICA |  | ARCHIVO DE LAMINAS Y BLOQUES PARAFINADOS | M-94 | MESA DE TRABAJO DE ACERO INOXIDABLE DE 140 X 70 CM | 1 | MC | EQ
| NORMA 119 |  | UPSS ANATOMIA PATOLOGICA |  |  |  |  | ANATOMIA PATOLOGICA |  | ARCHIVO DE LAMINAS Y BLOQUES PARAFINADOS | M-149 | MUEBLE DE ACERO INOXIDABLE CON 11 CAJONES PARA ALMACENAR LAMINAS Y TACOS (1M X 0.5MX1.5 M) | 6 | MC | EQ
| NORMA 119 |  | UPSS ANATOMIA PATOLOGICA |  |  |  |  | ANATOMIA PATOLOGICA |  | ARCHIVO DE LAMINAS Y BLOQUES PARAFINADOS | M-36 | SILLA METALICA APILABLE | 1 | MA | EQ
| NORMA 119 |  | UPSS ANATOMIA PATOLOGICA |  |  |  |  | ANATOMIA PATOLOGICA | X | SALA DE NECROPSIAS
| NORMA 119 |  | UPSS ANATOMIA PATOLOGICA |  |  |  |  | ANATOMIA PATOLOGICA |  | SALA DE NECROPSIAS | D-378 | BALANZA DIGITAL PARA PESARO ORGANOS | 1 | E | EQ
| NORMA 119 |  | UPSS ANATOMIA PATOLOGICA |  |  |  |  | ANATOMIA PATOLOGICA |  | SALA DE NECROPSIAS | M-79 | CAMILLA METALICA RODABLE PARA TRANSPORTE DE CADAVERES | 2 | MC | EQ
| NORMA 119 |  | UPSS ANATOMIA PATOLOGICA |  |  |  |  | ANATOMIA PATOLOGICA |  | SALA DE NECROPSIAS | M-114 | CUBO DE ACERO INOXIDABLE PARA DESPERDICIOS CON TAPA ACCIONADA A PEDAL | 1 | MC | EQ
| NORMA 119 |  | UPSS ANATOMIA PATOLOGICA |  |  |  |  | ANATOMIA PATOLOGICA |  | SALA DE NECROPSIAS | T-54 | EQUIPO DE CAMARA FOTOGRAFICA | 1 | C | EQ
| NORMA 119 |  | UPSS ANATOMIA PATOLOGICA |  |  |  |  | ANATOMIA PATOLOGICA |  | SALA DE NECROPSIAS | D-408 | LAMPARA GERMICIDA DE PARED | 2 | C | EQ
| NORMA 119 |  | UPSS ANATOMIA PATOLOGICA |  |  |  |  | ANATOMIA PATOLOGICA |  | SALA DE NECROPSIAS | D-33 | LAMPARA QUIRURGICA DE TECHO SIMPLE | 1 | B | EQ
| NORMA 119 |  | UPSS ANATOMIA PATOLOGICA |  |  |  |  | ANATOMIA PATOLOGICA |  | SALA DE NECROPSIAS | M-90 | MESA DE ACERO INOXIDABLE TIPO MAYO | 1 | MC | EQ
| NORMA 119 |  | UPSS ANATOMIA PATOLOGICA |  |  |  |  | ANATOMIA PATOLOGICA |  | SALA DE NECROPSIAS | M-128 | MESA DE NECROPSIAS INCLUYE TRITURADOR | 1 | MC | EQ
| NORMA 119 |  | UPSS ANATOMIA PATOLOGICA |  |  |  |  | ANATOMIA PATOLOGICA |  | SALA DE NECROPSIAS | M-94 | MESA DE TRABAJO DE ACERO INOXIDABLE DE 140 X 70 CM | 1 | MC | EQ
| NORMA 119 |  | UPSS ANATOMIA PATOLOGICA |  |  |  |  | ANATOMIA PATOLOGICA |  | SALA DE NECROPSIAS | M-9 | PERCHA METALICA DE PARED CON 4 GANCHOS | 1 | MA | EQ
| NORMA 119 |  | UPSS ANATOMIA PATOLOGICA |  |  |  |  | ANATOMIA PATOLOGICA |  | SALA DE NECROPSIAS | M-115 | PORTA BALDE DE ACERO INOXIDABLE RODABLE CON BALDE DE ACERO INOXIDABLE | 1 | MC | EQ
| NORMA 119 |  | UPSS ANATOMIA PATOLOGICA |  |  |  |  | ANATOMIA PATOLOGICA |  | SALA DE NECROPSIAS | I-61 | SET DE INSTRUMENTAL PARA NECROPSIAS | 1 | INST | EQ
| NORMA 119 |  | UPSS ANATOMIA PATOLOGICA |  |  |  |  | ANATOMIA PATOLOGICA |  | SALA DE NECROPSIAS | I-35 | SIERRA ELECTRICACIRCULAR PARA CORTAR HUESO | 1 | C | EQ
| NORMA 119 |  | UPSS ANATOMIA PATOLOGICA |  |  |  |  | ANATOMIA PATOLOGICA |  | SALA DE NECROPSIAS | M-35 | SILLA GIRATORIA DE ACERO INOXIDABLE PARA SALA OPERACIONES | 1 | MC | EQ
| NORMA 119 |  | UPSS ANATOMIA PATOLOGICA |  |  |  |  | ANATOMIA PATOLOGICA |  | SALA DE NECROPSIAS | T-20 | TELEFONO IP DE MESA USO GENERAL | 1 | INF | OC
| NORMA 119 |  | UPSS ANATOMIA PATOLOGICA |  |  |  |  | ANATOMIA PATOLOGICA |  | SALA DE NECROPSIAS | M-64 | VITRINA DE ACERO INOXIDABLE PARA INSTRUMENTAL Y MATERIAL ESTERIL DE DOS CUERPOS | 1 | MC | EQ
| NORMA 119 |  | UPSS ANATOMIA PATOLOGICA | [5 empty] | X | SALA DE ESPERA DE DEUDOS
| NORMA 119 |  | UPSS ANATOMIA PATOLOGICA | [6 empty] | SALA DE ESPERA DE DEUDOS | M-18 | BUTACA METALICA DE 3 CUERPOS | 2 | MA | EQ
| NORMA 119 |  | UPSS ANATOMIA PATOLOGICA | [6 empty] | SALA DE ESPERA DE DEUDOS | M-101 | PAPELERA DE ACERO INOXIDABLE DE FORMA CILINDRICA | 1 | MA | EQ
| NORMA 119 |  | UPSS ANATOMIA PATOLOGICA | [6 empty] | SALA DE ESPERA DE DEUDOS | T-79 | RELOJ DE UNA ESFERA DE PARED | 1 | INF | OC
| NORMA 119 |  | UPSS ANATOMIA PATOLOGICA | [6 empty] | SALA DE ESPERA DE DEUDOS | T-16 | TELEVISOR LED SMART TV DE 42" APROX. INC. RACK | 1 | INF | OC
| NORMA 119 |  | UPSS ANATOMIA PATOLOGICA | [6 empty] | SALA DE ESPERA DE DEUDOS | M-10 | VITRINA METALICA PARA ANUNCIOS CON PUERTAS CORREDIZAS DE VIDRIO | 1 | MA | EQ
| NORMA 119 |  | UPSS ANATOMIA PATOLOGICA |  |  |  |  | ANATOMIA PATOLOGICA | X | PREPARACION DE CADAVERES
| NORMA 119 |  | UPSS ANATOMIA PATOLOGICA |  |  |  |  | ANATOMIA PATOLOGICA |  | PREPARACION DE CADAVERES | M-114 | CUBO DE ACERO INOXIDABLE PARA DESPERDICIOS CON TAPA ACCIONADA A PEDAL | 1 | MC | EQ
| NORMA 119 |  | UPSS ANATOMIA PATOLOGICA |  |  |  |  | ANATOMIA PATOLOGICA |  | PREPARACION DE CADAVERES | M-9 | PERCHA METALICA DE PARED CON 4 GANCHOS | 1 | MA | EQ
| NORMA 119 |  | UPSS ANATOMIA PATOLOGICA | [5 empty] | AMBIENTES COMPLEMENTARIOS
| NORMA 119 |  | UPSS ANATOMIA PATOLOGICA | [5 empty] | X | JEFATURA
| NORMA 119 |  | UPSS ANATOMIA PATOLOGICA | [6 empty] | JEFATURA | M-1 | ARCHIVADOR METALICO DE 4 GAVETAS | 1 | MA | EQ
| NORMA 119 |  | UPSS ANATOMIA PATOLOGICA | [6 empty] | JEFATURA | M-17 | BANDEJA ACRILICA DOBLE PARA ESCRITORIO | 1 | MA | EQ
| NORMA 119 |  | UPSS ANATOMIA PATOLOGICA | [6 empty] | JEFATURA | T-50 | COMPUTADORA PERSONAL | 1 | INF | OC
| NORMA 119 |  | UPSS ANATOMIA PATOLOGICA | [6 empty] | JEFATURA | M-21 | ESCRITORIO EJECUTIVO | 1 | MA | EQ
| NORMA 119 |  | UPSS ANATOMIA PATOLOGICA | [6 empty] | JEFATURA | T-57 | IMPRESORA LASER BAJA DEMANDA | 1 | INF | OC
| NORMA 119 |  | UPSS ANATOMIA PATOLOGICA | [6 empty] | JEFATURA | M-31 | MESA METALICA ESQUINERA | 1 | MA | EQ
| NORMA 119 |  | UPSS ANATOMIA PATOLOGICA | [6 empty] | JEFATURA | M-32 | MODULO PARA COMPUTO | 1 | MA | EQ
| NORMA 119 |  | UPSS ANATOMIA PATOLOGICA | [6 empty] | JEFATURA | M-15 | PAPELERA METALICA DE PISO | 1 | MA | EQ
| NORMA 119 |  | UPSS ANATOMIA PATOLOGICA | [6 empty] | JEFATURA | M-9 | PERCHA METALICA DE PARED CON 4 GANCHOS | 1 | MA | EQ
| NORMA 119 |  | UPSS ANATOMIA PATOLOGICA | [6 empty] | JEFATURA | M-145 | PIZARRA ACRILICA DE 2.00 X 1.00 PARA ADOSAR EN LA PARED | 1 | MA | EQ
| NORMA 119 |  | UPSS ANATOMIA PATOLOGICA | [6 empty] | JEFATURA | T-79 | RELOJ DE UNA ESFERA DE PARED | 1 | INF | OC
| NORMA 119 |  | UPSS ANATOMIA PATOLOGICA | [6 empty] | JEFATURA | M-39 | SILLA METALICA GIRATORIA RODABLE | 2 | MA | EQ
| NORMA 119 |  | UPSS ANATOMIA PATOLOGICA | [6 empty] | JEFATURA | M-38 | SILLA METALICA GIRATORIA RODABLE CON BRAZOS | 1 | MA | EQ
| NORMA 119 |  | UPSS ANATOMIA PATOLOGICA | [6 empty] | JEFATURA | T-21 | TELEFONO IP DE MESA USO GENERAL | 1 | INF | OC
| NORMA 119 |  | UPSS ANATOMIA PATOLOGICA | [6 empty] | JEFATURA | T-16 | TELEVISOR LED SMART TV DE 42" APROX. INC. RACK | 1 | INF | OC
| NORMA 119 |  | UPSS ANATOMIA PATOLOGICA | [6 empty] | JEFATURA | M-11 | VITRINA METALICA PARA LIBROS | 1 | MA | EQ
| NORMA 119 |  | UPSS ANATOMIA PATOLOGICA | [5 empty] | X | SECRETARIA Y ENTREGA DE RESULTADOS
| NORMA 119 |  | UPSS ANATOMIA PATOLOGICA | [6 empty] | SECRETARIA Y ENTREGA DE RESULTADOS | M-1 | ARCHIVADOR METALICO DE 4 GAVETAS | 1 | MA | EQ
| NORMA 119 |  | UPSS ANATOMIA PATOLOGICA | [6 empty] | SECRETARIA Y ENTREGA DE RESULTADOS | M-17 | BANDEJA ACRILICA DOBLE PARA ESCRITORIO | 1 | MA | EQ
| NORMA 119 |  | UPSS ANATOMIA PATOLOGICA | [6 empty] | SECRETARIA Y ENTREGA DE RESULTADOS | T-50 | COMPUTADORA PERSONAL | 1 | INF | OC
| NORMA 119 |  | UPSS ANATOMIA PATOLOGICA | [6 empty] | SECRETARIA Y ENTREGA DE RESULTADOS | M-22 | ESCRITORIO ESTANDAR | 1 | MA | EQ
| NORMA 119 |  | UPSS ANATOMIA PATOLOGICA | [6 empty] | SECRETARIA Y ENTREGA DE RESULTADOS | T-57 | IMPRESORA LASER BAJA DEMANDA | 1 | INF | OC
| NORMA 119 |  | UPSS ANATOMIA PATOLOGICA | [6 empty] | SECRETARIA Y ENTREGA DE RESULTADOS | M-15 | PAPELERA METALICA DE PISO | 1 | MA | EQ
| NORMA 119 |  | UPSS ANATOMIA PATOLOGICA | [6 empty] | SECRETARIA Y ENTREGA DE RESULTADOS | M-9 | PERCHA METALICA DE PARED CON 4 GANCHOS | 1 | MA | EQ
| NORMA 119 |  | UPSS ANATOMIA PATOLOGICA | [6 empty] | SECRETARIA Y ENTREGA DE RESULTADOS | T-79 | RELOJ DE UNA ESFERA DE PARED | 1 | INF | OC
| NORMA 119 |  | UPSS ANATOMIA PATOLOGICA | [6 empty] | SECRETARIA Y ENTREGA DE RESULTADOS | M-36 | SILLA METALICA APILABLE | 2 | MA | EQ
| NORMA 119 |  | UPSS ANATOMIA PATOLOGICA | [6 empty] | SECRETARIA Y ENTREGA DE RESULTADOS | M-39 | SILLA METALICA GIRATORIA RODABLE | 1 | MA | EQ
| NORMA 119 |  | UPSS ANATOMIA PATOLOGICA | [6 empty] | SECRETARIA Y ENTREGA DE RESULTADOS | T-20 | TELEFONO IP DE MESA USO GENERAL | 1 | INF | OC
| NORMA 119 |  | UPSS ANATOMIA PATOLOGICA | [5 empty] | X | SALA DE DOCENCIA Y REVISION DE CASOS
| NORMA 119 |  | UPSS ANATOMIA PATOLOGICA | [6 empty] | SALA DE DOCENCIA Y REVISION DE CASOS | T-50 | COMPUTADORA PERSONAL | 1 | INF | OC
| NORMA 119 |  | UPSS ANATOMIA PATOLOGICA | [6 empty] | SALA DE DOCENCIA Y REVISION DE CASOS | T-53 | ECRAN DE PARED ENROLLABLE | 1 | MA | EQ
| NORMA 119 |  | UPSS ANATOMIA PATOLOGICA | [6 empty] | SALA DE DOCENCIA Y REVISION DE CASOS | M-29 | MESA DE REUNIONES DE 90 X 180 CM | 1 | MA | EQ
| NORMA 119 |  | UPSS ANATOMIA PATOLOGICA | [6 empty] | SALA DE DOCENCIA Y REVISION DE CASOS | M-15 | PAPELERA METALICA DE PISO | 1 | MA | EQ
| NORMA 119 |  | UPSS ANATOMIA PATOLOGICA | [6 empty] | SALA DE DOCENCIA Y REVISION DE CASOS | M-9 | PERCHA METALICA DE PARED CON 4 GANCHOS | 1 | MA | EQ
| NORMA 119 |  | UPSS ANATOMIA PATOLOGICA | [6 empty] | SALA DE DOCENCIA Y REVISION DE CASOS | T-13 | PROYECTOR MULTIMEDIA CON TARJETA RED INALAMBRICA PARA TECHO CON RACK | 1 | INF | OC
| NORMA 119 |  | UPSS ANATOMIA PATOLOGICA | [6 empty] | SALA DE DOCENCIA Y REVISION DE CASOS | T-79 | RELOJ DE UNA ESFERA DE PARED | 1 | INF | OC
| NORMA 119 |  | UPSS ANATOMIA PATOLOGICA | [6 empty] | SALA DE DOCENCIA Y REVISION DE CASOS | M-38 | SILLA METALICA GIRATORIA RODABLE CON BRAZOS | 4 | MA | EQ
| NORMA 119 |  | UPSS ANATOMIA PATOLOGICA | [6 empty] | SALA DE DOCENCIA Y REVISION DE CASOS | T-16 | TELEVISOR LED SMART TV DE 42" APROX. INC. RACK | 1 | INF | OC
| NORMA 119 |  | UPSS ANATOMIA PATOLOGICA |  |  |  |  | ANATOMIA PATOLOGICA | X | CONSERVACION DE CADAVERES
| NORMA 119 |  | UPSS ANATOMIA PATOLOGICA |  |  |  |  | ANATOMIA PATOLOGICA |  | CONSERVACION DE CADAVERES | E-198 | CAMARA DE CONSERVACION DE CADAVERES DE 02 CUERPOS | 1 | E | EQ
| NORMA 119 |  | UPSS ANATOMIA PATOLOGICA |  |  |  |  | ANATOMIA PATOLOGICA |  | CONSERVACION DE CADAVERES | M-79 | CAMILLA METALICA RODABLE PARA TRANSPORTE DE CADAVERES | 2 | MC | EQ
| NORMA 119 |  | UPSS ANATOMIA PATOLOGICA |  |  |  |  | ANATOMIA PATOLOGICA |  | CONSERVACION DE CADAVERES | M-114 | CUBO DE ACERO INOXIDABLE PARA DESPERDICIOS CON TAPA ACCIONADA A PEDAL | 1 | MC | EQ
| NORMA 119 |  | UPSS ANATOMIA PATOLOGICA | [5 empty] | X | ALMACEN DE INSUMOS Y MATERIALES
| NORMA 119 |  | UPSS ANATOMIA PATOLOGICA | [6 empty] | ALMACEN DE INSUMOS Y MATERIALES | M-86 | ESCALINATA METALICA 2 PELDAÑOS | 1 | MC | EQ
| NORMA 119 |  | UPSS ANATOMIA PATOLOGICA | [6 empty] | ALMACEN DE INSUMOS Y MATERIALES | M-59 | ESTANTERIA DE ACERO INOXIDABLE DE 01 CUERPO 03 DIVISIONES | 1 | MC | EQ
| NORMA 119 |  | UPSS ANATOMIA PATOLOGICA | [6 empty] | ALMACEN DE INSUMOS Y MATERIALES | M-64 | VITRINA DE ACERO INOXIDABLE PARA INSTRUMENTAL Y MATERIAL ESTERIL DE DOS CUERPOS | 1 | MC | EQ
| NORMA 119 |  | UPSS ANATOMIA PATOLOGICA | [5 empty] | X | CUARTO DE PRE LAVADO DE INSTRUMENTAL
| NORMA 119 |  | UPSS ANATOMIA PATOLOGICA | [6 empty] | CUARTO DE PRE LAVADO DE INSTRUMENTAL | E-130 | BIDESTILADOR DE AGUA 4 LITROS/H | 1 | B | EQ
| NORMA 119 |  | UPSS ANATOMIA PATOLOGICA | [6 empty] | CUARTO DE PRE LAVADO DE INSTRUMENTAL | M-114 | CUBO DE ACERO INOXIDABLE PARA DESPERDICIOS CON TAPA ACCIONADA A PEDAL | 1 | MC | EQ
| NORMA 119 |  | UPSS ANATOMIA PATOLOGICA | [6 empty] | CUARTO DE PRE LAVADO DE INSTRUMENTAL | D-217 | ESTERILIZADOR CON GENERADOR ELECTRICO DE VAPOR DE 50 LITROS | 1 | B | EQ
| NORMA 119 |  | UPSS ANATOMIA PATOLOGICA | [6 empty] | CUARTO DE PRE LAVADO DE INSTRUMENTAL | D-219 | LAVADOR ULTRASONICO DE INSTRUMENTAL QUIRURGICO | 1 | B | EQ
| NORMA 119 |  | UPSS ANATOMIA PATOLOGICA | [5 empty] | X | SH Y VESTIDORES PERSONAL HOMBRES
| NORMA 119 |  | UPSS ANATOMIA PATOLOGICA | [6 empty] | SH Y VESTIDORES PERSONAL HOMBRES | M-3 | ARMARIO METALICO DE UN CUERPO Y DOS COMPARTIMIENTOS | 4 | MC | EQ
| NORMA 119 |  | UPSS ANATOMIA PATOLOGICA | [6 empty] | SH Y VESTIDORES PERSONAL HOMBRES | M-16 | BANCO DE MADERA PARA VESTUARIO | 1 | OC | OC
| NORMA 119 |  | UPSS ANATOMIA PATOLOGICA | [6 empty] | SH Y VESTIDORES PERSONAL HOMBRES | M-14 | PAPELERA DE PLASTICO CON TAPA Y VENTANA BATIBLE | 3 | MC | EQ
| NORMA 119 |  | UPSS ANATOMIA PATOLOGICA | [6 empty] | SH Y VESTIDORES PERSONAL HOMBRES | M-9 | PERCHA METALICA DE PARED CON 4 GANCHOS | 2 | MA | EQ
| NORMA 119 |  | UPSS ANATOMIA PATOLOGICA | [5 empty] | X | SH Y VESTIDORES PERSONAL MUJERES
| NORMA 119 |  | UPSS ANATOMIA PATOLOGICA | [6 empty] | SH Y VESTIDORES PERSONAL MUJERES | M-3 | ARMARIO METALICO DE UN CUERPO Y DOS COMPARTIMIENTOS | 4 | MC | EQ
| NORMA 119 |  | UPSS ANATOMIA PATOLOGICA | [6 empty] | SH Y VESTIDORES PERSONAL MUJERES | M-16 | BANCO DE MADERA PARA VESTUARIO | 1 | OC | OC
| NORMA 119 |  | UPSS ANATOMIA PATOLOGICA | [6 empty] | SH Y VESTIDORES PERSONAL MUJERES | M-14 | PAPELERA DE PLASTICO CON TAPA Y VENTANA BATIBLE | 3 | MC | EQ
| NORMA 119 |  | UPSS ANATOMIA PATOLOGICA | [6 empty] | SH Y VESTIDORES PERSONAL MUJERES | M-9 | PERCHA METALICA DE PARED CON 4 GANCHOS | 2 | MA | EQ
| NORMA 119 |  | UPSS ANATOMIA PATOLOGICA | [5 empty] | X | SH Y VESTIDOR EN SALA DE NECROPSIAS
| NORMA 119 |  | UPSS ANATOMIA PATOLOGICA | [6 empty] | SH Y VESTIDOR EN SALA DE NECROPSIAS | M-3 | ARMARIO METALICO DE UN CUERPO Y DOS COMPARTIMIENTOS | 1 | MC | EQ
| NORMA 119 |  | UPSS ANATOMIA PATOLOGICA | [6 empty] | SH Y VESTIDOR EN SALA DE NECROPSIAS | M-16 | BANCO DE MADERA PARA VESTUARIO | 1 | OC | OC
| NORMA 119 |  | UPSS ANATOMIA PATOLOGICA | [6 empty] | SH Y VESTIDOR EN SALA DE NECROPSIAS | M-14 | PAPELERA DE PLASTICO CON TAPA Y VENTANA BATIBLE | 1 | MC | EQ
| NORMA 119 |  | UPSS ANATOMIA PATOLOGICA | [6 empty] | SH Y VESTIDOR EN SALA DE NECROPSIAS | M-9 | PERCHA METALICA DE PARED CON 4 GANCHOS | 1 | MA | EQ
| NORMA 119 |  | UPSS ANATOMIA PATOLOGICA | [5 empty] | X | BOTADERO CLINICO
| NORMA 119 |  | UPSS ANATOMIA PATOLOGICA | [6 empty] | BOTADERO CLINICO | M-13 | CILINDRO DE PLASTICO CON TAPA VAIVEN | 2 | MC | EQ
| NORMA 119 |  | UPSS ANATOMIA PATOLOGICA | [5 empty] | X | CUARTO DE LIMPIEZA
| NORMA 119 |  | UPSS ANATOMIA PATOLOGICA | [6 empty] | CUARTO DE LIMPIEZA | M-113 | CARRO PARA UTILES DE LIMPIEZA | 1 | MC | EQ
| NORMA 119 |  | UPSS ANATOMIA PATOLOGICA | [6 empty] | CUARTO DE LIMPIEZA | E-58 | MAQUINA LUSTRADORA TIPO INDUSTRIAL CON ESCOBILLA | 1 | E | EQ
| NORMA 119 |  | UPSS ANATOMIA PATOLOGICA | [5 empty] | X | ALMACEN INTERMEDIO DE RESIDUOS SOLIDOS
| NORMA 119 |  | UPSS ANATOMIA PATOLOGICA | [6 empty] | ALMACEN INTERMEDIO DE RESIDUOS SOLIDOS | M-164 | CONTENEDOR RODABLE PARA RESIDUOS SOLIDOS | 2 | C | EQ
| NORMA 119 | 9 | UPSS DIAGNOSTICO POR IMAGENES |  |  |  |  | DIAGNOSTICO POR IMAGENES | UPSS DIAGNOSTICO POR IMAGENES | UPSS DIAGNOSTICO POR IMAGENES
| NORMA 119 |  | UPSS DIAGNOSTICO POR IMAGENES |  |  |  |  | DIAGNOSTICO POR IMAGENES | AMBIENTES PRESTACIONALES
| NORMA 119 |  | UPSS DIAGNOSTICO POR IMAGENES |  |  |  |  | DIAGNOSTICO POR IMAGENES | X | SALA DE RADIOLOGIA DIGITAL
| NORMA 119 |  | UPSS DIAGNOSTICO POR IMAGENES |  |  |  |  | DIAGNOSTICO POR IMAGENES |  | SALA DE RADIOLOGIA DIGITAL | M-72 | BIOMBO DE ACERO INOXIDABLE DE 2 CUERPOS | 1 | MC | EQ
| NORMA 119 |  | UPSS DIAGNOSTICO POR IMAGENES |  |  |  |  | DIAGNOSTICO POR IMAGENES |  | SALA DE RADIOLOGIA DIGITAL | D-314 | COLLARIN EMPLOMADO | 1 | C | EQ
| NORMA 119 |  | UPSS DIAGNOSTICO POR IMAGENES |  |  |  |  | DIAGNOSTICO POR IMAGENES |  | SALA DE RADIOLOGIA DIGITAL | M-114 | CUBO DE ACERO INOXIDABLE PARA DESPERDICIOS CON TAPA ACCIONADA A PEDAL | 2 | MC | EQ
| NORMA 119 |  | UPSS DIAGNOSTICO POR IMAGENES |  |  |  |  | DIAGNOSTICO POR IMAGENES |  | SALA DE RADIOLOGIA DIGITAL | D-20 | EQUIPO DE RAYOS X ESTACIONARIO DIGITAL | 1 | B | EQ
| NORMA 119 |  | UPSS DIAGNOSTICO POR IMAGENES |  |  |  |  | DIAGNOSTICO POR IMAGENES |  | SALA DE RADIOLOGIA DIGITAL | M-86 | ESCALINATA METALICA 2 PELDAÑOS | 1 | MC | EQ
| NORMA 119 |  | UPSS DIAGNOSTICO POR IMAGENES |  |  |  |  | DIAGNOSTICO POR IMAGENES |  | SALA DE RADIOLOGIA DIGITAL | D-147 | MANDIL EMPLOMADO | 1 | C | EQ
| NORMA 119 |  | UPSS DIAGNOSTICO POR IMAGENES |  |  |  |  | DIAGNOSTICO POR IMAGENES |  | SALA DE RADIOLOGIA DIGITAL | D-150 | NEGATOSCOPIO DE 4 CAMPOS | 1 | MC | EQ
| NORMA 119 |  | UPSS DIAGNOSTICO POR IMAGENES |  |  |  |  | DIAGNOSTICO POR IMAGENES |  | SALA DE RADIOLOGIA DIGITAL | M-15 | PAPELERA METALICA DE PISO | 1 | MA | EQ
| NORMA 119 |  | UPSS DIAGNOSTICO POR IMAGENES |  |  |  |  | DIAGNOSTICO POR IMAGENES |  | SALA DE RADIOLOGIA DIGITAL | M-9 | PERCHA METALICA DE PARED CON 4 GANCHOS | 1 | MA | EQ
| NORMA 119 |  | UPSS DIAGNOSTICO POR IMAGENES |  |  |  |  | DIAGNOSTICO POR IMAGENES |  | SALA DE RADIOLOGIA DIGITAL | T-79 | RELOJ DE UNA ESFERA DE PARED | 1 | INF | OC
| NORMA 119 |  | UPSS DIAGNOSTICO POR IMAGENES |  |  |  |  | DIAGNOSTICO POR IMAGENES |  | SALA DE RADIOLOGIA DIGITAL | M-39 | SILLA METALICA GIRATORIA RODABLE | 1 | MA | EQ
| NORMA 119 |  | UPSS DIAGNOSTICO POR IMAGENES |  |  |  |  | DIAGNOSTICO POR IMAGENES |  | SALA DE RADIOLOGIA DIGITAL | M-47 | TABURETE DE ACERO INOXIDABLE CON ASIENTO GIRATORIO RODABLE | 1 | MC | EQ
| NORMA 119 |  | UPSS DIAGNOSTICO POR IMAGENES |  |  |  |  | DIAGNOSTICO POR IMAGENES |  | SALA DE RADIOLOGIA DIGITAL | T-20 | TELEFONO IP DE MESA USO GENERAL | 1 | INF | OC
| NORMA 119 |  | UPSS DIAGNOSTICO POR IMAGENES |  |  |  |  | DIAGNOSTICO POR IMAGENES | X | SALA DE RADIOLOGIA DIGITAL DE EMERGENCIA
| NORMA 119 |  | UPSS DIAGNOSTICO POR IMAGENES |  |  |  |  | DIAGNOSTICO POR IMAGENES |  | SALA DE RADIOLOGIA DIGITAL DE EMERGENCIA | M-72 | BIOMBO DE ACERO INOXIDABLE DE 2 CUERPOS | 1 | MC | EQ
| NORMA 119 |  | UPSS DIAGNOSTICO POR IMAGENES |  |  |  |  | DIAGNOSTICO POR IMAGENES |  | SALA DE RADIOLOGIA DIGITAL DE EMERGENCIA | D-314 | COLLARIN EMPLOMADO | 1 | C | EQ
| NORMA 119 |  | UPSS DIAGNOSTICO POR IMAGENES |  |  |  |  | DIAGNOSTICO POR IMAGENES |  | SALA DE RADIOLOGIA DIGITAL DE EMERGENCIA | M-114 | CUBO DE ACERO INOXIDABLE PARA DESPERDICIOS CON TAPA ACCIONADA A PEDAL | 2 | MC | EQ
| NORMA 119 |  | UPSS DIAGNOSTICO POR IMAGENES |  |  |  |  | DIAGNOSTICO POR IMAGENES |  | SALA DE RADIOLOGIA DIGITAL DE EMERGENCIA | D-20 | EQUIPO DE RAYOS X ESTACIONARIO DIGITAL | 1 | B | EQ
| NORMA 119 |  | UPSS DIAGNOSTICO POR IMAGENES |  |  |  |  | DIAGNOSTICO POR IMAGENES |  | SALA DE RADIOLOGIA DIGITAL DE EMERGENCIA | M-86 | ESCALINATA METALICA 2 PELDAÑOS | 1 | MC | EQ
| NORMA 119 |  | UPSS DIAGNOSTICO POR IMAGENES |  |  |  |  | DIAGNOSTICO POR IMAGENES |  | SALA DE RADIOLOGIA DIGITAL DE EMERGENCIA | D-147 | MANDIL EMPLOMADO | 1 | C | EQ
| NORMA 119 |  | UPSS DIAGNOSTICO POR IMAGENES |  |  |  |  | DIAGNOSTICO POR IMAGENES |  | SALA DE RADIOLOGIA DIGITAL DE EMERGENCIA | D-150 | NEGATOSCOPIO DE 4 CAMPOS | 1 | MC | EQ
| NORMA 119 |  | UPSS DIAGNOSTICO POR IMAGENES |  |  |  |  | DIAGNOSTICO POR IMAGENES |  | SALA DE RADIOLOGIA DIGITAL DE EMERGENCIA | M-9 | PERCHA METALICA DE PARED CON 4 GANCHOS | 1 | MA | EQ
| NORMA 119 |  | UPSS DIAGNOSTICO POR IMAGENES |  |  |  |  | DIAGNOSTICO POR IMAGENES |  | SALA DE RADIOLOGIA DIGITAL DE EMERGENCIA | T-79 | RELOJ DE UNA ESFERA DE PARED | 1 | INF | OC
| NORMA 119 |  | UPSS DIAGNOSTICO POR IMAGENES |  |  |  |  | DIAGNOSTICO POR IMAGENES |  | SALA DE RADIOLOGIA DIGITAL DE EMERGENCIA | M-48 | TABURETE METALICO FIJO CON ASIENTO GIRATORIO | 1 | MC | EQ
| NORMA 119 |  | UPSS DIAGNOSTICO POR IMAGENES |  |  |  |  | DIAGNOSTICO POR IMAGENES |  | SALA DE RADIOLOGIA DIGITAL DE EMERGENCIA | T-20 | TELEFONO IP DE MESA USO GENERAL | 1 | INF | OC
| NORMA 119 |  | UPSS DIAGNOSTICO POR IMAGENES |  |  |  |  | DIAGNOSTICO POR IMAGENES | X | SALA DE RADIOLOGIA DIGITAL ESPECIALIZADA DIGITAL
| NORMA 119 |  | UPSS DIAGNOSTICO POR IMAGENES |  |  |  |  | DIAGNOSTICO POR IMAGENES |  | SALA DE RADIOLOGIA DIGITAL ESPECIALIZADA DIGITAL | M-72 | BIOMBO DE ACERO INOXIDABLE DE 2 CUERPOS | 1 | MC | EQ
| NORMA 119 |  | UPSS DIAGNOSTICO POR IMAGENES |  |  |  |  | DIAGNOSTICO POR IMAGENES |  | SALA DE RADIOLOGIA DIGITAL ESPECIALIZADA DIGITAL | D-104 | BOMBA DE INFUSION DE 1 CANAL | 1 | B | EQ
| NORMA 119 |  | UPSS DIAGNOSTICO POR IMAGENES |  |  |  |  | DIAGNOSTICO POR IMAGENES |  | SALA DE RADIOLOGIA DIGITAL ESPECIALIZADA DIGITAL | D-106 | BOMBA DE INFUSION DE JERINGA | 1 | B | EQ
| NORMA 119 |  | UPSS DIAGNOSTICO POR IMAGENES |  |  |  |  | DIAGNOSTICO POR IMAGENES |  | SALA DE RADIOLOGIA DIGITAL ESPECIALIZADA DIGITAL | D-109 | COCHE DE PARO EQUIPADO | 1 | B | EQ
| NORMA 119 |  | UPSS DIAGNOSTICO POR IMAGENES |  |  |  |  | DIAGNOSTICO POR IMAGENES |  | SALA DE RADIOLOGIA DIGITAL ESPECIALIZADA DIGITAL | D-314 | COLLARIN EMPLOMADO | 1 | C | EQ
| NORMA 119 |  | UPSS DIAGNOSTICO POR IMAGENES |  |  |  |  | DIAGNOSTICO POR IMAGENES |  | SALA DE RADIOLOGIA DIGITAL ESPECIALIZADA DIGITAL | M-114 | CUBO DE ACERO INOXIDABLE PARA DESPERDICIOS CON TAPA ACCIONADA A PEDAL | 2 | MC | EQ
| NORMA 119 |  | UPSS DIAGNOSTICO POR IMAGENES |  |  |  |  | DIAGNOSTICO POR IMAGENES |  | SALA DE RADIOLOGIA DIGITAL ESPECIALIZADA DIGITAL | D-22 | EQUIPO DE RAYOS X ESTACIONARIO DIGITAL CON FLUOROSCOPIA | 1 | B | EQ
| NORMA 119 |  | UPSS DIAGNOSTICO POR IMAGENES |  |  |  |  | DIAGNOSTICO POR IMAGENES |  | SALA DE RADIOLOGIA DIGITAL ESPECIALIZADA DIGITAL | M-86 | ESCALINATA METALICA 2 PELDAÑOS | 1 | MC | EQ
| NORMA 119 |  | UPSS DIAGNOSTICO POR IMAGENES |  |  |  |  | DIAGNOSTICO POR IMAGENES |  | SALA DE RADIOLOGIA DIGITAL ESPECIALIZADA DIGITAL | D-199 | FLUJOMETRO CON HUMIFICADOR PARA LA RED DE OXIGENO | 2 | C | EQ
| NORMA 119 |  | UPSS DIAGNOSTICO POR IMAGENES |  |  |  |  | DIAGNOSTICO POR IMAGENES |  | SALA DE RADIOLOGIA DIGITAL ESPECIALIZADA DIGITAL | D-28 | LAMPARA DE EXAMEN CLINICO | 1 | C | EQ
| NORMA 119 |  | UPSS DIAGNOSTICO POR IMAGENES |  |  |  |  | DIAGNOSTICO POR IMAGENES |  | SALA DE RADIOLOGIA DIGITAL ESPECIALIZADA DIGITAL | D-147 | MANDIL EMPLOMADO | 1 | C | EQ
| NORMA 119 |  | UPSS DIAGNOSTICO POR IMAGENES |  |  |  |  | DIAGNOSTICO POR IMAGENES |  | SALA DE RADIOLOGIA DIGITAL ESPECIALIZADA DIGITAL | D-150 | NEGATOSCOPIO DE 4 CAMPOS | 1 | MC | EQ
| NORMA 119 |  | UPSS DIAGNOSTICO POR IMAGENES |  |  |  |  | DIAGNOSTICO POR IMAGENES |  | SALA DE RADIOLOGIA DIGITAL ESPECIALIZADA DIGITAL | M-9 | PERCHA METALICA DE PARED CON 4 GANCHOS | 1 | MA | EQ
| NORMA 119 |  | UPSS DIAGNOSTICO POR IMAGENES |  |  |  |  | DIAGNOSTICO POR IMAGENES |  | SALA DE RADIOLOGIA DIGITAL ESPECIALIZADA DIGITAL | M-105 | PORTASUERO METALICO RODABLE | 1 | MC | EQ
| NORMA 119 |  | UPSS DIAGNOSTICO POR IMAGENES |  |  |  |  | DIAGNOSTICO POR IMAGENES |  | SALA DE RADIOLOGIA DIGITAL ESPECIALIZADA DIGITAL | D-439 | PROTECTOR EMPLOMADO DE GONADAS | 1 | C | EQ
| NORMA 119 |  | UPSS DIAGNOSTICO POR IMAGENES |  |  |  |  | DIAGNOSTICO POR IMAGENES |  | SALA DE RADIOLOGIA DIGITAL ESPECIALIZADA DIGITAL | T-79 | RELOJ DE UNA ESFERA DE PARED | 1 | INF | OC
| NORMA 119 |  | UPSS DIAGNOSTICO POR IMAGENES |  |  |  |  | DIAGNOSTICO POR IMAGENES |  | SALA DE RADIOLOGIA DIGITAL ESPECIALIZADA DIGITAL | M-48 | TABURETE METALICO FIJO CON ASIENTO GIRATORIO | 1 | MC | EQ
| NORMA 119 |  | UPSS DIAGNOSTICO POR IMAGENES |  |  |  |  | DIAGNOSTICO POR IMAGENES |  | SALA DE RADIOLOGIA DIGITAL ESPECIALIZADA DIGITAL | T-20 | TELEFONO IP DE MESA USO GENERAL | 1 | INF | OC
| NORMA 119 |  | UPSS DIAGNOSTICO POR IMAGENES |  |  |  |  | DIAGNOSTICO POR IMAGENES |  | SALA DE RADIOLOGIA DIGITAL ESPECIALIZADA DIGITAL | D-202 | UNIDAD DE ASPIRACION PARA RED DE VACIO | 1 | C | EQ
| NORMA 119 |  | UPSS DIAGNOSTICO POR IMAGENES |  |  |  |  | DIAGNOSTICO POR IMAGENES | X | SALA DE ANGIOGRAFIA
| NORMA 119 |  | UPSS DIAGNOSTICO POR IMAGENES |  |  |  |  | DIAGNOSTICO POR IMAGENES |  | SALA DE ANGIOGRAFIA | D-461 | ANGIOGRAFO | 1 | B | EQ
| NORMA 119 |  | UPSS DIAGNOSTICO POR IMAGENES |  |  |  |  | DIAGNOSTICO POR IMAGENES |  | SALA DE ANGIOGRAFIA | D-88 | ASPIRADOR DE SECRECIONES RODABLE | 1 | B | EQ
| NORMA 119 |  | UPSS DIAGNOSTICO POR IMAGENES |  |  |  |  | DIAGNOSTICO POR IMAGENES |  | SALA DE ANGIOGRAFIA | D-105 | BOMBA DE INFUSION DE 2 CANALES | 1 | B | EQ
| NORMA 119 |  | UPSS DIAGNOSTICO POR IMAGENES |  |  |  |  | DIAGNOSTICO POR IMAGENES |  | SALA DE ANGIOGRAFIA | D-106 | BOMBA DE INFUSION DE JERINGA | 1 | B | EQ
| NORMA 119 |  | UPSS DIAGNOSTICO POR IMAGENES |  |  |  |  | DIAGNOSTICO POR IMAGENES |  | SALA DE ANGIOGRAFIA | D-109 | COCHE DE PARO EQUIPADO | 1 | B | EQ
| NORMA 119 |  | UPSS DIAGNOSTICO POR IMAGENES |  |  |  |  | DIAGNOSTICO POR IMAGENES |  | SALA DE ANGIOGRAFIA | D-314 | COLLARIN EMPLOMADO | 1 | C | EQ
| NORMA 119 |  | UPSS DIAGNOSTICO POR IMAGENES |  |  |  |  | DIAGNOSTICO POR IMAGENES |  | SALA DE ANGIOGRAFIA | M-86 | ESCALINATA METALICA 2 PELDAÑOS | 1 | MC | EQ
| NORMA 119 |  | UPSS DIAGNOSTICO POR IMAGENES |  |  |  |  | DIAGNOSTICO POR IMAGENES |  | SALA DE ANGIOGRAFIA | D-199 | FLUJOMETRO CON HUMIFICADOR PARA LA RED DE OXIGENO | 1 | C | EQ
| NORMA 119 |  | UPSS DIAGNOSTICO POR IMAGENES |  |  |  |  | DIAGNOSTICO POR IMAGENES |  | SALA DE ANGIOGRAFIA | D-33 | LAMPARA QUIRURGICA DE TECHO SIMPLE | 2 | B | EQ
| NORMA 119 |  | UPSS DIAGNOSTICO POR IMAGENES |  |  |  |  | DIAGNOSTICO POR IMAGENES |  | SALA DE ANGIOGRAFIA | D-147 | MANDIL EMPLOMADO | 1 | C | EQ
| NORMA 119 |  | UPSS DIAGNOSTICO POR IMAGENES |  |  |  |  | DIAGNOSTICO POR IMAGENES |  | SALA DE ANGIOGRAFIA | D-117 | MAQUINA DE ANESTESIA CON MONITOREO BASICO | 1 | B | EQ
| NORMA 119 |  | UPSS DIAGNOSTICO POR IMAGENES |  |  |  |  | DIAGNOSTICO POR IMAGENES |  | SALA DE ANGIOGRAFIA | M-89 | MESA ANGULAR DE ACERO INOXIDABLE PARA INSTRUMENTAL | 1 | MC | EQ
| NORMA 119 |  | UPSS DIAGNOSTICO POR IMAGENES |  |  |  |  | DIAGNOSTICO POR IMAGENES |  | SALA DE ANGIOGRAFIA | M-212 | MESA DE ACERO INOXIDABLE RODABLE PARA ANESTESIOLOGIA | 1 | MC | EQ
| NORMA 119 |  | UPSS DIAGNOSTICO POR IMAGENES |  |  |  |  | DIAGNOSTICO POR IMAGENES |  | SALA DE ANGIOGRAFIA | M-91 | MESA DE ACERO INOXIDABLE RODABLE PARA MULTIPLES USOS | 1 | MC | EQ
| NORMA 119 |  | UPSS DIAGNOSTICO POR IMAGENES |  |  |  |  | DIAGNOSTICO POR IMAGENES |  | SALA DE ANGIOGRAFIA | D-12 | MONITOR DE FUNCIONES VITALES DE TRANSPORTE | 1 | B | EQ
| NORMA 119 |  | UPSS DIAGNOSTICO POR IMAGENES |  |  |  |  | DIAGNOSTICO POR IMAGENES |  | SALA DE ANGIOGRAFIA | M-115 | PORTA BALDE DE ACERO INOXIDABLE RODABLE CON BALDE DE ACERO INOXIDABLE | 1 | MC | EQ
| NORMA 119 |  | UPSS DIAGNOSTICO POR IMAGENES |  |  |  |  | DIAGNOSTICO POR IMAGENES |  | SALA DE ANGIOGRAFIA | M-103 | PORTALAVATORIO DOBLE DE ACERO INOXIDABLE RODABLE CON GABINETES | 1 | C | EQ
| NORMA 119 |  | UPSS DIAGNOSTICO POR IMAGENES |  |  |  |  | DIAGNOSTICO POR IMAGENES |  | SALA DE ANGIOGRAFIA | M-105 | PORTASUERO METALICO RODABLE | 1 | MC | EQ
| NORMA 119 |  | UPSS DIAGNOSTICO POR IMAGENES |  |  |  |  | DIAGNOSTICO POR IMAGENES |  | SALA DE ANGIOGRAFIA | D-17 | PULSIOXIMETRO | 1 | B | EQ
| NORMA 119 |  | UPSS DIAGNOSTICO POR IMAGENES |  |  |  |  | DIAGNOSTICO POR IMAGENES |  | SALA DE ANGIOGRAFIA | T-79 | RELOJ DE UNA ESFERA DE PARED | 1 | INF | OC
| NORMA 119 |  | UPSS DIAGNOSTICO POR IMAGENES |  |  |  |  | DIAGNOSTICO POR IMAGENES |  | SALA DE ANGIOGRAFIA | D-145 | SET DE RIÑONERAS DE ACERO QUIRURGICO | 1 | INST | EQ
| NORMA 119 |  | UPSS DIAGNOSTICO POR IMAGENES |  |  |  |  | DIAGNOSTICO POR IMAGENES |  | SALA DE ANGIOGRAFIA | D-146 | SET DE TAMBORES DE ACERO QUIRURGICO | 1 | INST | EQ
| NORMA 119 |  | UPSS DIAGNOSTICO POR IMAGENES |  |  |  |  | DIAGNOSTICO POR IMAGENES |  | SALA DE ANGIOGRAFIA | M-162 | TABURETE DE ACERO INOXIDABLE CON ASIENTO GIRATORIO RODABLE CON RESPALDO | 1 | MA | EQ
| NORMA 119 |  | UPSS DIAGNOSTICO POR IMAGENES |  |  |  |  | DIAGNOSTICO POR IMAGENES |  | SALA DE ANGIOGRAFIA | D-135 | TENSIOMETRO ANEROIDE RODABLE ADULTO | 1 | C | EQ
| NORMA 119 |  | UPSS DIAGNOSTICO POR IMAGENES |  |  |  |  | DIAGNOSTICO POR IMAGENES |  | SALA DE ANGIOGRAFIA | D-224 | TOMA MURAL (O, V, 2 TOMACORRIENTES DOBLES, 01 DATA) | 1 | E | EQ
| NORMA 119 |  | UPSS DIAGNOSTICO POR IMAGENES |  |  |  |  | DIAGNOSTICO POR IMAGENES |  | SALA DE ANGIOGRAFIA | D-202 | UNIDAD DE ASPIRACION PARA RED DE VACIO | 1 | C | EQ
| NORMA 119 |  | UPSS DIAGNOSTICO POR IMAGENES |  |  |  |  | DIAGNOSTICO POR IMAGENES |  | SALA DE ANGIOGRAFIA | D-119 | VENTILADOR DE TRANSPORTE | 1 | B | EQ
| NORMA 119 |  | UPSS DIAGNOSTICO POR IMAGENES |  |  |  |  | DIAGNOSTICO POR IMAGENES |  | SALA DE ANGIOGRAFIA | M-64 | VITRINA DE ACERO INOXIDABLE PARA INSTRUMENTAL Y MATERIAL ESTERIL DE DOS CUERPOS | 1 | MC | EQ
| NORMA 119 |  | UPSS DIAGNOSTICO POR IMAGENES |  |  |  |  | DIAGNOSTICO POR IMAGENES | X | SALA DE ECOGRAFIA GENERAL
| NORMA 119 |  | UPSS DIAGNOSTICO POR IMAGENES |  |  |  |  | DIAGNOSTICO POR IMAGENES |  | SALA DE ECOGRAFIA GENERAL | M-72 | BIOMBO DE ACERO INOXIDABLE DE 2 CUERPOS | 1 | MC | EQ
| NORMA 119 |  | UPSS DIAGNOSTICO POR IMAGENES |  |  |  |  | DIAGNOSTICO POR IMAGENES |  | SALA DE ECOGRAFIA GENERAL | T-50 | COMPUTADORA PERSONAL | 1 | INF | OC
| NORMA 119 |  | UPSS DIAGNOSTICO POR IMAGENES |  |  |  |  | DIAGNOSTICO POR IMAGENES |  | SALA DE ECOGRAFIA GENERAL | M-114 | CUBO DE ACERO INOXIDABLE PARA DESPERDICIOS CON TAPA ACCIONADA A PEDAL | 1 | MC | EQ
| NORMA 119 |  | UPSS DIAGNOSTICO POR IMAGENES |  |  |  |  | DIAGNOSTICO POR IMAGENES |  | SALA DE ECOGRAFIA GENERAL | D-99 | ECOGRAFO DOPPLER COLOR 3D | 1 | B | EQ
| NORMA 119 |  | UPSS DIAGNOSTICO POR IMAGENES |  |  |  |  | DIAGNOSTICO POR IMAGENES |  | SALA DE ECOGRAFIA GENERAL | M-86 | ESCALINATA METALICA 2 PELDAÑOS | 1 | MC | EQ
| NORMA 119 |  | UPSS DIAGNOSTICO POR IMAGENES |  |  |  |  | DIAGNOSTICO POR IMAGENES |  | SALA DE ECOGRAFIA GENERAL | M-22 | ESCRITORIO ESTANDAR | 1 | MA | EQ
| NORMA 119 |  | UPSS DIAGNOSTICO POR IMAGENES |  |  |  |  | DIAGNOSTICO POR IMAGENES |  | SALA DE ECOGRAFIA GENERAL | T-57 | IMPRESORA LASER BAJA DEMANDA | 1 | INF | OC
| NORMA 119 |  | UPSS DIAGNOSTICO POR IMAGENES |  |  |  |  | DIAGNOSTICO POR IMAGENES |  | SALA DE ECOGRAFIA GENERAL | M-88 | MESA (DIVAN) PARA EXAMENES Y CURACIONES | 1 | MC | EQ
| NORMA 119 |  | UPSS DIAGNOSTICO POR IMAGENES |  |  |  |  | DIAGNOSTICO POR IMAGENES |  | SALA DE ECOGRAFIA GENERAL | M-15 | PAPELERA METALICA DE PISO | 1 | MA | EQ
| NORMA 119 |  | UPSS DIAGNOSTICO POR IMAGENES |  |  |  |  | DIAGNOSTICO POR IMAGENES |  | SALA DE ECOGRAFIA GENERAL | T-79 | RELOJ DE UNA ESFERA DE PARED | 1 | INF | OC
| NORMA 119 |  | UPSS DIAGNOSTICO POR IMAGENES |  |  |  |  | DIAGNOSTICO POR IMAGENES |  | SALA DE ECOGRAFIA GENERAL | M-36 | SILLA METALICA APILABLE | 2 | MA | EQ
| NORMA 119 |  | UPSS DIAGNOSTICO POR IMAGENES |  |  |  |  | DIAGNOSTICO POR IMAGENES |  | SALA DE ECOGRAFIA GENERAL | M-39 | SILLA METALICA GIRATORIA RODABLE | 1 | MA | EQ
| NORMA 119 |  | UPSS DIAGNOSTICO POR IMAGENES |  |  |  |  | DIAGNOSTICO POR IMAGENES |  | SALA DE ECOGRAFIA GENERAL | M-47 | TABURETE DE ACERO INOXIDABLE CON ASIENTO GIRATORIO RODABLE | 1 | MC | EQ
| NORMA 119 |  | UPSS DIAGNOSTICO POR IMAGENES |  |  |  |  | DIAGNOSTICO POR IMAGENES |  | SALA DE ECOGRAFIA GENERAL | T-20 | TELEFONO IP DE MESA USO GENERAL | 1 | INF | OC
| NORMA 119 |  | UPSS DIAGNOSTICO POR IMAGENES |  |  |  |  | DIAGNOSTICO POR IMAGENES |  | SALA DE ECOGRAFIA GENERAL | M-55 | VITRINA DE ACERO INOXIDABLE PARA INSTRUMENTOS O MATERIAL ESTERIL DE UN CUERPO | 1 | MC | EQ
| NORMA 119 |  | UPSS DIAGNOSTICO POR IMAGENES |  |  |  |  | DIAGNOSTICO POR IMAGENES | X | SALA DE ECOGRAFIA ESPECIALIZADA
| NORMA 119 |  | UPSS DIAGNOSTICO POR IMAGENES |  |  |  |  | DIAGNOSTICO POR IMAGENES |  | SALA DE ECOGRAFIA ESPECIALIZADA | M-72 | BIOMBO DE ACERO INOXIDABLE DE 2 CUERPOS | 1 | MC | EQ
| NORMA 119 |  | UPSS DIAGNOSTICO POR IMAGENES |  |  |  |  | DIAGNOSTICO POR IMAGENES |  | SALA DE ECOGRAFIA ESPECIALIZADA | T-50 | COMPUTADORA PERSONAL | 1 | INF | OC
| NORMA 119 |  | UPSS DIAGNOSTICO POR IMAGENES |  |  |  |  | DIAGNOSTICO POR IMAGENES |  | SALA DE ECOGRAFIA ESPECIALIZADA | M-114 | CUBO DE ACERO INOXIDABLE PARA DESPERDICIOS CON TAPA ACCIONADA A PEDAL | 1 | MC | EQ
| NORMA 119 |  | UPSS DIAGNOSTICO POR IMAGENES |  |  |  |  | DIAGNOSTICO POR IMAGENES |  | SALA DE ECOGRAFIA ESPECIALIZADA | D-100 | ECOGRAFO DOPPLER COLOR 40 | 1 | B | EQ
| NORMA 119 |  | UPSS DIAGNOSTICO POR IMAGENES |  |  |  |  | DIAGNOSTICO POR IMAGENES |  | SALA DE ECOGRAFIA ESPECIALIZADA | M-86 | ESCALINATA METALICA 2 PELDAÑOS | 1 | MC | EQ
| NORMA 119 |  | UPSS DIAGNOSTICO POR IMAGENES |  |  |  |  | DIAGNOSTICO POR IMAGENES |  | SALA DE ECOGRAFIA ESPECIALIZADA | M-22 | ESCRITORIO ESTANDAR | 1 | MA | EQ
| NORMA 119 |  | UPSS DIAGNOSTICO POR IMAGENES |  |  |  |  | DIAGNOSTICO POR IMAGENES |  | SALA DE ECOGRAFIA ESPECIALIZADA | T-57 | IMPRESORA LASER BAJA DEMANDA | 1 | INF | OC
| NORMA 119 |  | UPSS DIAGNOSTICO POR IMAGENES |  |  |  |  | DIAGNOSTICO POR IMAGENES |  | SALA DE ECOGRAFIA ESPECIALIZADA | D-28 | LAMPARA DE EXAMEN CLINICO | 1 | C | EQ
| NORMA 119 |  | UPSS DIAGNOSTICO POR IMAGENES |  |  |  |  | DIAGNOSTICO POR IMAGENES |  | SALA DE ECOGRAFIA ESPECIALIZADA | M-88 | MESA (DIVAN) PARA EXAMENES Y CURACIONES | 1 | MC | EQ
| NORMA 119 |  | UPSS DIAGNOSTICO POR IMAGENES |  |  |  |  | DIAGNOSTICO POR IMAGENES |  | SALA DE ECOGRAFIA ESPECIALIZADA | M-15 | PAPELERA METALICA DE PISO | 1 | MA | EQ
| NORMA 119 |  | UPSS DIAGNOSTICO POR IMAGENES |  |  |  |  | DIAGNOSTICO POR IMAGENES |  | SALA DE ECOGRAFIA ESPECIALIZADA | T-79 | RELOJ DE UNA ESFERA DE PARED | 1 | INF | OC
| NORMA 119 |  | UPSS DIAGNOSTICO POR IMAGENES |  |  |  |  | DIAGNOSTICO POR IMAGENES |  | SALA DE ECOGRAFIA ESPECIALIZADA | M-36 | SILLA METALICA APILABLE | 2 | MA | EQ
| NORMA 119 |  | UPSS DIAGNOSTICO POR IMAGENES |  |  |  |  | DIAGNOSTICO POR IMAGENES |  | SALA DE ECOGRAFIA ESPECIALIZADA | M-39 | SILLA METALICA GIRATORIA RODABLE | 1 | MA | EQ
| NORMA 119 |  | UPSS DIAGNOSTICO POR IMAGENES |  |  |  |  | DIAGNOSTICO POR IMAGENES |  | SALA DE ECOGRAFIA ESPECIALIZADA | M-47 | TABURETE DE ACERO INOXIDABLE CON ASIENTO GIRATORIO RODABLE | 1 | MC | EQ
| NORMA 119 |  | UPSS DIAGNOSTICO POR IMAGENES |  |  |  |  | DIAGNOSTICO POR IMAGENES |  | SALA DE ECOGRAFIA ESPECIALIZADA | T-20 | TELEFONO IP DE MESA USO GENERAL | 1 | INF | OC
| NORMA 119 |  | UPSS DIAGNOSTICO POR IMAGENES |  |  |  |  | DIAGNOSTICO POR IMAGENES |  | SALA DE ECOGRAFIA ESPECIALIZADA | M-55 | VITRINA DE ACERO INOXIDABLE PARA INSTRUMENTOS O MATERIAL ESTERIL DE UN CUERPO | 1 | MC | EQ
| NORMA 119 |  | UPSS DIAGNOSTICO POR IMAGENES |  |  |  |  | DIAGNOSTICO POR IMAGENES | X | SALA DE ECOGRAFIA DE EMERGENCIA
| NORMA 119 |  | UPSS DIAGNOSTICO POR IMAGENES |  |  |  |  | DIAGNOSTICO POR IMAGENES |  | SALA DE ECOGRAFIA DE EMERGENCIA | M-72 | BIOMBO DE ACERO INOXIDABLE DE 2 CUERPOS | 1 | MC | EQ
| NORMA 119 |  | UPSS DIAGNOSTICO POR IMAGENES |  |  |  |  | DIAGNOSTICO POR IMAGENES |  | SALA DE ECOGRAFIA DE EMERGENCIA | T-50 | COMPUTADORA PERSONAL | 1 | INF | OC
| NORMA 119 |  | UPSS DIAGNOSTICO POR IMAGENES |  |  |  |  | DIAGNOSTICO POR IMAGENES |  | SALA DE ECOGRAFIA DE EMERGENCIA | M-114 | CUBO DE ACERO INOXIDABLE PARA DESPERDICIOS CON TAPA ACCIONADA A PEDAL | 1 | MC | EQ
| NORMA 119 |  | UPSS DIAGNOSTICO POR IMAGENES |  |  |  |  | DIAGNOSTICO POR IMAGENES |  | SALA DE ECOGRAFIA DE EMERGENCIA | D-99 | ECOGRAFO DOPPLER COLOR 3D | 1 | B | EQ
| NORMA 119 |  | UPSS DIAGNOSTICO POR IMAGENES |  |  |  |  | DIAGNOSTICO POR IMAGENES |  | SALA DE ECOGRAFIA DE EMERGENCIA | M-86 | ESCALINATA METALICA 2 PELDAÑOS | 1 | MC | EQ
| NORMA 119 |  | UPSS DIAGNOSTICO POR IMAGENES |  |  |  |  | DIAGNOSTICO POR IMAGENES |  | SALA DE ECOGRAFIA DE EMERGENCIA | M-22 | ESCRITORIO ESTANDAR | 1 | MA | EQ
| NORMA 119 |  | UPSS DIAGNOSTICO POR IMAGENES |  |  |  |  | DIAGNOSTICO POR IMAGENES |  | SALA DE ECOGRAFIA DE EMERGENCIA | T-57 | IMPRESORA LASER BAJA DEMANDA | 1 | INF | OC
| NORMA 119 |  | UPSS DIAGNOSTICO POR IMAGENES |  |  |  |  | DIAGNOSTICO POR IMAGENES |  | SALA DE ECOGRAFIA DE EMERGENCIA | M-88 | MESA (DIVAN) PARA EXAMENES Y CURACIONES | 1 | MC | EQ
| NORMA 119 |  | UPSS DIAGNOSTICO POR IMAGENES |  |  |  |  | DIAGNOSTICO POR IMAGENES |  | SALA DE ECOGRAFIA DE EMERGENCIA | M-15 | PAPELERA METALICA DE PISO | 1 | MA | EQ
| NORMA 119 |  | UPSS DIAGNOSTICO POR IMAGENES |  |  |  |  | DIAGNOSTICO POR IMAGENES |  | SALA DE ECOGRAFIA DE EMERGENCIA | T-79 | RELOJ DE UNA ESFERA DE PARED | 1 | INF | OC
| NORMA 119 |  | UPSS DIAGNOSTICO POR IMAGENES |  |  |  |  | DIAGNOSTICO POR IMAGENES |  | SALA DE ECOGRAFIA DE EMERGENCIA | M-36 | SILLA METALICA APILABLE | 2 | MA | EQ
| NORMA 119 |  | UPSS DIAGNOSTICO POR IMAGENES |  |  |  |  | DIAGNOSTICO POR IMAGENES |  | SALA DE ECOGRAFIA DE EMERGENCIA | M-39 | SILLA METALICA GIRATORIA RODABLE | 1 | MA | EQ
| NORMA 119 |  | UPSS DIAGNOSTICO POR IMAGENES |  |  |  |  | DIAGNOSTICO POR IMAGENES |  | SALA DE ECOGRAFIA DE EMERGENCIA | M-47 | TABURETE DE ACERO INOXIDABLE CON ASIENTO GIRATORIO RODABLE | 1 | MC | EQ
| NORMA 119 |  | UPSS DIAGNOSTICO POR IMAGENES |  |  |  |  | DIAGNOSTICO POR IMAGENES |  | SALA DE ECOGRAFIA DE EMERGENCIA | T-20 | TELEFONO IP DE MESA USO GENERAL | 1 | INF | OC
| NORMA 119 |  | UPSS DIAGNOSTICO POR IMAGENES |  |  |  |  | DIAGNOSTICO POR IMAGENES |  | SALA DE ECOGRAFIA DE EMERGENCIA | M-55 | VITRINA DE ACERO INOXIDABLE PARA INSTRUMENTOS O MATERIAL ESTERIL DE UN CUERPO | 1 | MC | EQ
| NORMA 119 |  | UPSS DIAGNOSTICO POR IMAGENES |  |  |  |  | DIAGNOSTICO POR IMAGENES | X | SALA DE MAMOGRAFIA
| NORMA 119 |  | UPSS DIAGNOSTICO POR IMAGENES |  |  |  |  | DIAGNOSTICO POR IMAGENES |  | SALA DE MAMOGRAFIA | M-114 | CUBO DE ACERO INOXIDABLE PARA DESPERDICIOS CON TAPA ACCIONADA A PEDAL | 1 | MC | EQ
| NORMA 119 |  | UPSS DIAGNOSTICO POR IMAGENES |  |  |  |  | DIAGNOSTICO POR IMAGENES |  | SALA DE MAMOGRAFIA | M-22 | ESCRITORIO ESTANDAR | 1 | MA | EQ
| NORMA 119 |  | UPSS DIAGNOSTICO POR IMAGENES |  |  |  |  | DIAGNOSTICO POR IMAGENES |  | SALA DE MAMOGRAFIA | D-25 | IMPRESORA LASER EN SECO | 1 | INF | OC
| NORMA 119 |  | UPSS DIAGNOSTICO POR IMAGENES |  |  |  |  | DIAGNOSTICO POR IMAGENES |  | SALA DE MAMOGRAFIA | D-26 | MAMOGRAFO DIGITAL | 1 | B | EQ
| NORMA 119 |  | UPSS DIAGNOSTICO POR IMAGENES |  |  |  |  | DIAGNOSTICO POR IMAGENES |  | SALA DE MAMOGRAFIA | D-149 | NEGATOSCOPIO DE MASTOGRAFIA | 1 | MC | EQ
| NORMA 119 |  | UPSS DIAGNOSTICO POR IMAGENES |  |  |  |  | DIAGNOSTICO POR IMAGENES |  | SALA DE MAMOGRAFIA | M-9 | PERCHA METALICA DE PARED CON 4 GANCHOS | 1 | MA | EQ
| NORMA 119 |  | UPSS DIAGNOSTICO POR IMAGENES |  |  |  |  | DIAGNOSTICO POR IMAGENES |  | SALA DE MAMOGRAFIA | T-79 | RELOJ DE UNA ESFERA DE PARED | 1 | INF | OC
| NORMA 119 |  | UPSS DIAGNOSTICO POR IMAGENES |  |  |  |  | DIAGNOSTICO POR IMAGENES |  | SALA DE MAMOGRAFIA | M-36 | SILLA METALICA APILABLE | 2 | MA | EQ
| NORMA 119 |  | UPSS DIAGNOSTICO POR IMAGENES |  |  |  |  | DIAGNOSTICO POR IMAGENES |  | SALA DE MAMOGRAFIA | M-39 | SILLA METALICA GIRATORIA RODABLE | 1 | MA | EQ
| NORMA 119 |  | UPSS DIAGNOSTICO POR IMAGENES |  |  |  |  | DIAGNOSTICO POR IMAGENES |  | SALA DE MAMOGRAFIA | T-20 | TELEFONO IP DE MESA USO GENERAL | 1 | INF | OC
| NORMA 119 |  | UPSS DIAGNOSTICO POR IMAGENES |  |  |  |  | DIAGNOSTICO POR IMAGENES |  | SALA DE MAMOGRAFIA | M-55 | VITRINA DE ACERO INOXIDABLE PARA INSTRUMENTOS O MATERIAL ESTERIL DE UN CUERPO | 1 | MC | EQ
| NORMA 119 |  | UPSS DIAGNOSTICO POR IMAGENES |  |  |  |  | DIAGNOSTICO POR IMAGENES | X | SALA DE DENSITOMETRIA OSEA
| NORMA 119 |  | UPSS DIAGNOSTICO POR IMAGENES |  |  |  |  | DIAGNOSTICO POR IMAGENES |  | SALA DE DENSITOMETRIA OSEA | T-50 | COMPUTADORA PERSONAL | 1 | INF | OC
| NORMA 119 |  | UPSS DIAGNOSTICO POR IMAGENES |  |  |  |  | DIAGNOSTICO POR IMAGENES |  | SALA DE DENSITOMETRIA OSEA | M-114 | CUBO DE ACERO INOXIDABLE PARA DESPERDICIOS CON TAPA ACCIONADA A PEDAL | 1 | MC | EQ
| NORMA 119 |  | UPSS DIAGNOSTICO POR IMAGENES |  |  |  |  | DIAGNOSTICO POR IMAGENES |  | SALA DE DENSITOMETRIA OSEA | D-374 | EQUIPO DE DENSITOMETRIA OSEA | 1 | B | EQ
| NORMA 119 |  | UPSS DIAGNOSTICO POR IMAGENES |  |  |  |  | DIAGNOSTICO POR IMAGENES |  | SALA DE DENSITOMETRIA OSEA | M-22 | ESCRITORIO ESTANDAR | 1 | MA | EQ
| NORMA 119 |  | UPSS DIAGNOSTICO POR IMAGENES |  |  |  |  | DIAGNOSTICO POR IMAGENES |  | SALA DE DENSITOMETRIA OSEA | D-199 | FLUJOMETRO CON HUMIFICADOR PARA LA RED DE OXIGENO | 1 | C | EQ
| NORMA 119 |  | UPSS DIAGNOSTICO POR IMAGENES |  |  |  |  | DIAGNOSTICO POR IMAGENES |  | SALA DE DENSITOMETRIA OSEA | M-15 | PAPELERA METALICA DE PISO | 1 | MA | EQ
| NORMA 119 |  | UPSS DIAGNOSTICO POR IMAGENES |  |  |  |  | DIAGNOSTICO POR IMAGENES |  | SALA DE DENSITOMETRIA OSEA | M-39 | SILLA METALICA GIRATORIA RODABLE | 1 | MA | EQ
| NORMA 119 |  | UPSS DIAGNOSTICO POR IMAGENES |  |  |  |  | DIAGNOSTICO POR IMAGENES |  | SALA DE DENSITOMETRIA OSEA | M-64 | VITRINA DE ACERO INOXIDABLE PARA INSTRUMENTAL Y MATERIAL ESTERIL DE DOS CUERPOS | 1 | MC | EQ
| NORMA 119 |  | UPSS DIAGNOSTICO POR IMAGENES |  |  |  |  | DIAGNOSTICO POR IMAGENES | X | SALA DE TOMOGRAFIA
| NORMA 119 |  | UPSS DIAGNOSTICO POR IMAGENES |  |  |  |  | DIAGNOSTICO POR IMAGENES |  | SALA DE TOMOGRAFIA | T-2 | CAMARA DE VIDEO IP FIJA INTERIOR TIPO DOMO | 1 | INF | OC
| NORMA 119 |  | UPSS DIAGNOSTICO POR IMAGENES |  |  |  |  | DIAGNOSTICO POR IMAGENES |  | SALA DE TOMOGRAFIA | M-86 | ESCALINATA METALICA 2 PELDAÑOS | 1 | MC | EQ
| NORMA 119 |  | UPSS DIAGNOSTICO POR IMAGENES |  |  |  |  | DIAGNOSTICO POR IMAGENES |  | SALA DE TOMOGRAFIA | D-199 | FLUJOMETRO CON HUMIFICADOR PARA LA RED DE OXIGENO | 1 | C | EQ
| NORMA 119 |  | UPSS DIAGNOSTICO POR IMAGENES |  |  |  |  | DIAGNOSTICO POR IMAGENES |  | SALA DE TOMOGRAFIA | D-117 | MAQUINA DE ANESTESIA CON MONITOREO BASICO | 1 | B | EQ
| NORMA 119 |  | UPSS DIAGNOSTICO POR IMAGENES |  |  |  |  | DIAGNOSTICO POR IMAGENES |  | SALA DE TOMOGRAFIA | M-212 | MESA DE ACERO INOXIDABLE RODABLE PARA ANESTESIOLOGIA | 1 | MC | EQ
| NORMA 119 |  | UPSS DIAGNOSTICO POR IMAGENES |  |  |  |  | DIAGNOSTICO POR IMAGENES |  | SALA DE TOMOGRAFIA | M-159 | MESA DE USO MULTIPLE DE ACERO INOXIDABLE DE 90 X 45 CM | 1 | MC | EQ
| NORMA 119 |  | UPSS DIAGNOSTICO POR IMAGENES |  |  |  |  | DIAGNOSTICO POR IMAGENES |  | SALA DE TOMOGRAFIA | D-459 | TOMOGRAFO AXIAL COMPUTARIZADO | 1 | B | EQ
| NORMA 119 |  | UPSS DIAGNOSTICO POR IMAGENES |  |  |  |  | DIAGNOSTICO POR IMAGENES |  | SALA DE TOMOGRAFIA | D-224 | TOMA MURAL (O, V, 2 TOMACORRIENTES DOBLES, 01 DATA) | 1 | E | EQ
| NORMA 119 |  | UPSS DIAGNOSTICO POR IMAGENES |  |  |  |  | DIAGNOSTICO POR IMAGENES |  | SALA DE TOMOGRAFIA | D-202 | UNIDAD DE ASPIRACION PARA RED DE VACIO | 1 | C | EQ
| NORMA 119 |  | UPSS DIAGNOSTICO POR IMAGENES |  |  |  |  | DIAGNOSTICO POR IMAGENES | X | SALA DE RESONANCIA MAGNETICA
| NORMA 119 |  | UPSS DIAGNOSTICO POR IMAGENES |  |  |  |  | DIAGNOSTICO POR IMAGENES |  | SALA DE RESONANCIA MAGNETICA | M-168 | CAMA CAMILLA PARA RESONANCIA MAGNETICA, (SIN PARTES METALICAS) | 1 | MC | EQ
| NORMA 119 |  | UPSS DIAGNOSTICO POR IMAGENES |  |  |  |  | DIAGNOSTICO POR IMAGENES |  | SALA DE RESONANCIA MAGNETICA | D-199 | FLUJOMETRO CON HUMIFICADOR PARA LA RED DE OXIGENO | 1 | C | EQ
| NORMA 119 |  | UPSS DIAGNOSTICO POR IMAGENES |  |  |  |  | DIAGNOSTICO POR IMAGENES |  | SALA DE RESONANCIA MAGNETICA | D-542 | MAQUINA DE ANESTESIA CON MONITOREO BASICO PARA RM | 1 | B | EQ
| NORMA 119 |  | UPSS DIAGNOSTICO POR IMAGENES |  |  |  |  | DIAGNOSTICO POR IMAGENES |  | SALA DE RESONANCIA MAGNETICA | M-14 | PAPELERA DE PLASTICO CON TAPA Y VENTANA BATIBLE | 1 | MC | EQ
| NORMA 119 |  | UPSS DIAGNOSTICO POR IMAGENES |  |  |  |  | DIAGNOSTICO POR IMAGENES |  | SALA DE RESONANCIA MAGNETICA | D-460 | RESONADOR MAGNETICO | 1 | B | EQ
| NORMA 119 |  | UPSS DIAGNOSTICO POR IMAGENES |  |  |  |  | DIAGNOSTICO POR IMAGENES |  | SALA DE RESONANCIA MAGNETICA | M-169 | SILLA METALICA GIRATORIA RODABLE, (SIN PARTES METALICAS) | 2 | MC | EQ
| NORMA 119 |  | UPSS DIAGNOSTICO POR IMAGENES |  |  |  |  | DIAGNOSTICO POR IMAGENES |  | SALA DE RESONANCIA MAGNETICA | T-20 | TELEFONO IP DE MESA USO GENERAL | 1 | INF | OC
| NORMA 119 |  | UPSS DIAGNOSTICO POR IMAGENES |  |  |  |  | DIAGNOSTICO POR IMAGENES |  | SALA DE RESONANCIA MAGNETICA | D-224 | TOMA MURAL (O, V, 2 TOMACORRIENTES DOBLES, 01 DATA) | 1 | E | EQ
| NORMA 119 |  | UPSS DIAGNOSTICO POR IMAGENES |  |  |  |  | DIAGNOSTICO POR IMAGENES |  | SALA DE RESONANCIA MAGNETICA | D-202 | UNIDAD DE ASPIRACION PARA RED DE VACIO | 1 | C | EQ
| NORMA 119 |  | UPSS DIAGNOSTICO POR IMAGENES | [5 empty] | AMBIENTES COMPLEMENTARIOS
| NORMA 119 |  | UPSS DIAGNOSTICO POR IMAGENES | [5 empty] | X | SALA DE ESPERA
| NORMA 119 |  | UPSS DIAGNOSTICO POR IMAGENES | [6 empty] | SALA DE ESPERA | M-18 | BUTACA METALICA DE 3 CUERPOS | 6 | MA | EQ
| NORMA 119 |  | UPSS DIAGNOSTICO POR IMAGENES | [6 empty] | SALA DE ESPERA | M-101 | PAPELERA DE ACERO INOXIDABLE DE FORMA CILINDRICA | 3 | MA | EQ
| NORMA 119 |  | UPSS DIAGNOSTICO POR IMAGENES | [6 empty] | SALA DE ESPERA | T-79 | RELOJ DE UNA ESFERA DE PARED | 1 | INF | OC
| NORMA 119 |  | UPSS DIAGNOSTICO POR IMAGENES | [6 empty] | SALA DE ESPERA | T-79 | RELOJ DE UNA ESFERA DE PARED | 1 | INF | OC
| NORMA 119 |  | UPSS DIAGNOSTICO POR IMAGENES | [6 empty] | SALA DE ESPERA | T-16 | TELEVISOR LED SMART TV DE 42" APROX. INC. RACK | 1 | INF | OC
| NORMA 119 |  | UPSS DIAGNOSTICO POR IMAGENES | [6 empty] | SALA DE ESPERA | M-10 | VITRINA METALICA PARA ANUNCIOS CON PUERTAS CORREDIZAS DE VIDRIO | 2 | MA | EQ
| NORMA 119 |  | UPSS DIAGNOSTICO POR IMAGENES | [5 empty] | X | RECEPCION
| NORMA 119 |  | UPSS DIAGNOSTICO POR IMAGENES | [6 empty] | RECEPCION | M-17 | BANDEJA ACRILICA DOBLE PARA ESCRITORIO | 1 | MA | EQ
| NORMA 119 |  | UPSS DIAGNOSTICO POR IMAGENES | [6 empty] | RECEPCION | T-50 | COMPUTADORA PERSONAL | 2 | INF | OC
| NORMA 119 |  | UPSS DIAGNOSTICO POR IMAGENES | [6 empty] | RECEPCION | T-8 | EQUIPO PARA PERIFONEO | 1 | INF | EQ
| NORMA 119 |  | UPSS DIAGNOSTICO POR IMAGENES | [6 empty] | RECEPCION | M-22 | ESCRITORIO ESTANDAR | 2 | MA | EQ
| NORMA 119 |  | UPSS DIAGNOSTICO POR IMAGENES | [6 empty] | RECEPCION | T-57 | IMPRESORA LASER BAJA DEMANDA | 2 | INF | OC
| NORMA 119 |  | UPSS DIAGNOSTICO POR IMAGENES | [6 empty] | RECEPCION | M-15 | PAPELERA METALICA DE PISO | 1 | MA | EQ
| NORMA 119 |  | UPSS DIAGNOSTICO POR IMAGENES | [6 empty] | RECEPCION | M-9 | PERCHA METALICA DE PARED CON 4 GANCHOS | 1 | MA | EQ
| NORMA 119 |  | UPSS DIAGNOSTICO POR IMAGENES | [6 empty] | RECEPCION | T-79 | RELOJ DE UNA ESFERA DE PARED | 1 | INF | OC
| NORMA 119 |  | UPSS DIAGNOSTICO POR IMAGENES | [6 empty] | RECEPCION | M-40 | SILLA METALICA GIRATORIA RODABLE CON ASIENTO ALTO | 2 | MA | EQ
| NORMA 119 |  | UPSS DIAGNOSTICO POR IMAGENES | [6 empty] | RECEPCION | T-20 | TELEFONO IP DE MESA USO GENERAL | 1 | INF | OC
| NORMA 119 |  | UPSS DIAGNOSTICO POR IMAGENES | [5 empty] | X | SERVICIOS HIGIENICOS PUBLICOS HOMBRES
| NORMA 119 |  | UPSS DIAGNOSTICO POR IMAGENES | [6 empty] | SERVICIOS HIGIENICOS PUBLICOS HOMBRES | O-2 | DISPENSADOR DE PAPEL TOALLA | 1 | OC | OC
| NORMA 119 |  | UPSS DIAGNOSTICO POR IMAGENES | [6 empty] | SERVICIOS HIGIENICOS PUBLICOS HOMBRES | O-3 | DISPENSADOR DE JABON LIQUIDO | 1 | OC | OC
| NORMA 119 |  | UPSS DIAGNOSTICO POR IMAGENES | [6 empty] | SERVICIOS HIGIENICOS PUBLICOS HOMBRES | M-14 | PAPELERA DE PLASTICO CON TAPA Y VENTANA BATIBLE | 3 | MC | EQ
| NORMA 119 |  | UPSS DIAGNOSTICO POR IMAGENES | [5 empty] | X | SERVICIOS HIGIENICOS PUBLICOS MUJERES
| NORMA 119 |  | UPSS DIAGNOSTICO POR IMAGENES | [6 empty] | SERVICIOS HIGIENICOS PUBLICOS MUJERES | O-2 | DISPENSADOR DE PAPEL TOALLA | 1 | OC | OC
| NORMA 119 |  | UPSS DIAGNOSTICO POR IMAGENES | [6 empty] | SERVICIOS HIGIENICOS PUBLICOS MUJERES | O-3 | DISPENSADOR DE JABON LIQUIDO | 1 | OC | OC
| NORMA 119 |  | UPSS DIAGNOSTICO POR IMAGENES | [6 empty] | SERVICIOS HIGIENICOS PUBLICOS MUJERES | M-14 | PAPELERA DE PLASTICO CON TAPA Y VENTANA BATIBLE | 3 | MC | EQ
| NORMA 119 |  | UPSS DIAGNOSTICO POR IMAGENES | [5 empty] | X | SERVICIOS HIGIENICOS PUBLICOS DISCAPACITADOS
| NORMA 119 |  | UPSS DIAGNOSTICO POR IMAGENES | [6 empty] | SERVICIOS HIGIENICOS PUBLICOS DISCAPACITADOS | O-2 | DISPENSADOR DE PAPEL TOALLA | 1 | OC | OC
| NORMA 119 |  | UPSS DIAGNOSTICO POR IMAGENES | [6 empty] | SERVICIOS HIGIENICOS PUBLICOS DISCAPACITADOS | O-3 | DISPENSADOR DE JABON LIQUIDO | 1 | OC | OC
| NORMA 119 |  | UPSS DIAGNOSTICO POR IMAGENES | [6 empty] | SERVICIOS HIGIENICOS PUBLICOS DISCAPACITADOS | M-14 | PAPELERA DE PLASTICO CON TAPA Y VENTANA BATIBLE | 2 | MC | EQ
| NORMA 119 |  | UPSS DIAGNOSTICO POR IMAGENES | [5 empty] | X | JEFATURA
| NORMA 119 |  | UPSS DIAGNOSTICO POR IMAGENES | [6 empty] | JEFATURA | M-1 | ARCHIVADOR METALICO DE 4 GAVETAS | 1 | MA | EQ
| NORMA 119 |  | UPSS DIAGNOSTICO POR IMAGENES | [6 empty] | JEFATURA | M-17 | BANDEJA ACRILICA DOBLE PARA ESCRITORIO | 1 | MA | EQ
| NORMA 119 |  | UPSS DIAGNOSTICO POR IMAGENES | [6 empty] | JEFATURA | T-50 | COMPUTADORA PERSONAL | 1 | INF | OC
| NORMA 119 |  | UPSS DIAGNOSTICO POR IMAGENES | [6 empty] | JEFATURA | M-21 | ESCRITORIO EJECUTIVO | 1 | MA | EQ
| NORMA 119 |  | UPSS DIAGNOSTICO POR IMAGENES | [6 empty] | JEFATURA | T-57 | IMPRESORA LASER BAJA DEMANDA | 1 | INF | OC
| NORMA 119 |  | UPSS DIAGNOSTICO POR IMAGENES | [6 empty] | JEFATURA | M-31 | MESA METALICA ESQUINERA | 1 | MA | EQ
| NORMA 119 |  | UPSS DIAGNOSTICO POR IMAGENES | [6 empty] | JEFATURA | M-32 | MODULO PARA COMPUTO | 1 | MA | EQ
| NORMA 119 |  | UPSS DIAGNOSTICO POR IMAGENES | [6 empty] | JEFATURA | M-15 | PAPELERA METALICA DE PISO | 1 | MA | EQ
| NORMA 119 |  | UPSS DIAGNOSTICO POR IMAGENES | [6 empty] | JEFATURA | M-9 | PERCHA METALICA DE PARED CON 4 GANCHOS | 1 | MA | EQ
| NORMA 119 |  | UPSS DIAGNOSTICO POR IMAGENES | [6 empty] | JEFATURA | M-145 | PIZARRA ACRILICA DE 2.00 X 1.00 PARA ADOSAR EN LA PARED | 1 | MA | EQ
| NORMA 119 |  | UPSS DIAGNOSTICO POR IMAGENES | [6 empty] | JEFATURA | T-79 | RELOJ DE UNA ESFERA DE PARED | 1 | INF | OC
| NORMA 119 |  | UPSS DIAGNOSTICO POR IMAGENES | [6 empty] | JEFATURA | M-39 | SILLA METALICA GIRATORIA RODABLE | 2 | MA | EQ
| NORMA 119 |  | UPSS DIAGNOSTICO POR IMAGENES | [6 empty] | JEFATURA | M-38 | SILLA METALICA GIRATORIA RODABLE CON BRAZOS | 1 | MA | EQ
| NORMA 119 |  | UPSS DIAGNOSTICO POR IMAGENES | [6 empty] | JEFATURA | T-20 | TELEFONO IP DE MESA USO GENERAL | 1 | INF | OC
| NORMA 119 |  | UPSS DIAGNOSTICO POR IMAGENES | [6 empty] | JEFATURA | T-16 | TELEVISOR LED SMART TV DE 42" APROX. INC. RACK | 1 | INF | OC
| NORMA 119 |  | UPSS DIAGNOSTICO POR IMAGENES | [6 empty] | JEFATURA | M-11 | VITRINA METALICA PARA LIBROS | 1 | MA | EQ
| NORMA 119 |  | UPSS DIAGNOSTICO POR IMAGENES | [5 empty] | X | SECRETARIA
| NORMA 119 |  | UPSS DIAGNOSTICO POR IMAGENES | [6 empty] | SECRETARIA | M-1 | ARCHIVADOR METALICO DE 4 GAVETAS | 1 | MA | EQ
| NORMA 119 |  | UPSS DIAGNOSTICO POR IMAGENES | [6 empty] | SECRETARIA | M-17 | BANDEJA ACRILICA DOBLE PARA ESCRITORIO | 1 | MA | EQ
| NORMA 119 |  | UPSS DIAGNOSTICO POR IMAGENES | [6 empty] | SECRETARIA | T-50 | COMPUTADORA PERSONAL | 1 | INF | OC
| NORMA 119 |  | UPSS DIAGNOSTICO POR IMAGENES | [6 empty] | SECRETARIA | M-22 | ESCRITORIO ESTANDAR | 1 | MA | EQ
| NORMA 119 |  | UPSS DIAGNOSTICO POR IMAGENES | [6 empty] | SECRETARIA | T-57 | IMPRESORA LASER BAJA DEMANDA | 1 | INF | OC
| NORMA 119 |  | UPSS DIAGNOSTICO POR IMAGENES | [6 empty] | SECRETARIA | M-15 | PAPELERA METALICA DE PISO | 1 | MA | EQ
| NORMA 119 |  | UPSS DIAGNOSTICO POR IMAGENES | [6 empty] | SECRETARIA | M-9 | PERCHA METALICA DE PARED CON 4 GANCHOS | 1 | MA | EQ
| NORMA 119 |  | UPSS DIAGNOSTICO POR IMAGENES | [6 empty] | SECRETARIA | T-79 | RELOJ DE UNA ESFERA DE PARED | 1 | INF | OC
| NORMA 119 |  | UPSS DIAGNOSTICO POR IMAGENES | [6 empty] | SECRETARIA | M-36 | SILLA METALICA APILABLE | 2 | MA | EQ
| NORMA 119 |  | UPSS DIAGNOSTICO POR IMAGENES | [6 empty] | SECRETARIA | M-39 | SILLA METALICA GIRATORIA RODABLE | 1 | MA | EQ
| NORMA 119 |  | UPSS DIAGNOSTICO POR IMAGENES | [6 empty] | SECRETARIA | T-20 | TELEFONO IP DE MESA USO GENERAL | 1 | INF | OC
| NORMA 119 |  | UPSS DIAGNOSTICO POR IMAGENES | [5 empty] | X | SALA DE IMPRESION
| NORMA 119 |  | UPSS DIAGNOSTICO POR IMAGENES | [6 empty] | SALA DE IMPRESION | M-22 | ESCRITORIO ESTANDAR | 1 | MA | EQ
| NORMA 119 |  | UPSS DIAGNOSTICO POR IMAGENES | [6 empty] | SALA DE IMPRESION | D-25 | IMPRESORA LASER EN SECO | 1 | INF | OC
| NORMA 119 |  | UPSS DIAGNOSTICO POR IMAGENES | [6 empty] | SALA DE IMPRESION | M-15 | PAPELERA METALICA DE PISO | 1 | MA | EQ
| NORMA 119 |  | UPSS DIAGNOSTICO POR IMAGENES | [6 empty] | SALA DE IMPRESION | M-39 | SILLA METALICA GIRATORIA RODABLE | 1 | MA | EQ
| NORMA 119 |  | UPSS DIAGNOSTICO POR IMAGENES | [5 empty] | X | SALA DE LECTURA E INFORMES
| NORMA 119 |  | UPSS DIAGNOSTICO POR IMAGENES | [6 empty] | SALA DE LECTURA E INFORMES | M-1 | ARCHIVADOR METALICO DE 4 GAVETAS | 1 | MA | EQ
| NORMA 119 |  | UPSS DIAGNOSTICO POR IMAGENES | [6 empty] | SALA DE LECTURA E INFORMES | T-50 | COMPUTADORA PERSONAL | 1 | INF | OC
| NORMA 119 |  | UPSS DIAGNOSTICO POR IMAGENES | [6 empty] | SALA DE LECTURA E INFORMES | T-55 | ESTACION DE DIAGNOSTICO Y MONITOR GRADO MEDICO | 1 | INF | OC
| NORMA 119 |  | UPSS DIAGNOSTICO POR IMAGENES | [6 empty] | SALA DE LECTURA E INFORMES | T-57 | IMPRESORA LASER BAJA DEMANDA | 1 | INF | OC
| NORMA 119 |  | UPSS DIAGNOSTICO POR IMAGENES | [6 empty] | SALA DE LECTURA E INFORMES | D-150 | NEGATOSCOPIO DE 4 CAMPOS | 1 | MC | EQ
| NORMA 119 |  | UPSS DIAGNOSTICO POR IMAGENES | [6 empty] | SALA DE LECTURA E INFORMES | M-15 | PAPELERA METALICA DE PISO | 1 | MA | EQ
| NORMA 119 |  | UPSS DIAGNOSTICO POR IMAGENES | [6 empty] | SALA DE LECTURA E INFORMES | M-9 | PERCHA METALICA DE PARED CON 4 GANCHOS | 1 | MA | EQ
| NORMA 119 |  | UPSS DIAGNOSTICO POR IMAGENES | [6 empty] | SALA DE LECTURA E INFORMES | T-79 | RELOJ DE UNA ESFERA DE PARED | 1 | INF | OC
| NORMA 119 |  | UPSS DIAGNOSTICO POR IMAGENES | [6 empty] | SALA DE LECTURA E INFORMES | M-38 | SILLA METALICA GIRATORIA RODABLE CON BRAZOS | 3 | MA | EQ
| NORMA 119 |  | UPSS DIAGNOSTICO POR IMAGENES | [6 empty] | SALA DE LECTURA E INFORMES | T-20 | TELEFONO IP DE MESA USO GENERAL | 1 | INF | OC
| NORMA 119 |  | UPSS DIAGNOSTICO POR IMAGENES | [5 empty] | X | SALA DE REUNIONES
| NORMA 119 |  | UPSS DIAGNOSTICO POR IMAGENES | [6 empty] | SALA DE REUNIONES | T-50 | COMPUTADORA PERSONAL | 1 | INF | OC
| NORMA 119 |  | UPSS DIAGNOSTICO POR IMAGENES | [6 empty] | SALA DE REUNIONES | T-53 | ECRAN DE PARED ENROLLABLE | 1 | MA | EQ
| NORMA 119 |  | UPSS DIAGNOSTICO POR IMAGENES | [6 empty] | SALA DE REUNIONES | M-29 | MESA DE REUNIONES DE 90 X 180 CM | 1 | MA | EQ
| NORMA 119 |  | UPSS DIAGNOSTICO POR IMAGENES | [6 empty] | SALA DE REUNIONES | D-150 | NEGATOSCOPIO DE 4 CAMPOS | 1 | MC | EQ
| NORMA 119 |  | UPSS DIAGNOSTICO POR IMAGENES | [6 empty] | SALA DE REUNIONES | M-15 | PAPELERA METALICA DE PISO | 1 | MA | EQ
| NORMA 119 |  | UPSS DIAGNOSTICO POR IMAGENES | [6 empty] | SALA DE REUNIONES | M-145 | PIZARRA ACRILICA DE 2.00 X 1.00 PARA ADOSAR EN LA PARED | 1 | MA | EQ
| NORMA 119 |  | UPSS DIAGNOSTICO POR IMAGENES | [6 empty] | SALA DE REUNIONES | T-13 | PROYECTOR MULTIMEDIA CON TARJETA RED INALAMBRICA PARA TECHO CON RACK | 1 | INF | OC
| NORMA 119 |  | UPSS DIAGNOSTICO POR IMAGENES | [6 empty] | SALA DE REUNIONES | T-79 | RELOJ DE UNA ESFERA DE PARED | 1 | INF | OC
| NORMA 119 |  | UPSS DIAGNOSTICO POR IMAGENES | [6 empty] | SALA DE REUNIONES | M-39 | SILLA METALICA GIRATORIA RODABLE | 8 | MA | EQ
| NORMA 119 |  | UPSS DIAGNOSTICO POR IMAGENES | [6 empty] | SALA DE REUNIONES | T-16 | TELEVISOR LED SMART TV DE 42" APROX. INC. RACK | 1 | INF | OC
| NORMA 119 |  | UPSS DIAGNOSTICO POR IMAGENES | [6 empty] | SALA DE REUNIONES | T-20 | TELEFONO IP DE MESA USO GENERAL | 1 | INF | OC
| NORMA 119 |  | UPSS DIAGNOSTICO POR IMAGENES | [5 empty] | X | SERVICIOS HIGIENICOS Y VESTIDOS PARA PERSONAL HOMBRES
| NORMA 119 |  | UPSS DIAGNOSTICO POR IMAGENES | [6 empty] | SERVICIOS HIGIENICOS Y VESTIDOS PARA PERSONAL HOMBRES | M-3 | ARMARIO METALICO DE UN CUERPO Y DOS COMPARTIMIENTOS | 2 | MC | EQ
| NORMA 119 |  | UPSS DIAGNOSTICO POR IMAGENES | [6 empty] | SERVICIOS HIGIENICOS Y VESTIDOS PARA PERSONAL HOMBRES | M-16 | BANCO DE MADERA PARA VESTUARIO | 1 | OC | OC
| NORMA 119 |  | UPSS DIAGNOSTICO POR IMAGENES | [6 empty] | SERVICIOS HIGIENICOS Y VESTIDOS PARA PERSONAL HOMBRES | M-14 | PAPELERA DE PLASTICO CON TAPA Y VENTANA BATIBLE | 3 | MC | EQ
| NORMA 119 |  | UPSS DIAGNOSTICO POR IMAGENES | [6 empty] | SERVICIOS HIGIENICOS Y VESTIDOS PARA PERSONAL HOMBRES | M-9 | PERCHA METALICA DE PARED CON 4 GANCHOS | 2 | MA | EQ
| NORMA 119 |  | UPSS DIAGNOSTICO POR IMAGENES | [6 empty] | SERVICIOS HIGIENICOS Y VESTIDOS PARA PERSONAL HOMBRES | O-2 | DISPENSADOR DE PAPEL TOALLA | 1 | OC | OC
| NORMA 119 |  | UPSS DIAGNOSTICO POR IMAGENES | [6 empty] | SERVICIOS HIGIENICOS Y VESTIDOS PARA PERSONAL HOMBRES | O-3 | DISPENSADOR DE JABON LIQUIDO | 1 | OC | OC
| NORMA 119 |  | UPSS DIAGNOSTICO POR IMAGENES | [6 empty] | SERVICIOS HIGIENICOS Y VESTIDOS PARA PERSONAL MUJERES | M-3 | ARMARIO METALICO DE UN CUERPO Y DOS COMPARTIMIENTOS | 2 | MC | EQ
| NORMA 119 |  | UPSS DIAGNOSTICO POR IMAGENES | [6 empty] | SERVICIOS HIGIENICOS Y VESTIDOS PARA PERSONAL MUJERES | M-16 | BANCO DE MADERA PARA VESTUARIO | 1 | OC | OC
| NORMA 119 |  | UPSS DIAGNOSTICO POR IMAGENES | [6 empty] | SERVICIOS HIGIENICOS Y VESTIDOS PARA PERSONAL MUJERES | M-14 | PAPELERA DE PLASTICO CON TAPA Y VENTANA BATIBLE | 3 | MC | EQ
| NORMA 119 |  | UPSS DIAGNOSTICO POR IMAGENES | [6 empty] | SERVICIOS HIGIENICOS Y VESTIDOS PARA PERSONAL MUJERES | M-9 | PERCHA METALICA DE PARED CON 4 GANCHOS | 2 | MA | EQ
| NORMA 119 |  | UPSS DIAGNOSTICO POR IMAGENES | [6 empty] | SERVICIOS HIGIENICOS Y VESTIDOS PARA PERSONAL MUJERES | O-2 | DISPENSADOR DE PAPEL TOALLA | 1 | OC | OC
| NORMA 119 |  | UPSS DIAGNOSTICO POR IMAGENES | [6 empty] | SERVICIOS HIGIENICOS Y VESTIDOS PARA PERSONAL MUJERES | O-3 | DISPENSADOR DE JABON LIQUIDO | 1 | OC | OC
| NORMA 119 |  | UPSS DIAGNOSTICO POR IMAGENES | [5 empty] | X | SALA DE PREPARACION DE PACIENTES
| NORMA 119 |  | UPSS DIAGNOSTICO POR IMAGENES | [6 empty] | SALA DE PREPARACION DE PACIENTES | D-109 | COCHE DE PARO EQUIPADO | 1 | B | EQ
| NORMA 119 |  | UPSS DIAGNOSTICO POR IMAGENES | [6 empty] | SALA DE PREPARACION DE PACIENTES | D-140 | EQUIPO DE OXIGENOTERAPIA RODABLE | 1 | E | EQ
| NORMA 119 |  | UPSS DIAGNOSTICO POR IMAGENES | [6 empty] | SALA DE PREPARACION DE PACIENTES | M-99 | MESA RODABLE DE ACERO INOXIDABLE PARA CURACIONES CON TABLERO | 1 | MC | EQ
| NORMA 119 |  | UPSS DIAGNOSTICO POR IMAGENES | [6 empty] | SALA DE PREPARACION DE PACIENTES | M-9 | PERCHA METALICA DE PARED CON 4 GANCHOS | 1 | MA | EQ
| NORMA 119 |  | UPSS DIAGNOSTICO POR IMAGENES | [6 empty] | SALA DE PREPARACION DE PACIENTES | M-105 | PORTASUERO METALICO RODABLE | 1 | MC | EQ
| NORMA 119 |  | UPSS DIAGNOSTICO POR IMAGENES | [6 empty] | SALA DE PREPARACION DE PACIENTES | D-145 | SET DE RIÑONERAS DE ACERO QUIRURGICO | 1 | INST | EQ
| NORMA 119 |  | UPSS DIAGNOSTICO POR IMAGENES | [6 empty] | SALA DE PREPARACION DE PACIENTES | D-146 | SET DE TAMBORES DE ACERO QUIRURGICO | 1 | INST | EQ
| NORMA 119 |  | UPSS DIAGNOSTICO POR IMAGENES | [6 empty] | SALA DE PREPARACION DE PACIENTES | M-36 | SILLA METALICA APILABLE | 2 | MA | EQ
| NORMA 119 |  | UPSS DIAGNOSTICO POR IMAGENES | [6 empty] | SALA DE PREPARACION DE PACIENTES | M-55 | VITRINA DE ACERO INOXIDABLE PARA INSTRUMENTOS O MATERIAL ESTERIL DE UN CUERPO | 1 | MC | EQ
| NORMA 119 |  | UPSS DIAGNOSTICO POR IMAGENES | [5 empty] | X | ARCHIVO PARA ALMECENAMIENTO DE INFORMACION
| NORMA 119 |  | UPSS DIAGNOSTICO POR IMAGENES | [6 empty] | ARCHIVO PARA ALMECENAMIENTO DE INFORMACION | T-50 | COMPUTADORA PERSONAL | 1 | INF | OC
| NORMA 119 |  | UPSS DIAGNOSTICO POR IMAGENES | [6 empty] | ARCHIVO PARA ALMECENAMIENTO DE INFORMACION | M-86 | ESCALINATA METALICA 2 PELDAÑOS | 1 | MC | EQ
| NORMA 119 |  | UPSS DIAGNOSTICO POR IMAGENES | [6 empty] | ARCHIVO PARA ALMECENAMIENTO DE INFORMACION | M-22 | ESCRITORIO ESTANDAR | 1 | MA | EQ
| NORMA 119 |  | UPSS DIAGNOSTICO POR IMAGENES | [6 empty] | ARCHIVO PARA ALMECENAMIENTO DE INFORMACION | M-8 | ESTANTERIA METALICA DE ANGULOS RANURADOS DE 01 CUERPO 05 ANAQUELES | 1 | MC | EQ
| NORMA 119 |  | UPSS DIAGNOSTICO POR IMAGENES | [6 empty] | ARCHIVO PARA ALMECENAMIENTO DE INFORMACION | M-147 | MUEBLE PARA ALMACENAMIENTO DE DVD/CDS Y HD | 1 | MA | EQ
| NORMA 119 |  | UPSS DIAGNOSTICO POR IMAGENES | [5 empty] | X | ALMACEN DE EQUIPOS
| NORMA 119 |  | UPSS DIAGNOSTICO POR IMAGENES | [6 empty] | ALMACEN DE EQUIPOS | M-86 | ESCALINATA METALICA 2 PELDAÑOS | 1 | MC | EQ
| NORMA 119 |  | UPSS DIAGNOSTICO POR IMAGENES | [6 empty] | ALMACEN DE EQUIPOS | M-8 | ESTANTERIA METALICA DE ANGULOS RANURADOS DE 01 CUERPO 05 ANAQUELES | 2 | MC | EQ
| NORMA 119 |  | UPSS DIAGNOSTICO POR IMAGENES | [5 empty] | X | ALMACEN DE INSUMOS
| NORMA 119 |  | UPSS DIAGNOSTICO POR IMAGENES | [6 empty] | ALMACEN DE INSUMOS | M-86 | ESCALINATA METALICA 2 PELDAÑOS | 1 | MC | EQ
| NORMA 119 |  | UPSS DIAGNOSTICO POR IMAGENES | [6 empty] | ALMACEN DE INSUMOS | M-8 | ESTANTERIA METALICA DE ANGULOS RANURADOS DE 01 CUERPO 05 ANAQUELES | 1 | MC | EQ
| NORMA 119 |  | UPSS DIAGNOSTICO POR IMAGENES | [5 empty] | X | SALA DE PREPARACION Y REPOSO DE PACIENTE
| NORMA 119 |  | UPSS DIAGNOSTICO POR IMAGENES | [6 empty] | SALA DE PREPARACION Y REPOSO DE PACIENTE | M-72 | BIOMBO DE ACERO INOXIDABLE DE 2 CUERPOS | 1 | MC | EQ
| NORMA 119 |  | UPSS DIAGNOSTICO POR IMAGENES | [6 empty] | SALA DE PREPARACION Y REPOSO DE PACIENTE | M-114 | CUBO DE ACERO INOXIDABLE PARA DESPERDICIOS CON TAPA ACCIONADA A PEDAL | 1 | MC | EQ
| NORMA 119 |  | UPSS DIAGNOSTICO POR IMAGENES | [6 empty] | SALA DE PREPARACION Y REPOSO DE PACIENTE | M-86 | ESCALINATA METALICA 2 PELDAÑOS | 1 | MC | EQ
| NORMA 119 |  | UPSS DIAGNOSTICO POR IMAGENES | [6 empty] | SALA DE PREPARACION Y REPOSO DE PACIENTE | D-199 | FLUJOMETRO CON HUMIFICADOR PARA LA RED DE OXIGENO | 2 | C | EQ
| NORMA 119 |  | UPSS DIAGNOSTICO POR IMAGENES | [6 empty] | SALA DE PREPARACION Y REPOSO DE PACIENTE | M-159 | MESA DE USO MULTIPLE DE ACERO INOXIDABLE DE 90 X 45 CM | 1 | MC | EQ
| NORMA 119 |  | UPSS DIAGNOSTICO POR IMAGENES | [6 empty] | SALA DE PREPARACION Y REPOSO DE PACIENTE | M-88 | MESA (DIVAN) PARA EXAMENES Y CURACIONES | 1 | MC | EQ
| NORMA 119 |  | UPSS DIAGNOSTICO POR IMAGENES | [6 empty] | SALA DE PREPARACION Y REPOSO DE PACIENTE | M-99 | MESA RODABLE DE ACERO INOXIDABLE PARA CURACIONES CON TABLERO | 1 | MC | EQ
| NORMA 119 |  | UPSS DIAGNOSTICO POR IMAGENES | [6 empty] | SALA DE PREPARACION Y REPOSO DE PACIENTE | M-15 | PAPELERA METALICA DE PISO | 1 | MA | EQ
| NORMA 119 |  | UPSS DIAGNOSTICO POR IMAGENES | [6 empty] | SALA DE PREPARACION Y REPOSO DE PACIENTE | T-79 | RELOJ DE UNA ESFERA DE PARED | 1 | INF | OC
| NORMA 119 |  | UPSS DIAGNOSTICO POR IMAGENES | [6 empty] | SALA DE PREPARACION Y REPOSO DE PACIENTE | M-36 | SILLA METALICA APILABLE | 1 | MA | EQ
| NORMA 119 |  | UPSS DIAGNOSTICO POR IMAGENES | [6 empty] | SALA DE PREPARACION Y REPOSO DE PACIENTE | M-47 | TABURETE DE ACERO INOXIDABLE CON ASIENTO GIRATORIO RODABLE | 1 | MC | EQ
| NORMA 119 |  | UPSS DIAGNOSTICO POR IMAGENES | [6 empty] | SALA DE PREPARACION Y REPOSO DE PACIENTE | T-20 | TELEFONO IP DE MESA USO GENERAL | 1 | INF | OC
| NORMA 119 |  | UPSS DIAGNOSTICO POR IMAGENES | [6 empty] | SALA DE PREPARACION Y REPOSO DE PACIENTE | M-55 | VITRINA DE ACERO INOXIDABLE PARA INSTRUMENTOS O MATERIAL ESTERIL DE UN CUERPO | 1 | MC | EQ
| NORMA 119 |  | UPSS DIAGNOSTICO POR IMAGENES | [5 empty] | X | COMANDO
| NORMA 119 |  | UPSS DIAGNOSTICO POR IMAGENES | [6 empty] | COMANDO | T-110 | IMPRESORA LASER MULTIFUNCIONAL | 1 | INF | OC
| NORMA 119 |  | UPSS DIAGNOSTICO POR IMAGENES | [6 empty] | COMANDO | D-432 | MONITOR DE GRADO MEDICO | 1 | INF | EQ
| NORMA 119 |  | UPSS DIAGNOSTICO POR IMAGENES | [6 empty] | COMANDO | M-15 | PAPELERA METALICA DE PISO | 1 | MA | EQ
| NORMA 119 |  | UPSS DIAGNOSTICO POR IMAGENES | [6 empty] | COMANDO | M-39 | SILLA METALICA GIRATORIA RODABLE | 2 | MA | EQ
| NORMA 119 |  | UPSS DIAGNOSTICO POR IMAGENES | [6 empty] | COMANDO | T-20 | TELEFONO IP DE MESA USO GENERAL | 1 | INF | OC
| NORMA 119 |  | UPSS DIAGNOSTICO POR IMAGENES | [5 empty] | X | SALA TECNICA
| NORMA 119 |  | UPSS DIAGNOSTICO POR IMAGENES | [6 empty] | SALA TECNICA | M-15 | PAPELERA METALICA DE PISO | 1 | MA | EQ
| NORMA 119 |  | UPSS DIAGNOSTICO POR IMAGENES | [5 empty] | X | SALA DE PREPARACION Y REPOSO DE PACIENTE
| NORMA 119 |  | UPSS DIAGNOSTICO POR IMAGENES | [6 empty] | SALA DE PREPARACION Y REPOSO DE PACIENTE | M-72 | BIOMBO DE ACERO INOXIDABLE DE 2 CUERPOS | 1 | MC | EQ
| NORMA 119 |  | UPSS DIAGNOSTICO POR IMAGENES | [6 empty] | SALA DE PREPARACION Y REPOSO DE PACIENTE | M-114 | CUBO DE ACERO INOXIDABLE PARA DESPERDICIOS CON TAPA ACCIONADA A PEDAL | 1 | MC | EQ
| NORMA 119 |  | UPSS DIAGNOSTICO POR IMAGENES | [6 empty] | SALA DE PREPARACION Y REPOSO DE PACIENTE | M-86 | ESCALINATA METALICA 2 PELDAÑOS | 1 | MC | EQ
| NORMA 119 |  | UPSS DIAGNOSTICO POR IMAGENES | [6 empty] | SALA DE PREPARACION Y REPOSO DE PACIENTE | D-199 | FLUJOMETRO CON HUMIFICADOR PARA LA RED DE OXIGENO | 2 | C | EQ
| NORMA 119 |  | UPSS DIAGNOSTICO POR IMAGENES | [6 empty] | SALA DE PREPARACION Y REPOSO DE PACIENTE | M-159 | MESA DE USO MULTIPLE DE ACERO INOXIDABLE DE 90 X 45 CM | 1 | MC | EQ
| NORMA 119 |  | UPSS DIAGNOSTICO POR IMAGENES | [6 empty] | SALA DE PREPARACION Y REPOSO DE PACIENTE | M-88 | MESA (DIVAN) PARA EXAMENES Y CURACIONES | 1 | MC | EQ
| NORMA 119 |  | UPSS DIAGNOSTICO POR IMAGENES | [6 empty] | SALA DE PREPARACION Y REPOSO DE PACIENTE | M-99 | MESA RODABLE DE ACERO INOXIDABLE PARA CURACIONES CON TABLERO | 1 | MC | EQ
| NORMA 119 |  | UPSS DIAGNOSTICO POR IMAGENES | [6 empty] | SALA DE PREPARACION Y REPOSO DE PACIENTE | M-15 | PAPELERA METALICA DE PISO | 1 | MA | EQ
| NORMA 119 |  | UPSS DIAGNOSTICO POR IMAGENES | [6 empty] | SALA DE PREPARACION Y REPOSO DE PACIENTE | T-79 | RELOJ DE UNA ESFERA DE PARED | 1 | INF | OC
| NORMA 119 |  | UPSS DIAGNOSTICO POR IMAGENES | [6 empty] | SALA DE PREPARACION Y REPOSO DE PACIENTE | M-36 | SILLA METALICA APILABLE | 1 | MA | EQ
| NORMA 119 |  | UPSS DIAGNOSTICO POR IMAGENES | [6 empty] | SALA DE PREPARACION Y REPOSO DE PACIENTE | M-47 | TABURETE DE ACERO INOXIDABLE CON ASIENTO GIRATORIO RODABLE | 1 | MC | EQ
| NORMA 119 |  | UPSS DIAGNOSTICO POR IMAGENES | [6 empty] | SALA DE PREPARACION Y REPOSO DE PACIENTE | T-20 | TELEFONO IP DE MESA USO GENERAL | 1 | INF | OC
| NORMA 119 |  | UPSS DIAGNOSTICO POR IMAGENES | [6 empty] | SALA DE PREPARACION Y REPOSO DE PACIENTE | M-55 | VITRINA DE ACERO INOXIDABLE PARA INSTRUMENTOS O MATERIAL ESTERIL DE UN CUERPO | 1 | MC | EQ
| NORMA 119 |  | UPSS DIAGNOSTICO POR IMAGENES | [5 empty] | X | COMANDO
| NORMA 119 |  | UPSS DIAGNOSTICO POR IMAGENES | [6 empty] | COMANDO | M-15 | PAPELERA METALICA DE PISO | 1 | MA | EQ
| NORMA 119 |  | UPSS DIAGNOSTICO POR IMAGENES | [6 empty] | COMANDO | M-39 | SILLA METALICA GIRATORIA RODABLE | 2 | MA | EQ
| NORMA 119 |  | UPSS DIAGNOSTICO POR IMAGENES | [6 empty] | COMANDO | T-20 | TELEFONO IP DE MESA USO GENERAL | 1 | INF | OC
| NORMA 119 |  | UPSS DIAGNOSTICO POR IMAGENES | [5 empty] | X | SALA TECNICA
| NORMA 119 |  | UPSS DIAGNOSTICO POR IMAGENES | [6 empty] | SALA TECNICA | M-15 | PAPELERA METALICA DE PISO | 2 | MA | EQ
| NORMA 119 |  | UPSS DIAGNOSTICO POR IMAGENES | [5 empty] | X | CUARTO DE LIMPIEZA
| NORMA 119 |  | UPSS DIAGNOSTICO POR IMAGENES | [6 empty] | CUARTO DE LIMPIEZA | M-170 | CARRO PARA UTILES DE LIMPIEZA | 1 | MC | EQ
| NORMA 119 |  | UPSS DIAGNOSTICO POR IMAGENES | [6 empty] | CUARTO DE LIMPIEZA | E-58 | MAQUINA LUSTRADORA TIPO INDUSTRIAL CON ESCOBILLA | 1 | E | EQ
| NORMA 119 |  | UPSS DIAGNOSTICO POR IMAGENES | [5 empty] | X | ALMACEN INTERMEDIO DE RESIDUOS SOLIDOS
| NORMA 119 |  | UPSS DIAGNOSTICO POR IMAGENES | [6 empty] | ALMACEN INTERMEDIO DE RESIDUOS SOLIDOS | M-164 | CONTENEDOR RODABLE PARA RESIDUOS SOLIDOS | 2 | C | EQ
| NORMA 119 | 10 | UPSS MEDICINA DE REHABILITACION |  |  |  |  | MEDICINA Y REHABILITACION | UPSS MEDICINA DE REHABILITACION | UPSS MEDICINA DE REHABILITACION
| NORMA 119 |  | UPSS MEDICINA DE REHABILITACION |  |  |  |  | MEDICINA Y REHABILITACION | AMBIENTES PRESTACIONALES
| NORMA 119 |  | UPSS MEDICINA DE REHABILITACION |  |  |  |  | MEDICINA Y REHABILITACION | X | CONSULTORIO DE MEDICINA DE REHABILITACION
| NORMA 119 |  | UPSS MEDICINA DE REHABILITACION |  |  |  |  | MEDICINA Y REHABILITACION |  | CONSULTORIO DE MEDICINA DE REHABILITACION | D-189 | BALANZA MECANICA CON TALLIMETRO PARA ADULTO | 1 | C | EQ
| NORMA 119 |  | UPSS MEDICINA DE REHABILITACION |  |  |  |  | MEDICINA Y REHABILITACION |  | CONSULTORIO DE MEDICINA DE REHABILITACION | M-17 | BANDEJA ACRILICA DOBLE PARA ESCRITORIO | 1 | MA | EQ
| NORMA 119 |  | UPSS MEDICINA DE REHABILITACION |  |  |  |  | MEDICINA Y REHABILITACION |  | CONSULTORIO DE MEDICINA DE REHABILITACION | D-531 | ALGOMETRO | 1 | CAL | EQ
| NORMA 119 |  | UPSS MEDICINA DE REHABILITACION |  |  |  |  | MEDICINA Y REHABILITACION |  | CONSULTORIO DE MEDICINA DE REHABILITACION | M-17 | BANDEJA ACRILICA DOBLE PARA ESCRITORIO | 1 | MA | EQ
| NORMA 119 |  | UPSS MEDICINA DE REHABILITACION |  |  |  |  | MEDICINA Y REHABILITACION |  | CONSULTORIO DE MEDICINA DE REHABILITACION | O-68 | TEST CONAII INR | 1 | C | EQ
| NORMA 119 |  | UPSS MEDICINA DE REHABILITACION |  |  |  |  | MEDICINA Y REHABILITACION |  | CONSULTORIO DE MEDICINA DE REHABILITACION | M-72 | BIOMBO DE ACERO INOXIDABLE DE 2 CUERPOS | 1 | MC | EQ
| NORMA 119 |  | UPSS MEDICINA DE REHABILITACION |  |  |  |  | MEDICINA Y REHABILITACION |  | CONSULTORIO DE MEDICINA DE REHABILITACION | D-328 | CINTA METRICA | 1 | C | EQ
| NORMA 119 |  | UPSS MEDICINA DE REHABILITACION |  |  |  |  | MEDICINA Y REHABILITACION |  | CONSULTORIO DE MEDICINA DE REHABILITACION | T-50 | COMPUTADORA PERSONAL | 1 | INF | OC
| NORMA 119 |  | UPSS MEDICINA DE REHABILITACION |  |  |  |  | MEDICINA Y REHABILITACION |  | CONSULTORIO DE MEDICINA DE REHABILITACION | M-114 | CUBO DE ACERO INOXIDABLE PARA DESPERDICIOS CON TAPA ACCIONADA A PEDAL | 1 | MC | EQ
| NORMA 119 |  | UPSS MEDICINA DE REHABILITACION |  |  |  |  | MEDICINA Y REHABILITACION |  | CONSULTORIO DE MEDICINA DE REHABILITACION | D-122 | DIAPASON | 1 | C | EQ
| NORMA 119 |  | UPSS MEDICINA DE REHABILITACION |  |  |  |  | MEDICINA Y REHABILITACION |  | CONSULTORIO DE MEDICINA DE REHABILITACION | O-2 | DISPENSADOR DE PAPEL TOALLA | 1 | OC | OC
| NORMA 119 |  | UPSS MEDICINA DE REHABILITACION |  |  |  |  | MEDICINA Y REHABILITACION |  | CONSULTORIO DE MEDICINA DE REHABILITACION | O-3 | DISPENSADOR DE JABON LIQUIDO | 1 | OC | OC
| NORMA 119 |  | UPSS MEDICINA DE REHABILITACION |  |  |  |  | MEDICINA Y REHABILITACION |  | CONSULTORIO DE MEDICINA DE REHABILITACION | D-362 | EQUIPO DE ELECTROACUPUNTURA | 1 | B | EQ
| NORMA 119 |  | UPSS MEDICINA DE REHABILITACION |  |  |  |  | MEDICINA Y REHABILITACION |  | CONSULTORIO DE MEDICINA DE REHABILITACION | M-86 | ESCALINATA METALICA 2 PELDAÑOS | 1 | MC | EQ
| NORMA 119 |  | UPSS MEDICINA DE REHABILITACION |  |  |  |  | MEDICINA Y REHABILITACION |  | CONSULTORIO DE MEDICINA DE REHABILITACION | M-22 | ESCRITORIO ESTANDAR | 1 | MA | EQ
| NORMA 119 |  | UPSS MEDICINA DE REHABILITACION |  |  |  |  | MEDICINA Y REHABILITACION |  | CONSULTORIO DE MEDICINA DE REHABILITACION | D-170 | ESPEJO POSTURAL | 1 | MC | EQ
| NORMA 119 |  | UPSS MEDICINA DE REHABILITACION |  |  |  |  | MEDICINA Y REHABILITACION |  | CONSULTORIO DE MEDICINA DE REHABILITACION | D-125 | ESTETOSCOPIO ADULTO PEDIATRICO | 1 | C | EQ
| NORMA 119 |  | UPSS MEDICINA DE REHABILITACION |  |  |  |  | MEDICINA Y REHABILITACION |  | CONSULTORIO DE MEDICINA DE REHABILITACION | D-355 | GONIOMETRO | 1 | C | EQ
| NORMA 119 |  | UPSS MEDICINA DE REHABILITACION |  |  |  |  | MEDICINA Y REHABILITACION |  | CONSULTORIO DE MEDICINA DE REHABILITACION | D-358 | KIT DE ALZAS | 1 | C | EQ
| NORMA 119 |  | UPSS MEDICINA DE REHABILITACION |  |  |  |  | MEDICINA Y REHABILITACION |  | CONSULTORIO DE MEDICINA DE REHABILITACION | D-28 | LAMPARA DE EXAMEN CLINICO | 1 | C | EQ
| NORMA 119 |  | UPSS MEDICINA DE REHABILITACION |  |  |  |  | MEDICINA Y REHABILITACION |  | CONSULTORIO DE MEDICINA DE REHABILITACION | D-128 | LINTERNA PARA EXAMEN CLINICO | 1 | C | EQ
| NORMA 119 |  | UPSS MEDICINA DE REHABILITACION |  |  |  |  | MEDICINA Y REHABILITACION |  | CONSULTORIO DE MEDICINA DE REHABILITACION | D-129 | MARTILLO DE REFLEJOS | 1 | C | EQ
| NORMA 119 |  | UPSS MEDICINA DE REHABILITACION |  |  |  |  | MEDICINA Y REHABILITACION |  | CONSULTORIO DE MEDICINA DE REHABILITACION | M-88 | MESA (DIVAN) PARA EXAMENES Y CURACIONES | 1 | MC | EQ
| NORMA 119 |  | UPSS MEDICINA DE REHABILITACION |  |  |  |  | MEDICINA Y REHABILITACION |  | CONSULTORIO DE MEDICINA DE REHABILITACION | D-148 | NEGATOSCOPIO DE 2 CAMPOS | 1 | MC | EQ
| NORMA 119 |  | UPSS MEDICINA DE REHABILITACION |  |  |  |  | MEDICINA Y REHABILITACION |  | CONSULTORIO DE MEDICINA DE REHABILITACION | M-15 | PAPELERA METALICA DE PISO | 1 | MA | EQ
| NORMA 119 |  | UPSS MEDICINA DE REHABILITACION |  |  |  |  | MEDICINA Y REHABILITACION |  | CONSULTORIO DE MEDICINA DE REHABILITACION | M-9 | PERCHA METALICA DE PARED CON 4 GANCHOS | 1 | MA | EQ
| NORMA 119 |  | UPSS MEDICINA DE REHABILITACION |  |  |  |  | MEDICINA Y REHABILITACION |  | CONSULTORIO DE MEDICINA DE REHABILITACION | D-357 | PLOMADA (REHABILITACION) | 1 | C | EQ
| NORMA 119 |  | UPSS MEDICINA DE REHABILITACION |  |  |  |  | MEDICINA Y REHABILITACION |  | CONSULTORIO DE MEDICINA DE REHABILITACION | D-356 | PODOSCOPIO | 1 | C | EQ
| NORMA 119 |  | UPSS MEDICINA DE REHABILITACION |  |  |  |  | MEDICINA Y REHABILITACION |  | CONSULTORIO DE MEDICINA DE REHABILITACION | T-79 | RELOJ DE UNA ESFERA DE PARED | 1 | INF | OC
| NORMA 119 |  | UPSS MEDICINA DE REHABILITACION |  |  |  |  | MEDICINA Y REHABILITACION |  | CONSULTORIO DE MEDICINA DE REHABILITACION | O-69 | SET PARA EVALUACION DE FUNCIONES MENTALES SUPERIORES | 1 | C | EQ
| NORMA 119 |  | UPSS MEDICINA DE REHABILITACION |  |  |  |  | MEDICINA Y REHABILITACION |  | CONSULTORIO DE MEDICINA DE REHABILITACION | M-36 | SILLA METALICA APILABLE | 1 | MA | EQ
| NORMA 119 |  | UPSS MEDICINA DE REHABILITACION |  |  |  |  | MEDICINA Y REHABILITACION |  | CONSULTORIO DE MEDICINA DE REHABILITACION | M-39 | SILLA METALICA GIRATORIA RODABLE | 1 | MA | EQ
| NORMA 119 |  | UPSS MEDICINA DE REHABILITACION |  |  |  |  | MEDICINA Y REHABILITACION |  | CONSULTORIO DE MEDICINA DE REHABILITACION | M-47 | TABURETE DE ACERO INOXIDABLE CON ASIENTO GIRATORIO RODABLE | 1 | MC | EQ
| NORMA 119 |  | UPSS MEDICINA DE REHABILITACION |  |  |  |  | MEDICINA Y REHABILITACION |  | CONSULTORIO DE MEDICINA DE REHABILITACION | T-20 | TELEFONO IP DE MESA USO GENERAL | 1 | INF | OC
| NORMA 119 |  | UPSS MEDICINA DE REHABILITACION |  |  |  |  | MEDICINA Y REHABILITACION |  | CONSULTORIO DE MEDICINA DE REHABILITACION | D-418 | TENSIOMETRO ANEROIDE PEDIATRICO - NEONATAL | 1 | C | EQ
| NORMA 119 |  | UPSS MEDICINA DE REHABILITACION |  |  |  |  | MEDICINA Y REHABILITACION |  | CONSULTORIO DE MEDICINA DE REHABILITACION | D-135 | TENSIOMETRO ANEROIDE RODABLE ADULTO | 1 | C | EQ
| NORMA 119 |  | UPSS MEDICINA DE REHABILITACION |  |  |  |  | MEDICINA Y REHABILITACION |  | CONSULTORIO DE MEDICINA DE REHABILITACION | M-55 | VITRINA DE ACERO INOXIDABLE PARA INSTRUMENTOS O MATERIAL ESTERIL DE UN CUERPO | 1 | MC | EQ
| NORMA 119 |  | UPSS MEDICINA DE REHABILITACION |  |  |  |  | MEDICINA Y REHABILITACION | X | GIMNASIO PARA ADULTOS Y NIÑOS
| NORMA 119 |  | UPSS MEDICINA DE REHABILITACION |  |  |  |  | MEDICINA Y REHABILITACION |  | GIMNASIO PARA ADULTOS Y NIÑOS | D-161 | ANDADOR | 1 | MC | EQ
| NORMA 119 |  | UPSS MEDICINA DE REHABILITACION |  |  |  |  | MEDICINA Y REHABILITACION |  | GIMNASIO PARA ADULTOS Y NIÑOS | O-70 | BALANCIN | 1 | MC | EQ
| NORMA 119 |  | UPSS MEDICINA DE REHABILITACION |  |  |  |  | MEDICINA Y REHABILITACION |  | GIMNASIO PARA ADULTOS Y NIÑOS | D-162 | BARRA PARALELAS PARA ADULTO | 1 | MC | EQ
| NORMA 119 |  | UPSS MEDICINA DE REHABILITACION |  |  |  |  | MEDICINA Y REHABILITACION |  | GIMNASIO PARA ADULTOS Y NIÑOS | D-163 | BARRA PARALELAS PARA NIÑOS | 1 | MC | EQ
| NORMA 119 |  | UPSS MEDICINA DE REHABILITACION |  |  |  |  | MEDICINA Y REHABILITACION |  | GIMNASIO PARA ADULTOS Y NIÑOS | D-164 | BARRA SUECA | 1 | C | EQ
| NORMA 119 |  | UPSS MEDICINA DE REHABILITACION |  |  |  |  | MEDICINA Y REHABILITACION |  | GIMNASIO PARA ADULTOS Y NIÑOS | M-118 | BASTONES | 1 | C | EQ
| NORMA 119 |  | UPSS MEDICINA DE REHABILITACION |  |  |  |  | MEDICINA Y REHABILITACION |  | GIMNASIO PARA ADULTOS Y NIÑOS | D-165 | BICICLETA ERGOMETRICA, ADULTO | 1 | C | EQ
| NORMA 119 |  | UPSS MEDICINA DE REHABILITACION |  |  |  |  | MEDICINA Y REHABILITACION |  | GIMNASIO PARA ADULTOS Y NIÑOS | D-166 | BICICLETA ERGOMETRICA, PEDIATRICA | 1 | C | EQ
| NORMA 119 |  | UPSS MEDICINA DE REHABILITACION |  |  |  |  | MEDICINA Y REHABILITACION |  | GIMNASIO PARA ADULTOS Y NIÑOS | D-167 | CIRCUITO DE PSICOMOTRICIDAD | 1 | C | EQ
| NORMA 119 |  | UPSS MEDICINA DE REHABILITACION |  |  |  |  | MEDICINA Y REHABILITACION |  | GIMNASIO PARA ADULTOS Y NIÑOS | M-141 | CAMILLA PARA TRACCION CERVICAL Y LUMBAR | 1 | MC | EQ
| NORMA 119 |  | UPSS MEDICINA DE REHABILITACION |  |  |  |  | MEDICINA Y REHABILITACION |  | GIMNASIO PARA ADULTOS Y NIÑOS | D-159 | COLCHONETA 2.0 X 0.80 M | 1 | C | EQ
| NORMA 119 |  | UPSS MEDICINA DE REHABILITACION |  |  |  |  | MEDICINA Y REHABILITACION |  | GIMNASIO PARA ADULTOS Y NIÑOS | M-114 | CUBO DE ACERO INOXIDABLE PARA DESPERDICIOS CON TAPA ACCIONADA A PEDAL | 1 | MC | EQ
| NORMA 119 |  | UPSS MEDICINA DE REHABILITACION |  |  |  |  | MEDICINA Y REHABILITACION |  | GIMNASIO PARA ADULTOS Y NIÑOS | T-6 | EQUIPO DE SONIDO | 1 | INF | OC
| NORMA 119 |  | UPSS MEDICINA DE REHABILITACION |  |  |  |  | MEDICINA Y REHABILITACION |  | GIMNASIO PARA ADULTOS Y NIÑOS | D-394 | EQUIPO FAJA ERGOMETRICA | 1 | B | EQ
| NORMA 119 |  | UPSS MEDICINA DE REHABILITACION |  |  |  |  | MEDICINA Y REHABILITACION |  | GIMNASIO PARA ADULTOS Y NIÑOS | D-168 | ESCALERA COMBINADA CON RAMPA | 1 | C | EQ
| NORMA 119 |  | UPSS MEDICINA DE REHABILITACION |  |  |  |  | MEDICINA Y REHABILITACION |  | GIMNASIO PARA ADULTOS Y NIÑOS | D-403 | ESCALERA PARA DEDOS | 2 | C | EQ
| NORMA 119 |  | UPSS MEDICINA DE REHABILITACION |  |  |  |  | MEDICINA Y REHABILITACION |  | GIMNASIO PARA ADULTOS Y NIÑOS | M-22 | ESCRITORIO ESTANDAR | 1 | MA | EQ
| NORMA 119 |  | UPSS MEDICINA DE REHABILITACION |  |  |  |  | MEDICINA Y REHABILITACION |  | GIMNASIO PARA ADULTOS Y NIÑOS | D-169 | ESCALERA SUECA | 1 | C | EQ
| NORMA 119 |  | UPSS MEDICINA DE REHABILITACION |  |  |  |  | MEDICINA Y REHABILITACION |  | GIMNASIO PARA ADULTOS Y NIÑOS | D-170 | ESPEJO POSTURAL | 1 | MC | EQ
| NORMA 119 |  | UPSS MEDICINA DE REHABILITACION |  |  |  |  | MEDICINA Y REHABILITACION |  | GIMNASIO PARA ADULTOS Y NIÑOS | D-172 | KIT DE BANDAS ELASTICAS | 1 | C | EQ
| NORMA 119 |  | UPSS MEDICINA DE REHABILITACION |  |  |  |  | MEDICINA Y REHABILITACION |  | GIMNASIO PARA ADULTOS Y NIÑOS | D-173 | MESA PARA MASAJES | 1 | MC | EQ
| NORMA 119 |  | UPSS MEDICINA DE REHABILITACION |  |  |  |  | MEDICINA Y REHABILITACION |  | GIMNASIO PARA ADULTOS Y NIÑOS | O-71 | MESA DE BIPEDESTACION ADULTOS | 1 | MC | EQ
| NORMA 119 |  | UPSS MEDICINA DE REHABILITACION |  |  |  |  | MEDICINA Y REHABILITACION |  | GIMNASIO PARA ADULTOS Y NIÑOS | O-72 | MESA DE BIPEDESTACION NIÑOS | 1 | MC | EQ
| NORMA 119 |  | UPSS MEDICINA DE REHABILITACION |  |  |  |  | MEDICINA Y REHABILITACION |  | GIMNASIO PARA ADULTOS Y NIÑOS | D-175 | MULETAS | 1 | MC | EQ
| NORMA 119 |  | UPSS MEDICINA DE REHABILITACION |  |  |  |  | MEDICINA Y REHABILITACION |  | GIMNASIO PARA ADULTOS Y NIÑOS | D-333 | PELOTAS PARA EJERCICIOS 3 MEDIDAS | 1 | C | EQ
| NORMA 119 |  | UPSS MEDICINA DE REHABILITACION |  |  |  |  | MEDICINA Y REHABILITACION |  | GIMNASIO PARA ADULTOS Y NIÑOS | D-176 | POLEA CON CONTRAPESAS, SET DE PESAS | 1 | C | EQ
| NORMA 119 |  | UPSS MEDICINA DE REHABILITACION |  |  |  |  | MEDICINA Y REHABILITACION |  | GIMNASIO PARA ADULTOS Y NIÑOS | O-73 | PELOTAS PARA EJERCICIOS DE 3 MEDIDAS PARA NIÑOS | 1 | C | EQ
| NORMA 119 |  | UPSS MEDICINA DE REHABILITACION |  |  |  |  | MEDICINA Y REHABILITACION |  | GIMNASIO PARA ADULTOS Y NIÑOS | T-79 | RELOJ DE UNA ESFERA DE PARED | 1 | INF | OC
| NORMA 119 |  | UPSS MEDICINA DE REHABILITACION |  |  |  |  | MEDICINA Y REHABILITACION |  | GIMNASIO PARA ADULTOS Y NIÑOS | T-14 | REPRODUCTOR BLU RAY | 1 | INF | OC
| NORMA 119 |  | UPSS MEDICINA DE REHABILITACION |  |  |  |  | MEDICINA Y REHABILITACION |  | GIMNASIO PARA ADULTOS Y NIÑOS | D-177 | RUEDA DE MARINO CON MANIVELA PARA EJERCICIOS DE HOMBRO | 1 | C | EQ
| NORMA 119 |  | UPSS MEDICINA DE REHABILITACION |  |  |  |  | MEDICINA Y REHABILITACION |  | GIMNASIO PARA ADULTOS Y NIÑOS | M-36 | SILLA METALICA APILABLE | 1 | MA | EQ
| NORMA 119 |  | UPSS MEDICINA DE REHABILITACION |  |  |  |  | MEDICINA Y REHABILITACION |  | GIMNASIO PARA ADULTOS Y NIÑOS | M-39 | SILLA METALICA GIRATORIA RODABLE | 1 | MA | EQ
| NORMA 119 |  | UPSS MEDICINA DE REHABILITACION |  |  |  |  | MEDICINA Y REHABILITACION |  | GIMNASIO PARA ADULTOS Y NIÑOS | M-47 | TABURETE DE ACERO INOXIDABLE CON ASIENTO GIRATORIO RODABLE | 1 | MC | EQ
| NORMA 119 |  | UPSS MEDICINA DE REHABILITACION |  |  |  |  | MEDICINA Y REHABILITACION |  | GIMNASIO PARA ADULTOS Y NIÑOS | M-192 | TARIMA PARA REHABILITACION | 4 | MC | EQ
| NORMA 119 |  | UPSS MEDICINA DE REHABILITACION |  |  |  |  | MEDICINA Y REHABILITACION |  | GIMNASIO PARA ADULTOS Y NIÑOS | T-20 | TELEFONO IP DE MESA USO GENERAL | 1 | INF | OC
| NORMA 119 |  | UPSS MEDICINA DE REHABILITACION |  |  |  |  | MEDICINA Y REHABILITACION |  | GIMNASIO PARA ADULTOS Y NIÑOS | T-16 | TELEVISOR LED SMART TV DE 42" APROX. INC. RACK | 1 | INF | OC
| NORMA 119 |  | UPSS MEDICINA DE REHABILITACION |  |  |  |  | MEDICINA Y REHABILITACION | X | SALA DE FISIOTERAPIA
| NORMA 119 |  | UPSS MEDICINA DE REHABILITACION |  |  |  |  | MEDICINA Y REHABILITACION |  | SALA DE FISIOTERAPIA | M-114 | CUBO DE ACERO INOXIDABLE PARA DESPERDICIOS CON TAPA ACCIONADA A PEDAL | 1 | MC | EQ
| NORMA 119 |  | UPSS MEDICINA DE REHABILITACION |  |  |  |  | MEDICINA Y REHABILITACION |  | SALA DE FISIOTERAPIA | D-387 | EQUIPO DE ELECTROTERAPIA DE CORRIENTES MULTIPLES | 1 | B | EQ
| NORMA 119 |  | UPSS MEDICINA DE REHABILITACION |  |  |  |  | MEDICINA Y REHABILITACION |  | SALA DE FISIOTERAPIA | D-388 | EQUIPO DE TERAPIA COMBINADA (ULTRASONIDO + ELECTROTERAPIA) | 1 | B | EQ
| NORMA 119 |  | UPSS MEDICINA DE REHABILITACION |  |  |  |  | MEDICINA Y REHABILITACION |  | SALA DE FISIOTERAPIA | D-35 | EQUIPO DE TERAPIA CON ONDA CORTA | 1 | B | EQ
| NORMA 119 |  | UPSS MEDICINA DE REHABILITACION |  |  |  |  | MEDICINA Y REHABILITACION |  | SALA DE FISIOTERAPIA | D-36 | EQUIPO DE TERAPIA CON ULTRASONIDO | 1 | B | EQ
| NORMA 119 |  | UPSS MEDICINA DE REHABILITACION |  |  |  |  | MEDICINA Y REHABILITACION |  | SALA DE FISIOTERAPIA | D-389 | EQUIPO DE TRACCION CERVICAL | 1 | B | EQ
| NORMA 119 |  | UPSS MEDICINA DE REHABILITACION |  |  |  |  | MEDICINA Y REHABILITACION |  | SALA DE FISIOTERAPIA | D-390 | EQUIPO DE TRACCION CERVICAL/LUMBAR CON CAMILLA | 1 | B | EQ
| NORMA 119 |  | UPSS MEDICINA DE REHABILITACION |  |  |  |  | MEDICINA Y REHABILITACION |  | SALA DE FISIOTERAPIA | D-37 | ESTIMULADOR NERVIOSO TRANSCUTANEO (TENS) | 3 | B | EQ
| NORMA 119 |  | UPSS MEDICINA DE REHABILITACION |  |  |  |  | MEDICINA Y REHABILITACION |  | SALA DE FISIOTERAPIA | D-29 | LAMPARA DE TERAPIA RAYOS INFRARROJOS | 3 | B | EQ
| NORMA 119 |  | UPSS MEDICINA DE REHABILITACION |  |  |  |  | MEDICINA Y REHABILITACION |  | SALA DE FISIOTERAPIA | D-30 | LAMPARA DE TERAPIA RAYOS ULTRAVIOLETAS | 1 | B | EQ
| NORMA 119 |  | UPSS MEDICINA DE REHABILITACION |  |  |  |  | MEDICINA Y REHABILITACION |  | SALA DE FISIOTERAPIA | D-179 | TANQUE DE COMPRESAS CALIENTES | 1 | E | EQ
| NORMA 119 |  | UPSS MEDICINA DE REHABILITACION |  |  |  |  | MEDICINA Y REHABILITACION |  | SALA DE FISIOTERAPIA | D-180 | TANQUE DE COMPRESAS FRIAS | 1 | E | EQ
| NORMA 119 |  | UPSS MEDICINA DE REHABILITACION |  |  |  |  | MEDICINA Y REHABILITACION |  | SALA DE FISIOTERAPIA | D-38 | TANQUE DE PARAFINA | 1 | E | EQ
| NORMA 119 |  | UPSS MEDICINA DE REHABILITACION |  |  |  |  | MEDICINA Y REHABILITACION |  | SALA DE FISIOTERAPIA | D-395 | TERMOFORO | 2 | C | EQ
| NORMA 119 |  | UPSS MEDICINA DE REHABILITACION |  |  |  |  | MEDICINA Y REHABILITACION |  | SALA DE FISIOTERAPIA | M-86 | ESCALINATA METALICA 2 PELDAÑOS | 1 | MC | EQ
| NORMA 119 |  | UPSS MEDICINA DE REHABILITACION |  |  |  |  | MEDICINA Y REHABILITACION |  | SALA DE FISIOTERAPIA | M-88 | MESA (DIVAN) PARA EXAMENES Y CURACIONES | 1 | MC | EQ
| NORMA 119 |  | UPSS MEDICINA DE REHABILITACION |  |  |  |  | MEDICINA Y REHABILITACION |  | SALA DE FISIOTERAPIA | M-91 | MESA DE ACERO INOXIDABLE RODABLE PARA MULTIPLES USOS | 1 | MC | EQ
| NORMA 119 |  | UPSS MEDICINA DE REHABILITACION |  |  |  |  | MEDICINA Y REHABILITACION |  | SALA DE FISIOTERAPIA | M-9 | PERCHA METALICA DE PARED CON 4 GANCHOS | 1 | MA | EQ
| NORMA 119 |  | UPSS MEDICINA DE REHABILITACION |  |  |  |  | MEDICINA Y REHABILITACION |  | SALA DE FISIOTERAPIA | M-36 | SILLA METALICA APILABLE | 1 | MA | EQ
| NORMA 119 |  | UPSS MEDICINA DE REHABILITACION |  |  |  |  | MEDICINA Y REHABILITACION |  | SALA DE FISIOTERAPIA | T-20 | TELEFONO IP DE MESA USO GENERAL | 1 | INF | OC
| NORMA 119 |  | UPSS MEDICINA DE REHABILITACION |  |  |  |  | MEDICINA Y REHABILITACION | X | SALA DE HIDROTERAPIA: MIEMBROS SUPERIORES
| NORMA 119 |  | UPSS MEDICINA DE REHABILITACION |  |  |  |  | MEDICINA Y REHABILITACION |  | SALA DE HIDROTERAPIA: MIEMBROS SUPERIORES | M-114 | CUBO DE ACERO INOXIDABLE PARA DESPERDICIOS CON TAPA ACCIONADA A PEDAL | 1 | MC | EQ
| NORMA 119 |  | UPSS MEDICINA DE REHABILITACION |  |  |  |  | MEDICINA Y REHABILITACION |  | SALA DE HIDROTERAPIA: MIEMBROS SUPERIORES | M-9 | PERCHA METALICA DE PARED CON 4 GANCHOS | 1 | MA | EQ
| NORMA 119 |  | UPSS MEDICINA DE REHABILITACION |  |  |  |  | MEDICINA Y REHABILITACION |  | SALA DE HIDROTERAPIA: MIEMBROS SUPERIORES | T-79 | RELOJ DE UNA ESFERA DE PARED | 1 | INF | OC
| NORMA 119 |  | UPSS MEDICINA DE REHABILITACION |  |  |  |  | MEDICINA Y REHABILITACION |  | SALA DE HIDROTERAPIA: MIEMBROS SUPERIORES | M-106 | SILLA DE RUEDAS ESTANDAR | 1 | MC | EQ
| NORMA 119 |  | UPSS MEDICINA DE REHABILITACION |  |  |  |  | MEDICINA Y REHABILITACION |  | SALA DE HIDROTERAPIA: MIEMBROS SUPERIORES | M-39 | SILLA METALICA GIRATORIA RODABLE | 1 | MA | EQ
| NORMA 119 |  | UPSS MEDICINA DE REHABILITACION |  |  |  |  | MEDICINA Y REHABILITACION |  | SALA DE HIDROTERAPIA: MIEMBROS SUPERIORES | M-49 | TABURETE METALICO RODABLE CON ASIENTO GIRATORIO | 1 | MC | EQ
| NORMA 119 |  | UPSS MEDICINA DE REHABILITACION |  |  |  |  | MEDICINA Y REHABILITACION |  | SALA DE HIDROTERAPIA: MIEMBROS SUPERIORES | D-230 | TANQUE DE HIDROTERAPIA PARA MIEMBROS SUPERIORES | 1 | E | EQ
| NORMA 119 |  | UPSS MEDICINA DE REHABILITACION |  |  |  |  | MEDICINA Y REHABILITACION |  | SALA DE HIDROTERAPIA: MIEMBROS SUPERIORES | T-20 | TELEFONO IP DE MESA USO GENERAL | 1 | INF | OC
| NORMA 119 |  | UPSS MEDICINA DE REHABILITACION |  |  |  |  | MEDICINA Y REHABILITACION | X | SALA DE HIDROTERAPIA: MIEMBROS INFERIORES
| NORMA 119 |  | UPSS MEDICINA DE REHABILITACION |  |  |  |  | MEDICINA Y REHABILITACION |  | SALA DE HIDROTERAPIA: MIEMBROS INFERIORES | M-114 | CUBO DE ACERO INOXIDABLE PARA DESPERDICIOS CON TAPA ACCIONADA A PEDAL | 1 | MC | EQ
| NORMA 119 |  | UPSS MEDICINA DE REHABILITACION |  |  |  |  | MEDICINA Y REHABILITACION |  | SALA DE HIDROTERAPIA: MIEMBROS INFERIORES | M-86 | ESCALINATA METALICA 2 PELDAÑOS | 1 | MC | EQ
| NORMA 119 |  | UPSS MEDICINA DE REHABILITACION |  |  |  |  | MEDICINA Y REHABILITACION |  | SALA DE HIDROTERAPIA: MIEMBROS INFERIORES | M-9 | PERCHA METALICA DE PARED CON 4 GANCHOS | 1 | MA | EQ
| NORMA 119 |  | UPSS MEDICINA DE REHABILITACION |  |  |  |  | MEDICINA Y REHABILITACION |  | SALA DE HIDROTERAPIA: MIEMBROS INFERIORES | T-79 | RELOJ DE UNA ESFERA DE PARED | 1 | INF | OC
| NORMA 119 |  | UPSS MEDICINA DE REHABILITACION |  |  |  |  | MEDICINA Y REHABILITACION |  | SALA DE HIDROTERAPIA: MIEMBROS INFERIORES | M-106 | SILLA DE RUEDAS ESTANDAR | 1 | MC | EQ
| NORMA 119 |  | UPSS MEDICINA DE REHABILITACION |  |  |  |  | MEDICINA Y REHABILITACION |  | SALA DE HIDROTERAPIA: MIEMBROS INFERIORES | D-229 | TANQUE DE HIDROTERAPIA PARA MIEMBROS INFERIORES | 1 | E | EQ
| NORMA 119 |  | UPSS MEDICINA DE REHABILITACION |  |  |  |  | MEDICINA Y REHABILITACION |  | SALA DE HIDROTERAPIA: MIEMBROS INFERIORES | T-21 | TELEFONO IP DE MESA USO GENERAL | 1 | INF | OC
| NORMA 119 |  | UPSS MEDICINA DE REHABILITACION |  |  |  |  | MEDICINA Y REHABILITACION |  | SALA DE HIDROTERAPIA: MIEMBROS INFERIORES | T-20 | TELEFONO IP DE MESA USO GENERAL | 1 | INF | OC
| NORMA 119 |  | UPSS MEDICINA DE REHABILITACION |  |  |  |  | MEDICINA Y REHABILITACION | X | SALA DE PROCEDIMIENTOS MEDICOS
| NORMA 119 |  | UPSS MEDICINA DE REHABILITACION |  |  |  |  | MEDICINA Y REHABILITACION |  | SALA DE PROCEDIMIENTOS MEDICOS | M-114 | CUBO DE ACERO INOXIDABLE PARA DESPERDICIOS CON TAPA ACCIONADA A PEDAL | 1 | MC | EQ
| NORMA 119 |  | UPSS MEDICINA DE REHABILITACION |  |  |  |  | MEDICINA Y REHABILITACION |  | SALA DE PROCEDIMIENTOS MEDICOS | D-103 | ECOGRAFO PORTATIL | 1 | B | EQ
| NORMA 119 |  | UPSS MEDICINA DE REHABILITACION |  |  |  |  | MEDICINA Y REHABILITACION |  | SALA DE PROCEDIMIENTOS MEDICOS | D-466 | ELECTROMIOGRAFO | 1 | B | EQ
| NORMA 119 |  | UPSS MEDICINA DE REHABILITACION |  |  |  |  | MEDICINA Y REHABILITACION |  | SALA DE PROCEDIMIENTOS MEDICOS | D-362 | EQUIPO DE ELECTROACUPUNTURA | 1 | B | EQ
| NORMA 119 |  | UPSS MEDICINA DE REHABILITACION |  |  |  |  | MEDICINA Y REHABILITACION |  | SALA DE PROCEDIMIENTOS MEDICOS | D-364 | EQUIPO DE LASER TERAPEUTICO | 1 | B | EQ
| NORMA 119 |  | UPSS MEDICINA DE REHABILITACION |  |  |  |  | MEDICINA Y REHABILITACION |  | SALA DE PROCEDIMIENTOS MEDICOS | M-22 | ESCRITORIO ESTANDAR | 1 | MA | EQ
| NORMA 119 |  | UPSS MEDICINA DE REHABILITACION |  |  |  |  | MEDICINA Y REHABILITACION |  | SALA DE PROCEDIMIENTOS MEDICOS | D-5 | ESPIROMETRO PORTATIL | 1 | B | EQ
| NORMA 119 |  | UPSS MEDICINA DE REHABILITACION |  |  |  |  | MEDICINA Y REHABILITACION |  | SALA DE PROCEDIMIENTOS MEDICOS | M-88 | MESA (DIVAN) PARA EXAMENES Y CURACIONES | 2 | MC | EQ
| NORMA 119 |  | UPSS MEDICINA DE REHABILITACION |  |  |  |  | MEDICINA Y REHABILITACION |  | SALA DE PROCEDIMIENTOS MEDICOS | M-90 | MESA DE ACERO INOXIDABLE TIPO MAYO | 1 | MC | EQ
| NORMA 119 |  | UPSS MEDICINA DE REHABILITACION |  |  |  |  | MEDICINA Y REHABILITACION |  | SALA DE PROCEDIMIENTOS MEDICOS | M-99 | MESA RODABLE DE ACERO INOXIDABLE PARA CURACIONES CON TABLERO | 1 | MC | EQ
| NORMA 119 |  | UPSS MEDICINA DE REHABILITACION |  |  |  |  | MEDICINA Y REHABILITACION |  | SALA DE PROCEDIMIENTOS MEDICOS | D-17 | PULSIOXIMETRO | 1 | B | EQ
| NORMA 119 |  | UPSS MEDICINA DE REHABILITACION |  |  |  |  | MEDICINA Y REHABILITACION |  | SALA DE PROCEDIMIENTOS MEDICOS | T-20 | TELEFONO IP DE MESA USO GENERAL | 1 | INF | OC
| NORMA 119 |  | UPSS MEDICINA DE REHABILITACION |  |  |  |  | MEDICINA Y REHABILITACION |  | SALA DE PROCEDIMIENTOS MEDICOS | M-55 | VITRINA DE ACERO INOXIDABLE PARA INSTRUMENTOS O MATERIAL ESTERIL DE UN CUERPO | 1 | MC | EQ
| NORMA 119 |  | UPSS MEDICINA DE REHABILITACION |  |  |  |  | MEDICINA Y REHABILITACION | X | CONSULTORIO DE MEDICINA DE REHABILITACION
| NORMA 119 |  | UPSS MEDICINA DE REHABILITACION |  |  |  |  | MEDICINA Y REHABILITACION |  | CONSULTORIO DE MEDICINA DE REHABILITACION | D-189 | BALANZA MECANICA CON TALLIMETRO PARA ADULTO | 1 | C | EQ
| NORMA 119 |  | UPSS MEDICINA DE REHABILITACION |  |  |  |  | MEDICINA Y REHABILITACION |  | CONSULTORIO DE MEDICINA DE REHABILITACION | M-17 | BANDEJA ACRILICA DOBLE PARA ESCRITORIO | 1 | MA | EQ
| NORMA 119 |  | UPSS MEDICINA DE REHABILITACION |  |  |  |  | MEDICINA Y REHABILITACION |  | CONSULTORIO DE MEDICINA DE REHABILITACION | D-531 | ALGOMETRO | 1 | CAL | EQ
| NORMA 119 |  | UPSS MEDICINA DE REHABILITACION |  |  |  |  | MEDICINA Y REHABILITACION |  | CONSULTORIO DE MEDICINA DE REHABILITACION | M-17 | BANDEJA ACRILICA DOBLE PARA ESCRITORIO | 1 | MA | EQ
| NORMA 119 |  | UPSS MEDICINA DE REHABILITACION |  |  |  |  | MEDICINA Y REHABILITACION |  | CONSULTORIO DE MEDICINA DE REHABILITACION | O-68 | TEST CONAII INR | 1 | C | EQ
| NORMA 119 |  | UPSS MEDICINA DE REHABILITACION |  |  |  |  | MEDICINA Y REHABILITACION |  | CONSULTORIO DE MEDICINA DE REHABILITACION | M-72 | BIOMBO DE ACERO INOXIDABLE DE 2 CUERPOS | 1 | MC | EQ
| NORMA 119 |  | UPSS MEDICINA DE REHABILITACION |  |  |  |  | MEDICINA Y REHABILITACION |  | CONSULTORIO DE MEDICINA DE REHABILITACION | D-328 | CINTA METRICA | 1 | C | EQ
| NORMA 119 |  | UPSS MEDICINA DE REHABILITACION |  |  |  |  | MEDICINA Y REHABILITACION |  | CONSULTORIO DE MEDICINA DE REHABILITACION | T-50 | COMPUTADORA PERSONAL | 1 | INF | OC
| NORMA 119 |  | UPSS MEDICINA DE REHABILITACION |  |  |  |  | MEDICINA Y REHABILITACION |  | CONSULTORIO DE MEDICINA DE REHABILITACION | M-114 | CUBO DE ACERO INOXIDABLE PARA DESPERDICIOS CON TAPA ACCIONADA A PEDAL | 1 | MC | EQ
| NORMA 119 |  | UPSS MEDICINA DE REHABILITACION |  |  |  |  | MEDICINA Y REHABILITACION |  | CONSULTORIO DE MEDICINA DE REHABILITACION | D-122 | DIAPASON | 1 | C | EQ
| NORMA 119 |  | UPSS MEDICINA DE REHABILITACION |  |  |  |  | MEDICINA Y REHABILITACION |  | CONSULTORIO DE MEDICINA DE REHABILITACION | O-2 | DISPENSADOR DE PAPEL TOALLA | 1 | OC | OC
| NORMA 119 |  | UPSS MEDICINA DE REHABILITACION |  |  |  |  | MEDICINA Y REHABILITACION |  | CONSULTORIO DE MEDICINA DE REHABILITACION | O-3 | DISPENSADOR DE JABON LIQUIDO | 1 | OC | OC
| NORMA 119 |  | UPSS MEDICINA DE REHABILITACION |  |  |  |  | MEDICINA Y REHABILITACION |  | CONSULTORIO DE MEDICINA DE REHABILITACION | D-362 | EQUIPO DE ELECTROACUPUNTURA | 1 | B | EQ
| NORMA 119 |  | UPSS MEDICINA DE REHABILITACION |  |  |  |  | MEDICINA Y REHABILITACION |  | CONSULTORIO DE MEDICINA DE REHABILITACION | M-86 | ESCALINATA METALICA 2 PELDAÑOS | 1 | MC | EQ
| NORMA 119 |  | UPSS MEDICINA DE REHABILITACION |  |  |  |  | MEDICINA Y REHABILITACION |  | CONSULTORIO DE MEDICINA DE REHABILITACION | M-22 | ESCRITORIO ESTANDAR | 1 | MA | EQ
| NORMA 119 |  | UPSS MEDICINA DE REHABILITACION |  |  |  |  | MEDICINA Y REHABILITACION |  | CONSULTORIO DE MEDICINA DE REHABILITACION | D-170 | ESPEJO POSTURAL | 1 | MC | EQ
| NORMA 119 |  | UPSS MEDICINA DE REHABILITACION |  |  |  |  | MEDICINA Y REHABILITACION |  | CONSULTORIO DE MEDICINA DE REHABILITACION | D-125 | ESTETOSCOPIO ADULTO PEDIATRICO | 1 | C | EQ
| NORMA 119 |  | UPSS MEDICINA DE REHABILITACION |  |  |  |  | MEDICINA Y REHABILITACION |  | CONSULTORIO DE MEDICINA DE REHABILITACION | D-355 | GONIOMETRO | 1 | C | EQ
| NORMA 119 |  | UPSS MEDICINA DE REHABILITACION |  |  |  |  | MEDICINA Y REHABILITACION |  | CONSULTORIO DE MEDICINA DE REHABILITACION | D-358 | KIT DE ALZAS | 1 | C | EQ
| NORMA 119 |  | UPSS MEDICINA DE REHABILITACION |  |  |  |  | MEDICINA Y REHABILITACION |  | CONSULTORIO DE MEDICINA DE REHABILITACION | D-28 | LAMPARA DE EXAMEN CLINICO | 1 | C | EQ
| NORMA 119 |  | UPSS MEDICINA DE REHABILITACION |  |  |  |  | MEDICINA Y REHABILITACION |  | CONSULTORIO DE MEDICINA DE REHABILITACION | D-128 | LINTERNA PARA EXAMEN CLINICO | 1 | C | EQ
| NORMA 119 |  | UPSS MEDICINA DE REHABILITACION |  |  |  |  | MEDICINA Y REHABILITACION |  | CONSULTORIO DE MEDICINA DE REHABILITACION | D-129 | MARTILLO DE REFLEJOS | 1 | C | EQ
| NORMA 119 |  | UPSS MEDICINA DE REHABILITACION |  |  |  |  | MEDICINA Y REHABILITACION |  | CONSULTORIO DE MEDICINA DE REHABILITACION | M-88 | MESA (DIVAN) PARA EXAMENES Y CURACIONES | 1 | MC | EQ
| NORMA 119 |  | UPSS MEDICINA DE REHABILITACION |  |  |  |  | MEDICINA Y REHABILITACION |  | CONSULTORIO DE MEDICINA DE REHABILITACION | D-148 | NEGATOSCOPIO DE 2 CAMPOS | 1 | MC | EQ
| NORMA 119 |  | UPSS MEDICINA DE REHABILITACION |  |  |  |  | MEDICINA Y REHABILITACION |  | CONSULTORIO DE MEDICINA DE REHABILITACION | M-15 | PAPELERA METALICA DE PISO | 1 | MA | EQ
| NORMA 119 |  | UPSS MEDICINA DE REHABILITACION |  |  |  |  | MEDICINA Y REHABILITACION |  | CONSULTORIO DE MEDICINA DE REHABILITACION | M-9 | PERCHA METALICA DE PARED CON 4 GANCHOS | 1 | MA | EQ
| NORMA 119 |  | UPSS MEDICINA DE REHABILITACION |  |  |  |  | MEDICINA Y REHABILITACION |  | CONSULTORIO DE MEDICINA DE REHABILITACION | D-357 | PLOMADA (REHABILITACION) | 1 | C | EQ
| NORMA 119 |  | UPSS MEDICINA DE REHABILITACION |  |  |  |  | MEDICINA Y REHABILITACION |  | CONSULTORIO DE MEDICINA DE REHABILITACION | D-356 | PODOSCOPIO | 1 | C | EQ
| NORMA 119 |  | UPSS MEDICINA DE REHABILITACION |  |  |  |  | MEDICINA Y REHABILITACION |  | CONSULTORIO DE MEDICINA DE REHABILITACION | T-79 | RELOJ DE UNA ESFERA DE PARED | 1 | INF | OC
| NORMA 119 |  | UPSS MEDICINA DE REHABILITACION |  |  |  |  | MEDICINA Y REHABILITACION |  | CONSULTORIO DE MEDICINA DE REHABILITACION | O-69 | SET PARA EVALUACION DE FUNCIONES MENTALES SUPERIORES | 1 | C | EQ
| NORMA 119 |  | UPSS MEDICINA DE REHABILITACION |  |  |  |  | MEDICINA Y REHABILITACION |  | CONSULTORIO DE MEDICINA DE REHABILITACION | M-36 | SILLA METALICA APILABLE | 2 | MA | EQ
| NORMA 119 |  | UPSS MEDICINA DE REHABILITACION |  |  |  |  | MEDICINA Y REHABILITACION |  | CONSULTORIO DE MEDICINA DE REHABILITACION | M-39 | SILLA METALICA GIRATORIA RODABLE | 1 | MA | EQ
| NORMA 119 |  | UPSS MEDICINA DE REHABILITACION |  |  |  |  | MEDICINA Y REHABILITACION |  | CONSULTORIO DE MEDICINA DE REHABILITACION | M-47 | TABURETE DE ACERO INOXIDABLE CON ASIENTO GIRATORIO RODABLE | 1 | MC | EQ
| NORMA 119 |  | UPSS MEDICINA DE REHABILITACION |  |  |  |  | MEDICINA Y REHABILITACION |  | CONSULTORIO DE MEDICINA DE REHABILITACION | T-20 | TELEFONO IP DE MESA USO GENERAL | 1 | INF | OC
| NORMA 119 |  | UPSS MEDICINA DE REHABILITACION |  |  |  |  | MEDICINA Y REHABILITACION |  | CONSULTORIO DE MEDICINA DE REHABILITACION | D-418 | TENSIOMETRO ANEROIDE PEDIATRICO - NEONATAL | 1 | C | EQ
| NORMA 119 |  | UPSS MEDICINA DE REHABILITACION |  |  |  |  | MEDICINA Y REHABILITACION |  | CONSULTORIO DE MEDICINA DE REHABILITACION | D-135 | TENSIOMETRO ANEROIDE RODABLE ADULTO | 1 | C | EQ
| NORMA 119 |  | UPSS MEDICINA DE REHABILITACION |  |  |  |  | MEDICINA Y REHABILITACION |  | CONSULTORIO DE MEDICINA DE REHABILITACION | M-55 | VITRINA DE ACERO INOXIDABLE PARA INSTRUMENTOS O MATERIAL ESTERIL DE UN CUERPO | 1 | MC | EQ
| NORMA 119 |  | UPSS MEDICINA DE REHABILITACION |  |  |  |  | MEDICINA Y REHABILITACION | X | GIMNASIO PARA ADULTOS
| NORMA 119 |  | UPSS MEDICINA DE REHABILITACION |  |  |  |  | MEDICINA Y REHABILITACION |  | GIMNASIO PARA ADULTOS | D-161 | ANDADOR | 1 | MC | EQ
| NORMA 119 |  | UPSS MEDICINA DE REHABILITACION |  |  |  |  | MEDICINA Y REHABILITACION |  | GIMNASIO PARA ADULTOS | D-162 | BARRA PARALELAS PARA ADULTO | 1 | MC | EQ
| NORMA 119 |  | UPSS MEDICINA DE REHABILITACION |  |  |  |  | MEDICINA Y REHABILITACION |  | GIMNASIO PARA ADULTOS | D-164 | BARRA SUECA | 1 | C | EQ
| NORMA 119 |  | UPSS MEDICINA DE REHABILITACION |  |  |  |  | MEDICINA Y REHABILITACION |  | GIMNASIO PARA ADULTOS | M-118 | BASTONES | 1 | C | EQ
| NORMA 119 |  | UPSS MEDICINA DE REHABILITACION |  |  |  |  | MEDICINA Y REHABILITACION |  | GIMNASIO PARA ADULTOS | D-165 | BICICLETA ERGOMETRICA, ADULTO | 1 | C | EQ
| NORMA 119 |  | UPSS MEDICINA DE REHABILITACION |  |  |  |  | MEDICINA Y REHABILITACION |  | GIMNASIO PARA ADULTOS | M-141 | CAMILLA PARA TRACCION CERVICAL Y LUMBAR | 1 | MC | EQ
| NORMA 119 |  | UPSS MEDICINA DE REHABILITACION |  |  |  |  | MEDICINA Y REHABILITACION |  | GIMNASIO PARA ADULTOS | D-159 | COLCHONETA 2.0 X 0.80 M | 1 | C | EQ
| NORMA 119 |  | UPSS MEDICINA DE REHABILITACION |  |  |  |  | MEDICINA Y REHABILITACION |  | GIMNASIO PARA ADULTOS | T-50 | COMPUTADORA PERSONAL | 1 | INF | OC
| NORMA 119 |  | UPSS MEDICINA DE REHABILITACION |  |  |  |  | MEDICINA Y REHABILITACION |  | GIMNASIO PARA ADULTOS | M-114 | CUBO DE ACERO INOXIDABLE PARA DESPERDICIOS CON TAPA ACCIONADA A PEDAL | 2 | MC | EQ
| NORMA 119 |  | UPSS MEDICINA DE REHABILITACION |  |  |  |  | MEDICINA Y REHABILITACION |  | GIMNASIO PARA ADULTOS | T-6 | EQUIPO DE SONIDO | 1 | INF | OC
| NORMA 119 |  | UPSS MEDICINA DE REHABILITACION |  |  |  |  | MEDICINA Y REHABILITACION |  | GIMNASIO PARA ADULTOS | D-394 | EQUIPO FAJA ERGOMETRICA | 1 | B | EQ
| NORMA 119 |  | UPSS MEDICINA DE REHABILITACION |  |  |  |  | MEDICINA Y REHABILITACION |  | GIMNASIO PARA ADULTOS | D-168 | ESCALERA COMBINADA CON RAMPA | 1 | C | EQ
| NORMA 119 |  | UPSS MEDICINA DE REHABILITACION |  |  |  |  | MEDICINA Y REHABILITACION |  | GIMNASIO PARA ADULTOS | D-403 | ESCALERA PARA DEDOS | 2 | C | EQ
| NORMA 119 |  | UPSS MEDICINA DE REHABILITACION |  |  |  |  | MEDICINA Y REHABILITACION |  | GIMNASIO PARA ADULTOS | D-169 | ESCALERA SUECA | 1 | C | EQ
| NORMA 119 |  | UPSS MEDICINA DE REHABILITACION |  |  |  |  | MEDICINA Y REHABILITACION |  | GIMNASIO PARA ADULTOS | M-22 | ESCRITORIO ESTANDAR | 1 | MA | EQ
| NORMA 119 |  | UPSS MEDICINA DE REHABILITACION |  |  |  |  | MEDICINA Y REHABILITACION |  | GIMNASIO PARA ADULTOS | D-170 | ESPEJO POSTURAL | 1 | MC | EQ
| NORMA 119 |  | UPSS MEDICINA DE REHABILITACION |  |  |  |  | MEDICINA Y REHABILITACION |  | GIMNASIO PARA ADULTOS | D-172 | KIT DE BANDAS ELASTICAS | 1 | C | EQ
| NORMA 119 |  | UPSS MEDICINA DE REHABILITACION |  |  |  |  | MEDICINA Y REHABILITACION |  | GIMNASIO PARA ADULTOS | O-71 | MESA DE BIPEDESTACION ADULTOS | 1 | MC | EQ
| NORMA 119 |  | UPSS MEDICINA DE REHABILITACION |  |  |  |  | MEDICINA Y REHABILITACION |  | GIMNASIO PARA ADULTOS | D-173 | MESA PARA MASAJES | 1 | MC | EQ
| NORMA 119 |  | UPSS MEDICINA DE REHABILITACION |  |  |  |  | MEDICINA Y REHABILITACION |  | GIMNASIO PARA ADULTOS | D-175 | MULETAS | 1 | MC | EQ
| NORMA 119 |  | UPSS MEDICINA DE REHABILITACION |  |  |  |  | MEDICINA Y REHABILITACION |  | GIMNASIO PARA ADULTOS | M-14 | PAPELERA DE PLASTICO CON TAPA Y VENTANA BATIBLE | 2 | MC | EQ
| NORMA 119 |  | UPSS MEDICINA DE REHABILITACION |  |  |  |  | MEDICINA Y REHABILITACION |  | GIMNASIO PARA ADULTOS | D-333 | PELOTAS PARA EJERCICIOS 3 MEDIDAS | 1 | C | EQ
| NORMA 119 |  | UPSS MEDICINA DE REHABILITACION |  |  |  |  | MEDICINA Y REHABILITACION |  | GIMNASIO PARA ADULTOS | D-176 | POLEA CON CONTRAPESAS, SET DE PESAS | 1 | C | EQ
| NORMA 119 |  | UPSS MEDICINA DE REHABILITACION |  |  |  |  | MEDICINA Y REHABILITACION |  | GIMNASIO PARA ADULTOS | T-79 | RELOJ DE UNA ESFERA DE PARED | 1 | INF | OC
| NORMA 119 |  | UPSS MEDICINA DE REHABILITACION |  |  |  |  | MEDICINA Y REHABILITACION |  | GIMNASIO PARA ADULTOS | T-14 | REPRODUCTOR BLU RAY | 1 | INF | OC
| NORMA 119 |  | UPSS MEDICINA DE REHABILITACION |  |  |  |  | MEDICINA Y REHABILITACION |  | GIMNASIO PARA ADULTOS | D-177 | RUEDA DE MARINO CON MANIVELA PARA EJERCICIOS DE HOMBRO | 1 | C | EQ
| NORMA 119 |  | UPSS MEDICINA DE REHABILITACION |  |  |  |  | MEDICINA Y REHABILITACION |  | GIMNASIO PARA ADULTOS | M-36 | SILLA METALICA APILABLE | 1 | MA | EQ
| NORMA 119 |  | UPSS MEDICINA DE REHABILITACION |  |  |  |  | MEDICINA Y REHABILITACION |  | GIMNASIO PARA ADULTOS | M-39 | SILLA METALICA GIRATORIA RODABLE | 1 | MA | EQ
| NORMA 119 |  | UPSS MEDICINA DE REHABILITACION |  |  |  |  | MEDICINA Y REHABILITACION |  | GIMNASIO PARA ADULTOS | M-192 | TARIMA PARA REHABILITACION | 4 | MC | EQ
| NORMA 119 |  | UPSS MEDICINA DE REHABILITACION |  |  |  |  | MEDICINA Y REHABILITACION |  | GIMNASIO PARA ADULTOS | T-20 | TELEFONO IP DE MESA USO GENERAL | 1 | INF | OC
| NORMA 119 |  | UPSS MEDICINA DE REHABILITACION |  |  |  |  | MEDICINA Y REHABILITACION |  | GIMNASIO PARA ADULTOS | T-16 | TELEVISOR LED SMART TV DE 42" APROX. INC. RACK | 1 | INF | OC
| NORMA 119 |  | UPSS MEDICINA DE REHABILITACION |  |  |  |  | MEDICINA Y REHABILITACION | X | GIMNASIO PARA NIÑOS
| NORMA 119 |  | UPSS MEDICINA DE REHABILITACION |  |  |  |  | MEDICINA Y REHABILITACION |  | GIMNASIO PARA NIÑOS | D-161 | ANDADOR | 1 | MC | EQ
| NORMA 119 |  | UPSS MEDICINA DE REHABILITACION |  |  |  |  | MEDICINA Y REHABILITACION |  | GIMNASIO PARA NIÑOS | O-70 | BALANCIN | 1 | MC | EQ
| NORMA 119 |  | UPSS MEDICINA DE REHABILITACION |  |  |  |  | MEDICINA Y REHABILITACION |  | GIMNASIO PARA NIÑOS | D-163 | BARRA PARALELAS PARA NIÑOS | 1 | MC | EQ
| NORMA 119 |  | UPSS MEDICINA DE REHABILITACION |  |  |  |  | MEDICINA Y REHABILITACION |  | GIMNASIO PARA NIÑOS | D-164 | BARRA SUECA | 1 | C | EQ
| NORMA 119 |  | UPSS MEDICINA DE REHABILITACION |  |  |  |  | MEDICINA Y REHABILITACION |  | GIMNASIO PARA NIÑOS | M-118 | BASTONES | 1 | C | EQ
| NORMA 119 |  | UPSS MEDICINA DE REHABILITACION |  |  |  |  | MEDICINA Y REHABILITACION |  | GIMNASIO PARA NIÑOS | D-166 | BICICLETA ERGOMETRICA, PEDIATRICA | 1 | C | EQ
| NORMA 119 |  | UPSS MEDICINA DE REHABILITACION |  |  |  |  | MEDICINA Y REHABILITACION |  | GIMNASIO PARA NIÑOS | D-167 | CIRCUITO DE PSICOMOTRICIDAD | 1 | C | EQ
| NORMA 119 |  | UPSS MEDICINA DE REHABILITACION |  |  |  |  | MEDICINA Y REHABILITACION |  | GIMNASIO PARA NIÑOS | D-159 | COLCHONETA 2.0 X 0.80 M | 1 | C | EQ
| NORMA 119 |  | UPSS MEDICINA DE REHABILITACION |  |  |  |  | MEDICINA Y REHABILITACION |  | GIMNASIO PARA NIÑOS | M-114 | CUBO DE ACERO INOXIDABLE PARA DESPERDICIOS CON TAPA ACCIONADA A PEDAL | 2 | MC | EQ
| NORMA 119 |  | UPSS MEDICINA DE REHABILITACION |  |  |  |  | MEDICINA Y REHABILITACION |  | GIMNASIO PARA NIÑOS | D-168 | ESCALERA COMBINADA CON RAMPA | 1 | C | EQ
| NORMA 119 |  | UPSS MEDICINA DE REHABILITACION |  |  |  |  | MEDICINA Y REHABILITACION |  | GIMNASIO PARA NIÑOS | D-169 | ESCALERA SUECA | 1 | C | EQ
| NORMA 119 |  | UPSS MEDICINA DE REHABILITACION |  |  |  |  | MEDICINA Y REHABILITACION |  | GIMNASIO PARA NIÑOS | D-170 | ESPEJO POSTURAL | 1 | MC | EQ
| NORMA 119 |  | UPSS MEDICINA DE REHABILITACION |  |  |  |  | MEDICINA Y REHABILITACION |  | GIMNASIO PARA NIÑOS | D-172 | KIT DE BANDAS ELASTICAS | 1 | C | EQ
| NORMA 119 |  | UPSS MEDICINA DE REHABILITACION |  |  |  |  | MEDICINA Y REHABILITACION |  | GIMNASIO PARA NIÑOS | O-72 | MESA DE BIPEDESTACION NIÑOS | 1 | MC | EQ
| NORMA 119 |  | UPSS MEDICINA DE REHABILITACION |  |  |  |  | MEDICINA Y REHABILITACION |  | GIMNASIO PARA NIÑOS | D-175 | MULETAS | 1 | MC | EQ
| NORMA 119 |  | UPSS MEDICINA DE REHABILITACION |  |  |  |  | MEDICINA Y REHABILITACION |  | GIMNASIO PARA NIÑOS | T-6 | EQUIPO DE SONIDO | 1 | INF | OC
| NORMA 119 |  | UPSS MEDICINA DE REHABILITACION |  |  |  |  | MEDICINA Y REHABILITACION |  | GIMNASIO PARA NIÑOS | M-14 | PAPELERA DE PLASTICO CON TAPA Y VENTANA BATIBLE | 1 | MC | EQ
| NORMA 119 |  | UPSS MEDICINA DE REHABILITACION |  |  |  |  | MEDICINA Y REHABILITACION |  | GIMNASIO PARA NIÑOS | O-73 | PELOTAS PARA EJERCICIOS DE 3 MEDIDAS PARA NIÑOS | 1 | C | EQ
| NORMA 119 |  | UPSS MEDICINA DE REHABILITACION |  |  |  |  | MEDICINA Y REHABILITACION |  | GIMNASIO PARA NIÑOS | T-14 | REPRODUCTOR BLU RAY | 1 | INF | OC
| NORMA 119 |  | UPSS MEDICINA DE REHABILITACION |  |  |  |  | MEDICINA Y REHABILITACION |  | GIMNASIO PARA NIÑOS | D-177 | RUEDA DE MARINO CON MANIVELA PARA EJERCICIOS DE HOMBRO | 1 | C | EQ
| NORMA 119 |  | UPSS MEDICINA DE REHABILITACION |  |  |  |  | MEDICINA Y REHABILITACION |  | GIMNASIO PARA NIÑOS | M-47 | TABURETE DE ACERO INOXIDABLE CON ASIENTO GIRATORIO RODABLE | 1 | MC | EQ
| NORMA 119 |  | UPSS MEDICINA DE REHABILITACION |  |  |  |  | MEDICINA Y REHABILITACION |  | GIMNASIO PARA NIÑOS | T-20 | TELEFONO IP DE MESA USO GENERAL | 1 | INF | OC
| NORMA 119 |  | UPSS MEDICINA DE REHABILITACION |  |  |  |  | MEDICINA Y REHABILITACION |  | GIMNASIO PARA NIÑOS | T-16 | TELEVISOR LED SMART TV DE 42" APROX. INC. RACK | 1 | INF | OC
| NORMA 119 |  | UPSS MEDICINA DE REHABILITACION |  |  |  |  | MEDICINA Y REHABILITACION | X | SALA DE FISIOTERAPIA
| NORMA 119 |  | UPSS MEDICINA DE REHABILITACION |  |  |  |  | MEDICINA Y REHABILITACION |  | SALA DE FISIOTERAPIA | M-114 | CUBO DE ACERO INOXIDABLE PARA DESPERDICIOS CON TAPA ACCIONADA A PEDAL | 1 | MC | EQ
| NORMA 119 |  | UPSS MEDICINA DE REHABILITACION |  |  |  |  | MEDICINA Y REHABILITACION |  | SALA DE FISIOTERAPIA | D-387 | EQUIPO DE ELECTROTERAPIA DE CORRIENTES MULTIPLES | 1 | B | EQ
| NORMA 119 |  | UPSS MEDICINA DE REHABILITACION |  |  |  |  | MEDICINA Y REHABILITACION |  | SALA DE FISIOTERAPIA | D-361 | EQUIPO DE MAGNETOTERAPIA | 1 | B | EQ
| NORMA 119 |  | UPSS MEDICINA DE REHABILITACION |  |  |  |  | MEDICINA Y REHABILITACION |  | SALA DE FISIOTERAPIA | D-388 | EQUIPO DE TERAPIA COMBINADA (ULTRASONIDO + ELECTROTERAPIA) | 1 | B | EQ
| NORMA 119 |  | UPSS MEDICINA DE REHABILITACION |  |  |  |  | MEDICINA Y REHABILITACION |  | SALA DE FISIOTERAPIA | D-35 | EQUIPO DE TERAPIA CON ONDA CORTA | 1 | B | EQ
| NORMA 119 |  | UPSS MEDICINA DE REHABILITACION |  |  |  |  | MEDICINA Y REHABILITACION |  | SALA DE FISIOTERAPIA | D-36 | EQUIPO DE TERAPIA CON ULTRASONIDO | 1 | B | EQ
| NORMA 119 |  | UPSS MEDICINA DE REHABILITACION |  |  |  |  | MEDICINA Y REHABILITACION |  | SALA DE FISIOTERAPIA | D-391 | EQUIPO DE TERAPIA LASER | 1 | B | EQ
| NORMA 119 |  | UPSS MEDICINA DE REHABILITACION |  |  |  |  | MEDICINA Y REHABILITACION |  | SALA DE FISIOTERAPIA | D-389 | EQUIPO DE TRACCION CERVICAL | 1 | B | EQ
| NORMA 119 |  | UPSS MEDICINA DE REHABILITACION |  |  |  |  | MEDICINA Y REHABILITACION |  | SALA DE FISIOTERAPIA | D-390 | EQUIPO DE TRACCION CERVICAL/LUMBAR CON CAMILLA | 1 | B | EQ
| NORMA 119 |  | UPSS MEDICINA DE REHABILITACION |  |  |  |  | MEDICINA Y REHABILITACION |  | SALA DE FISIOTERAPIA | M-86 | ESCALINATA METALICA 2 PELDAÑOS | 1 | MC | EQ
| NORMA 119 |  | UPSS MEDICINA DE REHABILITACION |  |  |  |  | MEDICINA Y REHABILITACION |  | SALA DE FISIOTERAPIA | D-37 | ESTIMULADOR NERVIOSO TRANSCUTANEO (TENS) | 3 | B | EQ
| NORMA 119 |  | UPSS MEDICINA DE REHABILITACION |  |  |  |  | MEDICINA Y REHABILITACION |  | SALA DE FISIOTERAPIA | D-29 | LAMPARA DE TERAPIA RAYOS INFRARROJOS | 3 | B | EQ
| NORMA 119 |  | UPSS MEDICINA DE REHABILITACION |  |  |  |  | MEDICINA Y REHABILITACION |  | SALA DE FISIOTERAPIA | D-30 | LAMPARA DE TERAPIA RAYOS ULTRAVIOLETAS | 1 | B | EQ
| NORMA 119 |  | UPSS MEDICINA DE REHABILITACION |  |  |  |  | MEDICINA Y REHABILITACION |  | SALA DE FISIOTERAPIA | M-88 | MESA (DIVAN) PARA EXAMENES Y CURACIONES | 1 | MC | EQ
| NORMA 119 |  | UPSS MEDICINA DE REHABILITACION |  |  |  |  | MEDICINA Y REHABILITACION |  | SALA DE FISIOTERAPIA | M-91 | MESA DE ACERO INOXIDABLE RODABLE PARA MULTIPLES USOS | 1 | MC | EQ
| NORMA 119 |  | UPSS MEDICINA DE REHABILITACION |  |  |  |  | MEDICINA Y REHABILITACION |  | SALA DE FISIOTERAPIA | M-14 | PAPELERA DE PLASTICO CON TAPA Y VENTANA BATIBLE | 1 | MC | EQ
| NORMA 119 |  | UPSS MEDICINA DE REHABILITACION |  |  |  |  | MEDICINA Y REHABILITACION |  | SALA DE FISIOTERAPIA | M-9 | PERCHA METALICA DE PARED CON 4 GANCHOS | 1 | MA | EQ
| NORMA 119 |  | UPSS MEDICINA DE REHABILITACION |  |  |  |  | MEDICINA Y REHABILITACION |  | SALA DE FISIOTERAPIA | M-36 | SILLA METALICA APILABLE | 1 | MA | EQ
| NORMA 119 |  | UPSS MEDICINA DE REHABILITACION |  |  |  |  | MEDICINA Y REHABILITACION |  | SALA DE FISIOTERAPIA | D-179 | TANQUE DE COMPRESAS CALIENTES | 2 | E | EQ
| NORMA 119 |  | UPSS MEDICINA DE REHABILITACION |  |  |  |  | MEDICINA Y REHABILITACION |  | SALA DE FISIOTERAPIA | D-180 | TANQUE DE COMPRESAS FRIAS | 1 | E | EQ
| NORMA 119 |  | UPSS MEDICINA DE REHABILITACION |  |  |  |  | MEDICINA Y REHABILITACION |  | SALA DE FISIOTERAPIA | D-38 | TANQUE DE PARAFINA | 1 | E | EQ
| NORMA 119 |  | UPSS MEDICINA DE REHABILITACION |  |  |  |  | MEDICINA Y REHABILITACION |  | SALA DE FISIOTERAPIA | T-20 | TELEFONO IP DE MESA USO GENERAL | 1 | INF | OC
| NORMA 119 |  | UPSS MEDICINA DE REHABILITACION |  |  |  |  | MEDICINA Y REHABILITACION |  | SALA DE FISIOTERAPIA | D-395 | TERMOFORO | 2 | C | EQ
| NORMA 119 |  | UPSS MEDICINA DE REHABILITACION |  |  |  |  | MEDICINA Y REHABILITACION | X | SALA DE HIDROTERAPIA: MIEMBROS SUPERIORES
| NORMA 119 |  | UPSS MEDICINA DE REHABILITACION |  |  |  |  | MEDICINA Y REHABILITACION |  | SALA DE HIDROTERAPIA: MIEMBROS SUPERIORES | M-114 | CUBO DE ACERO INOXIDABLE PARA DESPERDICIOS CON TAPA ACCIONADA A PEDAL | 1 | MC | EQ
| NORMA 119 |  | UPSS MEDICINA DE REHABILITACION |  |  |  |  | MEDICINA Y REHABILITACION |  | SALA DE HIDROTERAPIA: MIEMBROS SUPERIORES | M-86 | ESCALINATA METALICA 2 PELDAÑOS | 1 | MC | EQ
| NORMA 119 |  | UPSS MEDICINA DE REHABILITACION |  |  |  |  | MEDICINA Y REHABILITACION |  | SALA DE HIDROTERAPIA: MIEMBROS SUPERIORES | M-14 | PAPELERA DE PLASTICO CON TAPA Y VENTANA BATIBLE | 1 | MC | EQ
| NORMA 119 |  | UPSS MEDICINA DE REHABILITACION |  |  |  |  | MEDICINA Y REHABILITACION |  | SALA DE HIDROTERAPIA: MIEMBROS SUPERIORES | M-9 | PERCHA METALICA DE PARED CON 4 GANCHOS | 1 | MA | EQ
| NORMA 119 |  | UPSS MEDICINA DE REHABILITACION |  |  |  |  | MEDICINA Y REHABILITACION |  | SALA DE HIDROTERAPIA: MIEMBROS SUPERIORES | T-79 | RELOJ DE UNA ESFERA DE PARED | 1 | INF | OC
| NORMA 119 |  | UPSS MEDICINA DE REHABILITACION |  |  |  |  | MEDICINA Y REHABILITACION |  | SALA DE HIDROTERAPIA: MIEMBROS SUPERIORES | M-106 | SILLA DE RUEDAS ESTANDAR | 1 | MC | EQ
| NORMA 119 |  | UPSS MEDICINA DE REHABILITACION |  |  |  |  | MEDICINA Y REHABILITACION |  | SALA DE HIDROTERAPIA: MIEMBROS SUPERIORES | M-39 | SILLA METALICA GIRATORIA RODABLE | 1 | MA | EQ
| NORMA 119 |  | UPSS MEDICINA DE REHABILITACION |  |  |  |  | MEDICINA Y REHABILITACION |  | SALA DE HIDROTERAPIA: MIEMBROS SUPERIORES | M-49 | TABURETE METALICO RODABLE CON ASIENTO GIRATORIO | 1 | MC | EQ
| NORMA 119 |  | UPSS MEDICINA DE REHABILITACION |  |  |  |  | MEDICINA Y REHABILITACION |  | SALA DE HIDROTERAPIA: MIEMBROS SUPERIORES | D-230 | TANQUE DE HIDROTERAPIA PARA MIEMBROS SUPERIORES | 1 | E | EQ
| NORMA 119 |  | UPSS MEDICINA DE REHABILITACION |  |  |  |  | MEDICINA Y REHABILITACION |  | SALA DE HIDROTERAPIA: MIEMBROS SUPERIORES | T-20 | TELEFONO IP DE MESA USO GENERAL | 1 | INF | OC
| NORMA 119 |  | UPSS MEDICINA DE REHABILITACION |  |  |  |  | MEDICINA Y REHABILITACION | X | SALA DE HIDROTERAPIA: MIEMBROS INFERIORES
| NORMA 119 |  | UPSS MEDICINA DE REHABILITACION |  |  |  |  | MEDICINA Y REHABILITACION |  | SALA DE HIDROTERAPIA: MIEMBROS INFERIORES | M-114 | CUBO DE ACERO INOXIDABLE PARA DESPERDICIOS CON TAPA ACCIONADA A PEDAL | 1 | MC | EQ
| NORMA 119 |  | UPSS MEDICINA DE REHABILITACION |  |  |  |  | MEDICINA Y REHABILITACION |  | SALA DE HIDROTERAPIA: MIEMBROS INFERIORES | M-86 | ESCALINATA METALICA 2 PELDAÑOS | 1 | MC | EQ
| NORMA 119 |  | UPSS MEDICINA DE REHABILITACION |  |  |  |  | MEDICINA Y REHABILITACION |  | SALA DE HIDROTERAPIA: MIEMBROS INFERIORES | M-14 | PAPELERA DE PLASTICO CON TAPA Y VENTANA BATIBLE | 1 | MC | EQ
| NORMA 119 |  | UPSS MEDICINA DE REHABILITACION |  |  |  |  | MEDICINA Y REHABILITACION |  | SALA DE HIDROTERAPIA: MIEMBROS INFERIORES | M-9 | PERCHA METALICA DE PARED CON 4 GANCHOS | 1 | MA | EQ
| NORMA 119 |  | UPSS MEDICINA DE REHABILITACION |  |  |  |  | MEDICINA Y REHABILITACION |  | SALA DE HIDROTERAPIA: MIEMBROS INFERIORES | T-79 | RELOJ DE UNA ESFERA DE PARED | 1 | INF | OC
| NORMA 119 |  | UPSS MEDICINA DE REHABILITACION |  |  |  |  | MEDICINA Y REHABILITACION |  | SALA DE HIDROTERAPIA: MIEMBROS INFERIORES | M-106 | SILLA DE RUEDAS ESTANDAR | 1 | MC | EQ
| NORMA 119 |  | UPSS MEDICINA DE REHABILITACION |  |  |  |  | MEDICINA Y REHABILITACION |  | SALA DE HIDROTERAPIA: MIEMBROS INFERIORES | D-229 | TANQUE DE HIDROTERAPIA PARA MIEMBROS INFERIORES | 1 | E | EQ
| NORMA 119 |  | UPSS MEDICINA DE REHABILITACION |  |  |  |  | MEDICINA Y REHABILITACION |  | SALA DE HIDROTERAPIA: MIEMBROS INFERIORES | T-20 | TELEFONO IP DE MESA USO GENERAL | 1 | INF | OC
| NORMA 119 |  | UPSS MEDICINA DE REHABILITACION |  |  |  |  | MEDICINA Y REHABILITACION | X | SALA DE PROCEDIMIENTOS MEDICOS
| NORMA 119 |  | UPSS MEDICINA DE REHABILITACION |  |  |  |  | MEDICINA Y REHABILITACION |  | SALA DE PROCEDIMIENTOS MEDICOS | M-114 | CUBO DE ACERO INOXIDABLE PARA DESPERDICIOS CON TAPA ACCIONADA A PEDAL | 1 | MC | EQ
| NORMA 119 |  | UPSS MEDICINA DE REHABILITACION |  |  |  |  | MEDICINA Y REHABILITACION |  | SALA DE PROCEDIMIENTOS MEDICOS | D-103 | ECOGRAFO PORTATIL | 1 | B | EQ
| NORMA 119 |  | UPSS MEDICINA DE REHABILITACION |  |  |  |  | MEDICINA Y REHABILITACION |  | SALA DE PROCEDIMIENTOS MEDICOS | D-466 | ELECTROMIOGRAFO | 1 | B | EQ
| NORMA 119 |  | UPSS MEDICINA DE REHABILITACION |  |  |  |  | MEDICINA Y REHABILITACION |  | SALA DE PROCEDIMIENTOS MEDICOS | D-362 | EQUIPO DE ELECTROACUPUNTURA | 1 | B | EQ
| NORMA 119 |  | UPSS MEDICINA DE REHABILITACION |  |  |  |  | MEDICINA Y REHABILITACION |  | SALA DE PROCEDIMIENTOS MEDICOS | D-364 | EQUIPO DE LASER TERAPEUTICO | 1 | B | EQ
| NORMA 119 |  | UPSS MEDICINA DE REHABILITACION |  |  |  |  | MEDICINA Y REHABILITACION |  | SALA DE PROCEDIMIENTOS MEDICOS | M-22 | ESCRITORIO ESTANDAR | 1 | MA | EQ
| NORMA 119 |  | UPSS MEDICINA DE REHABILITACION |  |  |  |  | MEDICINA Y REHABILITACION |  | SALA DE PROCEDIMIENTOS MEDICOS | D-5 | ESPIROMETRO PORTATIL | 1 | B | EQ
| NORMA 119 |  | UPSS MEDICINA DE REHABILITACION |  |  |  |  | MEDICINA Y REHABILITACION |  | SALA DE PROCEDIMIENTOS MEDICOS | M-88 | MESA (DIVAN) PARA EXAMENES Y CURACIONES | 2 | MC | EQ
| NORMA 119 |  | UPSS MEDICINA DE REHABILITACION |  |  |  |  | MEDICINA Y REHABILITACION |  | SALA DE PROCEDIMIENTOS MEDICOS | M-90 | MESA DE ACERO INOXIDABLE TIPO MAYO | 1 | MC | EQ
| NORMA 119 |  | UPSS MEDICINA DE REHABILITACION |  |  |  |  | MEDICINA Y REHABILITACION |  | SALA DE PROCEDIMIENTOS MEDICOS | M-99 | MESA RODABLE DE ACERO INOXIDABLE PARA CURACIONES CON TABLERO | 1 | MC | EQ
| NORMA 119 |  | UPSS MEDICINA DE REHABILITACION |  |  |  |  | MEDICINA Y REHABILITACION |  | SALA DE PROCEDIMIENTOS MEDICOS | M-14 | PAPELERA DE PLASTICO CON TAPA Y VENTANA BATIBLE | 1 | MC | EQ
| NORMA 119 |  | UPSS MEDICINA DE REHABILITACION |  |  |  |  | MEDICINA Y REHABILITACION |  | SALA DE PROCEDIMIENTOS MEDICOS | D-17 | PULSIOXIMETRO | 1 | B | EQ
| NORMA 119 |  | UPSS MEDICINA DE REHABILITACION |  |  |  |  | MEDICINA Y REHABILITACION |  | SALA DE PROCEDIMIENTOS MEDICOS | T-20 | TELEFONO IP DE MESA USO GENERAL | 1 | INF | OC
| NORMA 119 |  | UPSS MEDICINA DE REHABILITACION |  |  |  |  | MEDICINA Y REHABILITACION |  | SALA DE PROCEDIMIENTOS MEDICOS | M-55 | VITRINA DE ACERO INOXIDABLE PARA INSTRUMENTOS O MATERIAL ESTERIL DE UN CUERPO | 1 | MC | EQ
| NORMA 119 |  | UPSS MEDICINA DE REHABILITACION |  |  |  |  | MEDICINA Y REHABILITACION | X | CONSULTORIO DE PSICOLOGIA
| NORMA 119 |  | UPSS MEDICINA DE REHABILITACION |  |  |  |  | MEDICINA Y REHABILITACION |  | CONSULTORIO DE PSICOLOGIA | M-1 | ARCHIVADOR METALICO DE 4 GAVETAS | 1 | MA | EQ
| NORMA 119 |  | UPSS MEDICINA DE REHABILITACION |  |  |  |  | MEDICINA Y REHABILITACION |  | CONSULTORIO DE PSICOLOGIA | M-17 | BANDEJA ACRILICA DOBLE PARA ESCRITORIO | 1 | MA | EQ
| NORMA 119 |  | UPSS MEDICINA DE REHABILITACION |  |  |  |  | MEDICINA Y REHABILITACION |  | CONSULTORIO DE PSICOLOGIA | T-50 | COMPUTADORA PERSONAL | 1 | INF | OC
| NORMA 119 |  | UPSS MEDICINA DE REHABILITACION |  |  |  |  | MEDICINA Y REHABILITACION |  | CONSULTORIO DE PSICOLOGIA | M-114 | CUBO DE ACERO INOXIDABLE PARA DESPERDICIOS CON TAPA ACCIONADA A PEDAL | 1 | MC | EQ
| NORMA 119 |  | UPSS MEDICINA DE REHABILITACION |  |  |  |  | MEDICINA Y REHABILITACION |  | CONSULTORIO DE PSICOLOGIA | O-2 | DISPENSADOR DE PAPEL TOALLA | 1 | OC | OC
| NORMA 119 |  | UPSS MEDICINA DE REHABILITACION |  |  |  |  | MEDICINA Y REHABILITACION |  | CONSULTORIO DE PSICOLOGIA | O-3 | DISPENSADOR DE JABON LIQUIDO | 1 | OC | OC
| NORMA 119 |  | UPSS MEDICINA DE REHABILITACION |  |  |  |  | MEDICINA Y REHABILITACION |  | CONSULTORIO DE PSICOLOGIA | T-6 | EQUIPO DE SONIDO | 1 | INF | OC
| NORMA 119 |  | UPSS MEDICINA DE REHABILITACION |  |  |  |  | MEDICINA Y REHABILITACION |  | CONSULTORIO DE PSICOLOGIA | M-22 | ESCRITORIO ESTANDAR | 1 | MA | EQ
| NORMA 119 |  | UPSS MEDICINA DE REHABILITACION |  |  |  |  | MEDICINA Y REHABILITACION |  | CONSULTORIO DE PSICOLOGIA | M-15 | PAPELERA METALICA DE PISO | 1 | MA | EQ
| NORMA 119 |  | UPSS MEDICINA DE REHABILITACION |  |  |  |  | MEDICINA Y REHABILITACION |  | CONSULTORIO DE PSICOLOGIA | M-9 | PERCHA METALICA DE PARED CON 4 GANCHOS | 1 | MA | EQ
| NORMA 119 |  | UPSS MEDICINA DE REHABILITACION |  |  |  |  | MEDICINA Y REHABILITACION |  | CONSULTORIO DE PSICOLOGIA | M-36 | SILLA METALICA APILABLE | 2 | MA | EQ
| NORMA 119 |  | UPSS MEDICINA DE REHABILITACION |  |  |  |  | MEDICINA Y REHABILITACION |  | CONSULTORIO DE PSICOLOGIA | M-39 | SILLA METALICA GIRATORIA RODABLE | 1 | MA | EQ
| NORMA 119 |  | UPSS MEDICINA DE REHABILITACION |  |  |  |  | MEDICINA Y REHABILITACION |  | CONSULTORIO DE PSICOLOGIA | M-42 | SILLON METALICO CONFORTABLE RECLINABLE PARA REPOSO | 1 | MA | EQ
| NORMA 119 |  | UPSS MEDICINA DE REHABILITACION |  |  |  |  | MEDICINA Y REHABILITACION |  | CONSULTORIO DE PSICOLOGIA | M-49 | TABURETE METALICO RODABLE CON ASIENTO GIRATORIO | 1 | MC | EQ
| NORMA 119 |  | UPSS MEDICINA DE REHABILITACION |  |  |  |  | MEDICINA Y REHABILITACION |  | CONSULTORIO DE PSICOLOGIA | T-20 | TELEFONO IP DE MESA USO GENERAL | 1 | INF | OC
| NORMA 119 |  | UPSS MEDICINA DE REHABILITACION |  |  |  |  | MEDICINA Y REHABILITACION |  | CONSULTORIO DE PSICOLOGIA | O-25 | TEST DE STANFORD BINET | 1 | C | EQ
| NORMA 119 |  | UPSS MEDICINA DE REHABILITACION |  |  |  |  | MEDICINA Y REHABILITACION |  | CONSULTORIO DE PSICOLOGIA | O-24 | TEST DE WAIS (ADULTOS) | 1 | C | EQ
| NORMA 119 |  | UPSS MEDICINA DE REHABILITACION |  |  |  |  | MEDICINA Y REHABILITACION |  | CONSULTORIO DE PSICOLOGIA | O-23 | TEST DE WISC-R (ESCOLAR) | 1 | C | EQ
| NORMA 119 |  | UPSS MEDICINA DE REHABILITACION |  |  |  |  | MEDICINA Y REHABILITACION |  | CONSULTORIO DE PSICOLOGIA | O-22 | TEST DE WPPSI (PRE ESCOLAR) | 1 | C | EQ
| NORMA 119 |  | UPSS MEDICINA DE REHABILITACION |  |  |  |  | MEDICINA Y REHABILITACION | X | PISCINA TERAPEUTICA
| NORMA 119 |  | UPSS MEDICINA DE REHABILITACION |  |  |  |  | MEDICINA Y REHABILITACION |  | PISCINA TERAPEUTICA | M-14 | PAPELERA DE PLASTICO CON TAPA Y VENTANA BATIBLE | 2 | MC | EQ
| NORMA 119 |  | UPSS MEDICINA DE REHABILITACION |  |  |  |  | MEDICINA Y REHABILITACION |  | PISCINA TERAPEUTICA | E-292 | TRANSPORTADOR ELECTRICO DE PACIENTES | 1 | B | EQ
| NORMA 119 |  | UPSS MEDICINA DE REHABILITACION |  |  |  |  | MEDICINA Y REHABILITACION | X | TINA/TANQUE DE HUBBARD
| NORMA 119 |  | UPSS MEDICINA DE REHABILITACION |  |  |  |  | MEDICINA Y REHABILITACION |  | TINA/TANQUE DE HUBBARD | D-393 | TANQUE HUBBARD | 1 | E | EQ
| NORMA 119 |  | UPSS MEDICINA DE REHABILITACION |  |  |  |  | MEDICINA Y REHABILITACION |  | TINA/TANQUE DE HUBBARD | E-293 | GRUA PARA TRASLADO DE PACIENTES | 1 | B | EQ
| NORMA 119 |  | UPSS MEDICINA DE REHABILITACION |  |  |  |  | MEDICINA Y REHABILITACION |  | TINA/TANQUE DE HUBBARD | M-114 | CUBO DE ACERO INOXIDABLE PARA DESPERDICIOS CON TAPA ACCIONADA A PEDAL | 2 | MC | EQ
| NORMA 119 |  | UPSS MEDICINA DE REHABILITACION |  |  |  |  | MEDICINA Y REHABILITACION | X | FAJA ERGONOMICA
| NORMA 119 |  | UPSS MEDICINA DE REHABILITACION |  |  |  |  | MEDICINA Y REHABILITACION |  | FAJA ERGONOMICA | D-394 | EQUIPO FAJA ERGOMETRICA | 2 | B | EQ
| NORMA 119 |  | UPSS MEDICINA DE REHABILITACION |  |  |  |  | MEDICINA Y REHABILITACION |  | FAJA ERGONOMICA | D-170 | ESPEJO POSTURAL | 2 | MC | EQ
| NORMA 119 |  | UPSS MEDICINA DE REHABILITACION |  |  |  |  | MEDICINA Y REHABILITACION |  | FAJA ERGONOMICA | D-161 | ANDADOR | 1 | MC | EQ
| NORMA 119 |  | UPSS MEDICINA DE REHABILITACION |  |  |  |  | MEDICINA Y REHABILITACION |  | FAJA ERGONOMICA | M-106 | SILLA DE RUEDAS ESTANDAR | 1 | MC | EQ
| NORMA 119 |  | UPSS MEDICINA DE REHABILITACION |  |  |  |  | MEDICINA Y REHABILITACION | X | TALLER DE BIOMECANICA
| NORMA 119 |  | UPSS MEDICINA DE REHABILITACION |  |  |  |  | MEDICINA Y REHABILITACION |  | TALLER DE BIOMECANICA | E-59 | AMOLADORA | 2 | E | EQ
| NORMA 119 |  | UPSS MEDICINA DE REHABILITACION |  |  |  |  | MEDICINA Y REHABILITACION |  | TALLER DE BIOMECANICA | M-2 | ARMARIO METALICO DE 2 PUERTAS | 2 | MA | EQ
| NORMA 119 |  | UPSS MEDICINA DE REHABILITACION |  |  |  |  | MEDICINA Y REHABILITACION |  | TALLER DE BIOMECANICA | D-325 | BALANZA DIGITAL CON TALLIMETRO ADULTO | 2 | C | EQ
| NORMA 119 |  | UPSS MEDICINA DE REHABILITACION |  |  |  |  | MEDICINA Y REHABILITACION |  | TALLER DE BIOMECANICA | M-48 | TABURETE METALICO FIJO CON ASIENTO GIRATORIO | 2 | MC | EQ
| NORMA 119 |  | UPSS MEDICINA DE REHABILITACION |  |  |  |  | MEDICINA Y REHABILITACION |  | TALLER DE BIOMECANICA | E-125 | COMPRESOR DE VACIO | 1 | OC | OC
| NORMA 119 |  | UPSS MEDICINA DE REHABILITACION |  |  |  |  | MEDICINA Y REHABILITACION |  | TALLER DE BIOMECANICA | E-192 | CALADORA | 1 | E | EQ
| NORMA 119 |  | UPSS MEDICINA DE REHABILITACION |  |  |  |  | MEDICINA Y REHABILITACION |  | TALLER DE BIOMECANICA | E-270 | CIZALLAS | 2 | C | EQ
| NORMA 119 |  | UPSS MEDICINA DE REHABILITACION |  |  |  |  | MEDICINA Y REHABILITACION |  | TALLER DE BIOMECANICA | E-271 | EQUIPO PARA TOMA DE MOLDE Y CONFECCION DE SOCKET CON INCLUSION ISQUIATICA | 1 | C | EQ
| NORMA 119 |  | UPSS MEDICINA DE REHABILITACION |  |  |  |  | MEDICINA Y REHABILITACION |  | TALLER DE BIOMECANICA | E-272 | ESCARIADORA | 1 | E | EQ
| NORMA 119 |  | UPSS MEDICINA DE REHABILITACION |  |  |  |  | MEDICINA Y REHABILITACION |  | TALLER DE BIOMECANICA | D-170 | ESPEJO POSTURAL | 2 | MC | EQ
| NORMA 119 |  | UPSS MEDICINA DE REHABILITACION |  |  |  |  | MEDICINA Y REHABILITACION |  | TALLER DE BIOMECANICA | M-8 | ESTANTERIA METALICA DE ANGULOS RANURADOS DE 01 CUERPO 05 ANAQUELES | 2 | MC | EQ
| NORMA 119 |  | UPSS MEDICINA DE REHABILITACION |  |  |  |  | MEDICINA Y REHABILITACION |  | TALLER DE BIOMECANICA | E-195 | FRESADORA | 1 | E | EQ
| NORMA 119 |  | UPSS MEDICINA DE REHABILITACION |  |  |  |  | MEDICINA Y REHABILITACION |  | TALLER DE BIOMECANICA | E-273 | HORNOS ELECTRICOS (PARA POLIPROPILENO) | 2 | E | EQ
| NORMA 119 |  | UPSS MEDICINA DE REHABILITACION |  |  |  |  | MEDICINA Y REHABILITACION |  | TALLER DE BIOMECANICA | E-274 | MAQUINA ANCHADORA DE CALZADO | 1 | E | EQ
| NORMA 119 |  | UPSS MEDICINA DE REHABILITACION |  |  |  |  | MEDICINA Y REHABILITACION |  | TALLER DE BIOMECANICA | E-275 | MAQUINA DE SOLDADURA ELECTRICA | 1 | E | EQ
| NORMA 119 |  | UPSS MEDICINA DE REHABILITACION |  |  |  |  | MEDICINA Y REHABILITACION |  | TALLER DE BIOMECANICA | E-276 | MAQUINA DE SOLDAR A GAS | 1 | E | EQ
| NORMA 119 |  | UPSS MEDICINA DE REHABILITACION |  |  |  |  | MEDICINA Y REHABILITACION |  | TALLER DE BIOMECANICA | E-277 | MAQUINA DESBASTADORA | 1 | E | EQ
| NORMA 119 |  | UPSS MEDICINA DE REHABILITACION |  |  |  |  | MEDICINA Y REHABILITACION |  | TALLER DE BIOMECANICA | E-278 | MAQUINA DOBLADORA DE TUBOS MANUAL | 1 | E | EQ
| NORMA 119 |  | UPSS MEDICINA DE REHABILITACION |  |  |  |  | MEDICINA Y REHABILITACION |  | TALLER DE BIOMECANICA | E-279 | MAQUINA DOBLADORA DE TUBOS DE DIFERENTES MEDIDAS | 1 | E | EQ
| NORMA 119 |  | UPSS MEDICINA DE REHABILITACION |  |  |  |  | MEDICINA Y REHABILITACION |  | TALLER DE BIOMECANICA | E-280 | MAQUINA PARA IMPRESION DE MOLDE CUADRILATERAL | 1 | C | EQ
| NORMA 119 |  | UPSS MEDICINA DE REHABILITACION |  |  |  |  | MEDICINA Y REHABILITACION |  | TALLER DE BIOMECANICA | E-281 | MAQUINA PASADORA DE SUELA | 1 | E | EQ
| NORMA 119 |  | UPSS MEDICINA DE REHABILITACION |  |  |  |  | MEDICINA Y REHABILITACION |  | TALLER DE BIOMECANICA | E-282 | MAQUINA PESPUNTEADORA (COCIDO DE CERCO DE CALZADO) | 1 | E | EQ
| NORMA 119 |  | UPSS MEDICINA DE REHABILITACION |  |  |  |  | MEDICINA Y REHABILITACION |  | TALLER DE BIOMECANICA | E-283 | MAQUINA RECTIFICADORA | 1 | E | EQ
| NORMA 119 |  | UPSS MEDICINA DE REHABILITACION |  |  |  |  | MEDICINA Y REHABILITACION |  | TALLER DE BIOMECANICA | E-284 | MAQUINA REMATADORA | 1 | E | EQ
| NORMA 119 |  | UPSS MEDICINA DE REHABILITACION |  |  |  |  | MEDICINA Y REHABILITACION |  | TALLER DE BIOMECANICA | E-285 | MAQUINA SIERRA CIRCULAR DE 10" DE MESA | 1 | E | EQ
| NORMA 119 |  | UPSS MEDICINA DE REHABILITACION |  |  |  |  | MEDICINA Y REHABILITACION |  | TALLER DE BIOMECANICA | E-286 | MAQUINAS DE COCER CON RIBETE-CINTA | 8 | E | EQ
| NORMA 119 |  | UPSS MEDICINA DE REHABILITACION |  |  |  |  | MEDICINA Y REHABILITACION |  | TALLER DE BIOMECANICA | M-144 | MESA DE TRABAJO CON PANEL PARA TALLER | 1 | MA | EQ
| NORMA 119 |  | UPSS MEDICINA DE REHABILITACION |  |  |  |  | MEDICINA Y REHABILITACION |  | TALLER DE BIOMECANICA | M-14 | PAPELERA DE PLASTICO CON TAPA Y VENTANA BATIBLE | 2 | MC | EQ
| NORMA 119 |  | UPSS MEDICINA DE REHABILITACION |  |  |  |  | MEDICINA Y REHABILITACION |  | TALLER DE BIOMECANICA | D-533 | JUEGO DE PARES DE PARALELAS | 2 | C | EQ
| NORMA 119 |  | UPSS MEDICINA DE REHABILITACION |  |  |  |  | MEDICINA Y REHABILITACION |  | TALLER DE BIOMECANICA | E-164 | PISTOLA DE AIRE CALIENTE | 1 | C | EQ
| NORMA 119 |  | UPSS MEDICINA DE REHABILITACION |  |  |  |  | MEDICINA Y REHABILITACION |  | TALLER DE BIOMECANICA | O-75 | RODILLO DE CURVAR | 1 | E | EQ
| NORMA 119 |  | UPSS MEDICINA DE REHABILITACION |  |  |  |  | MEDICINA Y REHABILITACION |  | TALLER DE BIOMECANICA | E-287 | SET DE MAQUINAS APARADORAS (2 MAQUINAS) | 1 | E | EQ
| NORMA 119 |  | UPSS MEDICINA DE REHABILITACION |  |  |  |  | MEDICINA Y REHABILITACION |  | TALLER DE BIOMECANICA | E-288 | SET DE MAQUINAS DE COSTURA PESADA (4 MAQUINAS) | 1 | E | EQ
| NORMA 119 |  | UPSS MEDICINA DE REHABILITACION |  |  |  |  | MEDICINA Y REHABILITACION |  | TALLER DE BIOMECANICA | E-289 | SIERRA CINTA PARA MADERA | 1 | E | EQ
| NORMA 119 |  | UPSS MEDICINA DE REHABILITACION |  |  |  |  | MEDICINA Y REHABILITACION |  | TALLER DE BIOMECANICA | E-290 | SIERRA CINTA PARA METAL | 1 | E | EQ
| NORMA 119 |  | UPSS MEDICINA DE REHABILITACION |  |  |  |  | MEDICINA Y REHABILITACION |  | TALLER DE BIOMECANICA | M-36 | SILLA METALICA APILABLE | 1 | MA | EQ
| NORMA 119 |  | UPSS MEDICINA DE REHABILITACION |  |  |  |  | MEDICINA Y REHABILITACION |  | TALLER DE BIOMECANICA | M-48 | TABURETE METALICO FIJO CON ASIENTO GIRATORIO | 3 | MC | EQ
| NORMA 119 |  | UPSS MEDICINA DE REHABILITACION |  |  |  |  | MEDICINA Y REHABILITACION |  | TALLER DE BIOMECANICA | E-75 | TALADRO ELECTRICO DE BANCO | 1 | E | EQ
| NORMA 119 |  | UPSS MEDICINA DE REHABILITACION |  |  |  |  | MEDICINA Y REHABILITACION |  | TALLER DE BIOMECANICA | T-20 | TELEFONO IP DE MESA USO GENERAL | 1 | INF | OC
| NORMA 119 |  | UPSS MEDICINA DE REHABILITACION |  |  |  |  | MEDICINA Y REHABILITACION |  | TALLER DE BIOMECANICA | O-60 | TORNILLO DE BANCO FIJO | 8 | C | EQ
| NORMA 119 |  | UPSS MEDICINA DE REHABILITACION |  |  |  |  | MEDICINA Y REHABILITACION |  | TALLER DE BIOMECANICA | E-194 | TORNO | 1 | E | EQ
| NORMA 119 |  | UPSS MEDICINA DE REHABILITACION |  |  |  |  | MEDICINA Y REHABILITACION |  | TALLER DE BIOMECANICA | M-11 | VITRINA METALICA PARA LIBROS | 1 | MA | EQ
| NORMA 119 |  | UPSS MEDICINA DE REHABILITACION |  |  |  |  | MEDICINA Y REHABILITACION | X | SALA DE TERAPIA OCUPACIONAL
| NORMA 119 |  | UPSS MEDICINA DE REHABILITACION |  |  |  |  | MEDICINA Y REHABILITACION |  | SALA DE TERAPIA OCUPACIONAL | T-6 | EQUIPO DE SONIDO | 1 | INF | OC
| NORMA 119 |  | UPSS MEDICINA DE REHABILITACION |  |  |  |  | MEDICINA Y REHABILITACION |  | SALA DE TERAPIA OCUPACIONAL | O-7 | JUEGOS DE ORIENTACION ESPACIAL | 1 | C | EQ
| NORMA 119 |  | UPSS MEDICINA DE REHABILITACION |  |  |  |  | MEDICINA Y REHABILITACION |  | SALA DE TERAPIA OCUPACIONAL | O-6 | JUEGOS PARA ESTIMULACION SENSORIAL | 1 | C | EQ
| NORMA 119 |  | UPSS MEDICINA DE REHABILITACION |  |  |  |  | MEDICINA Y REHABILITACION |  | SALA DE TERAPIA OCUPACIONAL | O-8 | JUEGOS PARA FUNCION MOTRIZ | 1 | C | EQ
| NORMA 119 |  | UPSS MEDICINA DE REHABILITACION |  |  |  |  | MEDICINA Y REHABILITACION |  | SALA DE TERAPIA OCUPACIONAL | M-15 | PAPELERA METALICA DE PISO | 1 | MA | EQ
| NORMA 119 |  | UPSS MEDICINA DE REHABILITACION |  |  |  |  | MEDICINA Y REHABILITACION |  | SALA DE TERAPIA OCUPACIONAL | T-20 | TELEFONO IP DE MESA USO GENERAL | 1 | INF | OC
| NORMA 119 |  | UPSS MEDICINA DE REHABILITACION |  |  |  |  | MEDICINA Y REHABILITACION |  | SALA DE TERAPIA OCUPACIONAL | T-50 | COMPUTADORA PERSONAL | 1 | INF | OC
| NORMA 119 |  | UPSS MEDICINA DE REHABILITACION |  |  |  |  | MEDICINA Y REHABILITACION | X | SALA DE TERAPIA OCUPACIONAL PARA NIÑOS
| NORMA 119 |  | UPSS MEDICINA DE REHABILITACION |  |  |  |  | MEDICINA Y REHABILITACION |  | SALA DE TERAPIA OCUPACIONAL PARA NIÑOS | T-6 | EQUIPO DE SONIDO | 1 | INF | OC
| NORMA 119 |  | UPSS MEDICINA DE REHABILITACION |  |  |  |  | MEDICINA Y REHABILITACION |  | SALA DE TERAPIA OCUPACIONAL PARA NIÑOS | O-9 | JUEGO DE CUBOS MULTICOLORES | 1 | C | EQ
| NORMA 119 |  | UPSS MEDICINA DE REHABILITACION |  |  |  |  | MEDICINA Y REHABILITACION |  | SALA DE TERAPIA OCUPACIONAL PARA NIÑOS | O-10 | JUEGO DE LABERINTOS | 1 | C | EQ
| NORMA 119 |  | UPSS MEDICINA DE REHABILITACION |  |  |  |  | MEDICINA Y REHABILITACION |  | SALA DE TERAPIA OCUPACIONAL PARA NIÑOS | O-12 | JUEGO DE ROMPECABEZAS | 1 | C | EQ
| NORMA 119 |  | UPSS MEDICINA DE REHABILITACION |  |  |  |  | MEDICINA Y REHABILITACION |  | SALA DE TERAPIA OCUPACIONAL PARA NIÑOS | E-166 | LINTERNA LED | 1 | C | EQ
| NORMA 119 |  | UPSS MEDICINA DE REHABILITACION |  |  |  |  | MEDICINA Y REHABILITACION |  | SALA DE TERAPIA OCUPACIONAL PARA NIÑOS | M-15 | PAPELERA METALICA DE PISO | 1 | MA | EQ
| NORMA 119 |  | UPSS MEDICINA DE REHABILITACION |  |  |  |  | MEDICINA Y REHABILITACION |  | SALA DE TERAPIA OCUPACIONAL PARA NIÑOS | O-11 | PISCINA DE BOLAS | 1 | C | EQ
| NORMA 119 |  | UPSS MEDICINA DE REHABILITACION |  |  |  |  | MEDICINA Y REHABILITACION |  | SALA DE TERAPIA OCUPACIONAL PARA NIÑOS | T-13 | PROYECTOR MULTIMEDIA CON TARJETA RED INALAMBRICA PARA TECHO CON RACK | 1 | INF | OC
| NORMA 119 |  | UPSS MEDICINA DE REHABILITACION |  |  |  |  | MEDICINA Y REHABILITACION |  | SALA DE TERAPIA OCUPACIONAL PARA NIÑOS | M-142 | SILLA DE PELOTAS | 1 | MC | EQ
| NORMA 119 |  | UPSS MEDICINA DE REHABILITACION |  |  |  |  | MEDICINA Y REHABILITACION |  | SALA DE TERAPIA OCUPACIONAL PARA NIÑOS | T-20 | TELEFONO IP DE MESA USO GENERAL | 1 | INF | OC
| NORMA 119 |  | UPSS MEDICINA DE REHABILITACION |  |  |  |  | MEDICINA Y REHABILITACION | X | SALA DE TERAPIA DE LENGUAJE
| NORMA 119 |  | UPSS MEDICINA DE REHABILITACION |  |  |  |  | MEDICINA Y REHABILITACION |  | SALA DE TERAPIA DE LENGUAJE | M-2 | ARMARIO METALICO DE 2 PUERTAS | 1 | MA | EQ
| NORMA 119 |  | UPSS MEDICINA DE REHABILITACION |  |  |  |  | MEDICINA Y REHABILITACION |  | SALA DE TERAPIA DE LENGUAJE | T-151 | COMPUTADORA CON SOFTWARE ESPECIAL Y ACCESORIOS PARA PROBLEMAS DE LENGUAJE | 1 | INF | EQ
| NORMA 119 |  | UPSS MEDICINA DE REHABILITACION |  |  |  |  | MEDICINA Y REHABILITACION |  | SALA DE TERAPIA DE LENGUAJE | M-114 | CUBO DE ACERO INOXIDABLE PARA DESPERDICIOS CON TAPA ACCIONADA A PEDAL | 2 | MC | EQ
| NORMA 119 |  | UPSS MEDICINA DE REHABILITACION |  |  |  |  | MEDICINA Y REHABILITACION |  | SALA DE TERAPIA DE LENGUAJE | E-6 | DISPENSADOR DE ALCOHOL | 1 | OC | OC
| NORMA 119 |  | UPSS MEDICINA DE REHABILITACION |  |  |  |  | MEDICINA Y REHABILITACION |  | SALA DE TERAPIA DE LENGUAJE | O-2 | DISPENSADOR DE PAPEL TOALLA | 1 | OC | OC
| NORMA 119 |  | UPSS MEDICINA DE REHABILITACION |  |  |  |  | MEDICINA Y REHABILITACION |  | SALA DE TERAPIA DE LENGUAJE | T-7 | EQUIPO DE VIDEO FILMADORA | 1 | INF | EQ
| NORMA 119 |  | UPSS MEDICINA DE REHABILITACION |  |  |  |  | MEDICINA Y REHABILITACION |  | SALA DE TERAPIA DE LENGUAJE | M-22 | ESCRITORIO ESTANDAR | 1 | MA | EQ
| NORMA 119 |  | UPSS MEDICINA DE REHABILITACION |  |  |  |  | MEDICINA Y REHABILITACION |  | SALA DE TERAPIA DE LENGUAJE | D-170 | ESPEJO POSTURAL | 1 | MC | EQ
| NORMA 119 |  | UPSS MEDICINA DE REHABILITACION |  |  |  |  | MEDICINA Y REHABILITACION |  | SALA DE TERAPIA DE LENGUAJE | T-14 | REPRODUCTOR BLU RAY | 1 | INF | OC
| NORMA 119 |  | UPSS MEDICINA DE REHABILITACION |  |  |  |  | MEDICINA Y REHABILITACION |  | SALA DE TERAPIA DE LENGUAJE | M-15 | PAPELERA METALICA DE PISO | 1 | MA | EQ
| NORMA 119 |  | UPSS MEDICINA DE REHABILITACION |  |  |  |  | MEDICINA Y REHABILITACION |  | SALA DE TERAPIA DE LENGUAJE | M-9 | PERCHA METALICA DE PARED CON 4 GANCHOS | 1 | MA | EQ
| NORMA 119 |  | UPSS MEDICINA DE REHABILITACION |  |  |  |  | MEDICINA Y REHABILITACION |  | SALA DE TERAPIA DE LENGUAJE | T-79 | RELOJ DE UNA ESFERA DE PARED | 1 | INF | OC
| NORMA 119 |  | UPSS MEDICINA DE REHABILITACION |  |  |  |  | MEDICINA Y REHABILITACION |  | SALA DE TERAPIA DE LENGUAJE | M-38 | SILLA METALICA GIRATORIA RODABLE CON BRAZOS | 1 | MA | EQ
| NORMA 119 |  | UPSS MEDICINA DE REHABILITACION |  |  |  |  | MEDICINA Y REHABILITACION |  | SALA DE TERAPIA DE LENGUAJE | M-49 | TABURETE METALICO RODABLE CON ASIENTO GIRATORIO | 1 | MC | EQ
| NORMA 119 |  | UPSS MEDICINA DE REHABILITACION |  |  |  |  | MEDICINA Y REHABILITACION |  | SALA DE TERAPIA DE LENGUAJE | T-20 | TELEFONO IP DE MESA USO GENERAL | 1 | INF | OC
| NORMA 119 |  | UPSS MEDICINA DE REHABILITACION |  |  |  |  | MEDICINA Y REHABILITACION |  | SALA DE TERAPIA DE LENGUAJE | T-16 | TELEVISOR LED SMART TV DE 42" APROX. INC. RACK | 1 | INF | OC
| NORMA 119 |  | UPSS MEDICINA DE REHABILITACION |  |  |  |  | MEDICINA Y REHABILITACION |  | SALA DE TERAPIA DE LENGUAJE | T-7 | EQUIPO DE VIDEO FILMADORA | 1 | INF | EQ
| NORMA 119 |  | UPSS MEDICINA DE REHABILITACION |  |  |  |  | MEDICINA Y REHABILITACION |  | SALA DE TERAPIA DE LENGUAJE | T-6 | EQUIPO DE SONIDO | 1 | INF | OC
| NORMA 119 |  | UPSS MEDICINA DE REHABILITACION |  |  |  |  | MEDICINA Y REHABILITACION | X | SALA DE TERAPIA DE LENGUAJE PARA NIÑOS
| NORMA 119 |  | UPSS MEDICINA DE REHABILITACION |  |  |  |  | MEDICINA Y REHABILITACION |  | SALA DE TERAPIA DE LENGUAJE PARA NIÑOS | M-2 | ARMARIO METALICO DE 2 PUERTAS | 1 | MA | EQ
| NORMA 119 |  | UPSS MEDICINA DE REHABILITACION |  |  |  |  | MEDICINA Y REHABILITACION |  | SALA DE TERAPIA DE LENGUAJE PARA NIÑOS | T-151 | COMPUTADORA CON SOFTWARE ESPECIAL Y ACCESORIOS PARA PROBLEMAS DE LENGUAJE | 1 | INF | EQ
| NORMA 119 |  | UPSS MEDICINA DE REHABILITACION |  |  |  |  | MEDICINA Y REHABILITACION |  | SALA DE TERAPIA DE LENGUAJE PARA NIÑOS | M-114 | CUBO DE ACERO INOXIDABLE PARA DESPERDICIOS CON TAPA ACCIONADA A PEDAL | 2 | MC | EQ
| NORMA 119 |  | UPSS MEDICINA DE REHABILITACION |  |  |  |  | MEDICINA Y REHABILITACION |  | SALA DE TERAPIA DE LENGUAJE PARA NIÑOS | E-6 | DISPENSADOR DE ALCOHOL | 1 | OC | OC
| NORMA 119 |  | UPSS MEDICINA DE REHABILITACION |  |  |  |  | MEDICINA Y REHABILITACION |  | SALA DE TERAPIA DE LENGUAJE PARA NIÑOS | O-2 | DISPENSADOR DE PAPEL TOALLA | 1 | OC | OC
| NORMA 119 |  | UPSS MEDICINA DE REHABILITACION |  |  |  |  | MEDICINA Y REHABILITACION |  | SALA DE TERAPIA DE LENGUAJE PARA NIÑOS | T-7 | EQUIPO DE VIDEO FILMADORA | 1 | INF | EQ
| NORMA 119 |  | UPSS MEDICINA DE REHABILITACION |  |  |  |  | MEDICINA Y REHABILITACION |  | SALA DE TERAPIA DE LENGUAJE PARA NIÑOS | T-6 | EQUIPO DE SONIDO | 1 | INF | OC
| NORMA 119 |  | UPSS MEDICINA DE REHABILITACION |  |  |  |  | MEDICINA Y REHABILITACION |  | SALA DE TERAPIA DE LENGUAJE PARA NIÑOS | M-22 | ESCRITORIO ESTANDAR | 1 | MA | EQ
| NORMA 119 |  | UPSS MEDICINA DE REHABILITACION |  |  |  |  | MEDICINA Y REHABILITACION |  | SALA DE TERAPIA DE LENGUAJE PARA NIÑOS | D-170 | ESPEJO POSTURAL | 1 | MC | EQ
| NORMA 119 |  | UPSS MEDICINA DE REHABILITACION |  |  |  |  | MEDICINA Y REHABILITACION |  | SALA DE TERAPIA DE LENGUAJE PARA NIÑOS | M-15 | PAPELERA METALICA DE PISO | 1 | MA | EQ
| NORMA 119 |  | UPSS MEDICINA DE REHABILITACION |  |  |  |  | MEDICINA Y REHABILITACION |  | SALA DE TERAPIA DE LENGUAJE PARA NIÑOS | M-9 | PERCHA METALICA DE PARED CON 4 GANCHOS | 1 | MA | EQ
| NORMA 119 |  | UPSS MEDICINA DE REHABILITACION |  |  |  |  | MEDICINA Y REHABILITACION |  | SALA DE TERAPIA DE LENGUAJE PARA NIÑOS | T-79 | RELOJ DE UNA ESFERA DE PARED | 1 | INF | OC
| NORMA 119 |  | UPSS MEDICINA DE REHABILITACION |  |  |  |  | MEDICINA Y REHABILITACION |  | SALA DE TERAPIA DE LENGUAJE PARA NIÑOS | T-14 | REPRODUCTOR BLU RAY | 1 | INF | OC
| NORMA 119 |  | UPSS MEDICINA DE REHABILITACION |  |  |  |  | MEDICINA Y REHABILITACION |  | SALA DE TERAPIA DE LENGUAJE PARA NIÑOS | M-38 | SILLA METALICA GIRATORIA RODABLE CON BRAZOS | 1 | MA | EQ
| NORMA 119 |  | UPSS MEDICINA DE REHABILITACION |  |  |  |  | MEDICINA Y REHABILITACION |  | SALA DE TERAPIA DE LENGUAJE PARA NIÑOS | M-49 | TABURETE METALICO RODABLE CON ASIENTO GIRATORIO | 1 | MC | EQ
| NORMA 119 |  | UPSS MEDICINA DE REHABILITACION |  |  |  |  | MEDICINA Y REHABILITACION |  | SALA DE TERAPIA DE LENGUAJE PARA NIÑOS | T-20 | TELEFONO IP DE MESA USO GENERAL | 1 | INF | OC
| NORMA 119 |  | UPSS MEDICINA DE REHABILITACION |  |  |  |  | MEDICINA Y REHABILITACION |  | SALA DE TERAPIA DE LENGUAJE PARA NIÑOS | T-16 | TELEVISOR LED SMART TV DE 42" APROX. INC. RACK | 1 | INF | OC
| NORMA 119 |  | UPSS MEDICINA DE REHABILITACION |  |  |  |  | MEDICINA Y REHABILITACION | X | SALA DE TERAPIA DE APRENDIZAJE
| NORMA 119 |  | UPSS MEDICINA DE REHABILITACION |  |  |  |  | MEDICINA Y REHABILITACION |  | SALA DE TERAPIA DE APRENDIZAJE | M-2 | ARMARIO METALICO DE 2 PUERTAS | 1 | MA | EQ
| NORMA 119 |  | UPSS MEDICINA DE REHABILITACION |  |  |  |  | MEDICINA Y REHABILITACION |  | SALA DE TERAPIA DE APRENDIZAJE | D-159 | COLCHONETA 2.0 X 0.80 M | 4 | C | EQ
| NORMA 119 |  | UPSS MEDICINA DE REHABILITACION |  |  |  |  | MEDICINA Y REHABILITACION |  | SALA DE TERAPIA DE APRENDIZAJE | T-152 | COMPUTADORA CON SOFTWARE ESPECIAL Y ACCESORIOS PARA PROBLEMAS DE APRENDIZAJE | 1 | INF | EQ
| NORMA 119 |  | UPSS MEDICINA DE REHABILITACION |  |  |  |  | MEDICINA Y REHABILITACION |  | SALA DE TERAPIA DE APRENDIZAJE | M-114 | CUBO DE ACERO INOXIDABLE PARA DESPERDICIOS CON TAPA ACCIONADA A PEDAL | 2 | MC | EQ
| NORMA 119 |  | UPSS MEDICINA DE REHABILITACION |  |  |  |  | MEDICINA Y REHABILITACION |  | SALA DE TERAPIA DE APRENDIZAJE | E-6 | DISPENSADOR DE ALCOHOL | 1 | OC | OC
| NORMA 119 |  | UPSS MEDICINA DE REHABILITACION |  |  |  |  | MEDICINA Y REHABILITACION |  | SALA DE TERAPIA DE APRENDIZAJE | O-2 | DISPENSADOR DE PAPEL TOALLA | 1 | OC | OC
| NORMA 119 |  | UPSS MEDICINA DE REHABILITACION |  |  |  |  | MEDICINA Y REHABILITACION |  | SALA DE TERAPIA DE APRENDIZAJE | T-7 | EQUIPO DE VIDEO FILMADORA | 1 | INF | EQ
| NORMA 119 |  | UPSS MEDICINA DE REHABILITACION |  |  |  |  | MEDICINA Y REHABILITACION |  | SALA DE TERAPIA DE APRENDIZAJE | T-6 | EQUIPO DE SONIDO | 1 | INF | OC
| NORMA 119 |  | UPSS MEDICINA DE REHABILITACION |  |  |  |  | MEDICINA Y REHABILITACION |  | SALA DE TERAPIA DE APRENDIZAJE | D-169 | ESCALERA SUECA | 1 | C | EQ
| NORMA 119 |  | UPSS MEDICINA DE REHABILITACION |  |  |  |  | MEDICINA Y REHABILITACION |  | SALA DE TERAPIA DE APRENDIZAJE | M-22 | ESCRITORIO ESTANDAR | 1 | MA | EQ
| NORMA 119 |  | UPSS MEDICINA DE REHABILITACION |  |  |  |  | MEDICINA Y REHABILITACION |  | SALA DE TERAPIA DE APRENDIZAJE | D-170 | ESPEJO POSTURAL | 1 | MC | EQ
| NORMA 119 |  | UPSS MEDICINA DE REHABILITACION |  |  |  |  | MEDICINA Y REHABILITACION |  | SALA DE TERAPIA DE APRENDIZAJE | M-94 | MESA DE TRABAJO DE ACERO INOXIDABLE DE 140 X 70 CM | 1 | MC | EQ
| NORMA 119 |  | UPSS MEDICINA DE REHABILITACION |  |  |  |  | MEDICINA Y REHABILITACION |  | SALA DE TERAPIA DE APRENDIZAJE | M-15 | PAPELERA METALICA DE PISO | 1 | MA | EQ
| NORMA 119 |  | UPSS MEDICINA DE REHABILITACION |  |  |  |  | MEDICINA Y REHABILITACION |  | SALA DE TERAPIA DE APRENDIZAJE | M-9 | PERCHA METALICA DE PARED CON 4 GANCHOS | 1 | MA | EQ
| NORMA 119 |  | UPSS MEDICINA DE REHABILITACION |  |  |  |  | MEDICINA Y REHABILITACION |  | SALA DE TERAPIA DE APRENDIZAJE | T-79 | RELOJ DE UNA ESFERA DE PARED | 1 | INF | OC
| NORMA 119 |  | UPSS MEDICINA DE REHABILITACION |  |  |  |  | MEDICINA Y REHABILITACION |  | SALA DE TERAPIA DE APRENDIZAJE | T-14 | REPRODUCTOR BLU RAY | 1 | INF | OC
| NORMA 119 |  | UPSS MEDICINA DE REHABILITACION |  |  |  |  | MEDICINA Y REHABILITACION |  | SALA DE TERAPIA DE APRENDIZAJE | O-74 | RODILLOS GRANDES, MEDIANOS Y PEQUEÑOS | 3 | C | EQ
| NORMA 119 |  | UPSS MEDICINA DE REHABILITACION |  |  |  |  | MEDICINA Y REHABILITACION |  | SALA DE TERAPIA DE APRENDIZAJE | M-36 | SILLA METALICA APILABLE | 2 | MA | EQ
| NORMA 119 |  | UPSS MEDICINA DE REHABILITACION |  |  |  |  | MEDICINA Y REHABILITACION |  | SALA DE TERAPIA DE APRENDIZAJE | M-38 | SILLA METALICA GIRATORIA RODABLE CON BRAZOS | 1 | MA | EQ
| NORMA 119 |  | UPSS MEDICINA DE REHABILITACION |  |  |  |  | MEDICINA Y REHABILITACION |  | SALA DE TERAPIA DE APRENDIZAJE | M-49 | TABURETE METALICO RODABLE CON ASIENTO GIRATORIO | 1 | MC | EQ
| NORMA 119 |  | UPSS MEDICINA DE REHABILITACION |  |  |  |  | MEDICINA Y REHABILITACION |  | SALA DE TERAPIA DE APRENDIZAJE | M-193 | TARIMA CON COLCHON 1 1/2 | 2 | MC | EQ
| NORMA 119 |  | UPSS MEDICINA DE REHABILITACION |  |  |  |  | MEDICINA Y REHABILITACION |  | SALA DE TERAPIA DE APRENDIZAJE | T-20 | TELEFONO IP DE MESA USO GENERAL | 1 | INF | OC
| NORMA 119 |  | UPSS MEDICINA DE REHABILITACION |  |  |  |  | MEDICINA Y REHABILITACION |  | SALA DE TERAPIA DE APRENDIZAJE | T-16 | TELEVISOR LED SMART TV DE 42" APROX. INC. RACK | 1 | INF | OC
| NORMA 119 |  | UPSS MEDICINA DE REHABILITACION |  |  |  |  | MEDICINA Y REHABILITACION | X | SALA DE TERAPIA DE APRENDIZAJE PARA NIÑOS
| NORMA 119 |  | UPSS MEDICINA DE REHABILITACION |  |  |  |  | MEDICINA Y REHABILITACION |  | SALA DE TERAPIA DE APRENDIZAJE PARA NIÑOS | M-2 | ARMARIO METALICO DE 2 PUERTAS | 1 | MA | EQ
| NORMA 119 |  | UPSS MEDICINA DE REHABILITACION |  |  |  |  | MEDICINA Y REHABILITACION |  | SALA DE TERAPIA DE APRENDIZAJE PARA NIÑOS | D-159 | COLCHONETA 2.0 X 0.80 M | 4 | C | EQ
| NORMA 119 |  | UPSS MEDICINA DE REHABILITACION |  |  |  |  | MEDICINA Y REHABILITACION |  | SALA DE TERAPIA DE APRENDIZAJE PARA NIÑOS | T-152 | COMPUTADORA CON SOFTWARE ESPECIAL Y ACCESORIOS PARA PROBLEMAS DE APRENDIZAJE | 1 | INF | EQ
| NORMA 119 |  | UPSS MEDICINA DE REHABILITACION |  |  |  |  | MEDICINA Y REHABILITACION |  | SALA DE TERAPIA DE APRENDIZAJE PARA NIÑOS | M-114 | CUBO DE ACERO INOXIDABLE PARA DESPERDICIOS CON TAPA ACCIONADA A PEDAL | 2 | MC | EQ
| NORMA 119 |  | UPSS MEDICINA DE REHABILITACION |  |  |  |  | MEDICINA Y REHABILITACION |  | SALA DE TERAPIA DE APRENDIZAJE PARA NIÑOS | E-6 | DISPENSADOR DE ALCOHOL | 1 | OC | OC
| NORMA 119 |  | UPSS MEDICINA DE REHABILITACION |  |  |  |  | MEDICINA Y REHABILITACION |  | SALA DE TERAPIA DE APRENDIZAJE PARA NIÑOS | O-2 | DISPENSADOR DE PAPEL TOALLA | 1 | OC | OC
| NORMA 119 |  | UPSS MEDICINA DE REHABILITACION |  |  |  |  | MEDICINA Y REHABILITACION |  | SALA DE TERAPIA DE APRENDIZAJE PARA NIÑOS | T-7 | EQUIPO DE VIDEO FILMADORA | 1 | INF | EQ
| NORMA 119 |  | UPSS MEDICINA DE REHABILITACION |  |  |  |  | MEDICINA Y REHABILITACION |  | SALA DE TERAPIA DE APRENDIZAJE PARA NIÑOS | T-6 | EQUIPO DE SONIDO | 1 | INF | OC
| NORMA 119 |  | UPSS MEDICINA DE REHABILITACION |  |  |  |  | MEDICINA Y REHABILITACION |  | SALA DE TERAPIA DE APRENDIZAJE PARA NIÑOS | D-169 | ESCALERA SUECA | 1 | C | EQ
| NORMA 119 |  | UPSS MEDICINA DE REHABILITACION |  |  |  |  | MEDICINA Y REHABILITACION |  | SALA DE TERAPIA DE APRENDIZAJE PARA NIÑOS | M-22 | ESCRITORIO ESTANDAR | 1 | MA | EQ
| NORMA 119 |  | UPSS MEDICINA DE REHABILITACION |  |  |  |  | MEDICINA Y REHABILITACION |  | SALA DE TERAPIA DE APRENDIZAJE PARA NIÑOS | D-170 | ESPEJO POSTURAL | 1 | MC | EQ
| NORMA 119 |  | UPSS MEDICINA DE REHABILITACION |  |  |  |  | MEDICINA Y REHABILITACION |  | SALA DE TERAPIA DE APRENDIZAJE PARA NIÑOS | M-94 | MESA DE TRABAJO DE ACERO INOXIDABLE DE 140 X 70 CM | 1 | MC | EQ
| NORMA 119 |  | UPSS MEDICINA DE REHABILITACION |  |  |  |  | MEDICINA Y REHABILITACION |  | SALA DE TERAPIA DE APRENDIZAJE PARA NIÑOS | M-15 | PAPELERA METALICA DE PISO | 1 | MA | EQ
| NORMA 119 |  | UPSS MEDICINA DE REHABILITACION |  |  |  |  | MEDICINA Y REHABILITACION |  | SALA DE TERAPIA DE APRENDIZAJE PARA NIÑOS | M-9 | PERCHA METALICA DE PARED CON 4 GANCHOS | 1 | MA | EQ
| NORMA 119 |  | UPSS MEDICINA DE REHABILITACION |  |  |  |  | MEDICINA Y REHABILITACION |  | SALA DE TERAPIA DE APRENDIZAJE PARA NIÑOS | T-79 | RELOJ DE UNA ESFERA DE PARED | 1 | INF | OC
| NORMA 119 |  | UPSS MEDICINA DE REHABILITACION |  |  |  |  | MEDICINA Y REHABILITACION |  | SALA DE TERAPIA DE APRENDIZAJE PARA NIÑOS | T-14 | REPRODUCTOR BLU RAY | 1 | INF | OC
| NORMA 119 |  | UPSS MEDICINA DE REHABILITACION |  |  |  |  | MEDICINA Y REHABILITACION |  | SALA DE TERAPIA DE APRENDIZAJE PARA NIÑOS | O-74 | RODILLOS GRANDES, MEDIANOS Y PEQUEÑOS | 3 | C | EQ
| NORMA 119 |  | UPSS MEDICINA DE REHABILITACION |  |  |  |  | MEDICINA Y REHABILITACION |  | SALA DE TERAPIA DE APRENDIZAJE PARA NIÑOS | M-36 | SILLA METALICA APILABLE | 2 | MA | EQ
| NORMA 119 |  | UPSS MEDICINA DE REHABILITACION |  |  |  |  | MEDICINA Y REHABILITACION |  | SALA DE TERAPIA DE APRENDIZAJE PARA NIÑOS | M-38 | SILLA METALICA GIRATORIA RODABLE CON BRAZOS | 1 | MA | EQ
| NORMA 119 |  | UPSS MEDICINA DE REHABILITACION |  |  |  |  | MEDICINA Y REHABILITACION |  | SALA DE TERAPIA DE APRENDIZAJE PARA NIÑOS | M-49 | TABURETE METALICO RODABLE CON ASIENTO GIRATORIO | 1 | MC | EQ
| NORMA 119 |  | UPSS MEDICINA DE REHABILITACION |  |  |  |  | MEDICINA Y REHABILITACION |  | SALA DE TERAPIA DE APRENDIZAJE PARA NIÑOS | M-193 | TARIMA CON COLCHON 1 1/2 | 2 | MC | EQ
| NORMA 119 |  | UPSS MEDICINA DE REHABILITACION |  |  |  |  | MEDICINA Y REHABILITACION |  | SALA DE TERAPIA DE APRENDIZAJE PARA NIÑOS | T-20 | TELEFONO IP DE MESA USO GENERAL | 1 | INF | OC
| NORMA 119 |  | UPSS MEDICINA DE REHABILITACION |  |  |  |  | MEDICINA Y REHABILITACION |  | SALA DE TERAPIA DE APRENDIZAJE PARA NIÑOS | T-16 | TELEVISOR LED SMART TV DE 42" APROX. INC. RACK | 1 | INF | OC
| NORMA 119 |  | UPSS MEDICINA DE REHABILITACION | [5 empty] | AMBIENTES COMPLEMENTARIOS
| NORMA 119 |  | UPSS MEDICINA DE REHABILITACION | [5 empty] | X | SALA DE ESPERA
| NORMA 119 |  | UPSS MEDICINA DE REHABILITACION | [6 empty] | SALA DE ESPERA | M-18 | BUTACA METALICA DE 3 CUERPOS | 20 | MA | EQ
| NORMA 119 |  | UPSS MEDICINA DE REHABILITACION | [6 empty] | SALA DE ESPERA | T-2 | CAMARA DE VIDEO IP FIJA INTERIOR TIPO DOMO | 1 | INF | OC
| NORMA 119 |  | UPSS MEDICINA DE REHABILITACION | [6 empty] | SALA DE ESPERA | M-101 | PAPELERA DE ACERO INOXIDABLE DE FORMA CILINDRICA | 2 | MA | EQ
| NORMA 119 |  | UPSS MEDICINA DE REHABILITACION | [6 empty] | SALA DE ESPERA | T-79 | RELOJ DE UNA ESFERA DE PARED | 1 | INF | OC
| NORMA 119 |  | UPSS MEDICINA DE REHABILITACION | [6 empty] | SALA DE ESPERA | T-16 | TELEVISOR LED SMART TV DE 42" APROX. INC. RACK | 1 | INF | OC
| NORMA 119 |  | UPSS MEDICINA DE REHABILITACION | [6 empty] | SALA DE ESPERA | M-10 | VITRINA METALICA PARA ANUNCIOS CON PUERTAS CORREDIZAS DE VIDRIO | 2 | MA | EQ
| NORMA 119 |  | UPSS MEDICINA DE REHABILITACION | [5 empty] | X | ESTACION PARA CAMILLAS Y SILLA DE RUEDAS
| NORMA 119 |  | UPSS MEDICINA DE REHABILITACION | [6 empty] | ESTACION PARA CAMILLAS Y SILLA DE RUEDAS | M-80 | CAMILLA METALICA SOBRE BASTIDOR RODABLE | 1 | MC | EQ
| NORMA 119 |  | UPSS MEDICINA DE REHABILITACION | [6 empty] | ESTACION PARA CAMILLAS Y SILLA DE RUEDAS | M-106 | SILLA DE RUEDAS ESTANDAR | 3 | MC | EQ
| NORMA 119 |  | UPSS MEDICINA DE REHABILITACION | [6 empty] | ESTACION PARA CAMILLAS Y SILLA DE RUEDAS | M-107 | SILLA DE RUEDAS, PEDIATRICA | 3 | MC | EQ
| NORMA 119 |  | UPSS MEDICINA DE REHABILITACION | [5 empty] | X | SALA DE USO MULTIPLE
| NORMA 119 |  | UPSS MEDICINA DE REHABILITACION | [6 empty] | SALA DE USO MULTIPLE | T-50 | COMPUTADORA PERSONAL | 1 | INF | OC
| NORMA 119 |  | UPSS MEDICINA DE REHABILITACION | [6 empty] | SALA DE USO MULTIPLE | T-53 | ECRAN DE PARED ENROLLABLE | 1 | MA | EQ
| NORMA 119 |  | UPSS MEDICINA DE REHABILITACION | [6 empty] | SALA DE USO MULTIPLE | M-29 | MESA DE REUNIONES DE 90 X 180 CM | 1 | MA | EQ
| NORMA 119 |  | UPSS MEDICINA DE REHABILITACION | [6 empty] | SALA DE USO MULTIPLE | D-150 | NEGATOSCOPIO DE 4 CAMPOS | 1 | MC | EQ
| NORMA 119 |  | UPSS MEDICINA DE REHABILITACION | [6 empty] | SALA DE USO MULTIPLE | M-15 | PAPELERA METALICA DE PISO | 1 | MA | EQ
| NORMA 119 |  | UPSS MEDICINA DE REHABILITACION | [6 empty] | SALA DE USO MULTIPLE | M-33 | PIZARRA ACRILICA DE 150 X 100 CM PARA ADOSAR EN LA PARED | 1 | MA | EQ
| NORMA 119 |  | UPSS MEDICINA DE REHABILITACION | [6 empty] | SALA DE USO MULTIPLE | T-13 | PROYECTOR MULTIMEDIA CON TARJETA RED INALAMBRICA PARA TECHO CON RACK | 1 | INF | OC
| NORMA 119 |  | UPSS MEDICINA DE REHABILITACION | [6 empty] | SALA DE USO MULTIPLE | T-79 | RELOJ DE UNA ESFERA DE PARED | 1 | INF | OC
| NORMA 119 |  | UPSS MEDICINA DE REHABILITACION | [6 empty] | SALA DE USO MULTIPLE | M-39 | SILLA METALICA GIRATORIA RODABLE | 6 | MA | EQ
| NORMA 119 |  | UPSS MEDICINA DE REHABILITACION | [6 empty] | SALA DE USO MULTIPLE | T-20 | TELEFONO IP DE MESA USO GENERAL | 1 | INF | OC
| NORMA 119 |  | UPSS MEDICINA DE REHABILITACION | [5 empty] | X | SH PUBLICO HOMBRES
| NORMA 119 |  | UPSS MEDICINA DE REHABILITACION | [6 empty] | SH PUBLICO HOMBRES | M-3 | ARMARIO METALICO DE UN CUERPO Y DOS COMPARTIMIENTOS | 1 | MC | EQ
| NORMA 119 |  | UPSS MEDICINA DE REHABILITACION | [6 empty] | SH PUBLICO HOMBRES | M-14 | PAPELERA DE PLASTICO CON TAPA Y VENTANA BATIBLE | 2 | MC | EQ
| NORMA 119 |  | UPSS MEDICINA DE REHABILITACION | [6 empty] | SH PUBLICO MUJERES | M-3 | ARMARIO METALICO DE UN CUERPO Y DOS COMPARTIMIENTOS | 1 | MC | EQ
| NORMA 119 |  | UPSS MEDICINA DE REHABILITACION | [6 empty] | SH PUBLICO MUJERES | M-14 | PAPELERA DE PLASTICO CON TAPA Y VENTANA BATIBLE | 2 | MC | EQ
| NORMA 119 |  | UPSS MEDICINA DE REHABILITACION | [5 empty] | X | ADMISION
| NORMA 119 |  | UPSS MEDICINA DE REHABILITACION | [6 empty] | ADMISION | M-1 | ARCHIVADOR METALICO DE 4 GAVETAS | 2 | MA | EQ
| NORMA 119 |  | UPSS MEDICINA DE REHABILITACION | [6 empty] | ADMISION | M-17 | BANDEJA ACRILICA DOBLE PARA ESCRITORIO | 2 | MA | EQ
| NORMA 119 |  | UPSS MEDICINA DE REHABILITACION | [6 empty] | ADMISION | T-50 | COMPUTADORA PERSONAL | 2 | INF | OC
| NORMA 119 |  | UPSS MEDICINA DE REHABILITACION | [6 empty] | ADMISION | T-57 | IMPRESORA LASER BAJA DEMANDA | 1 | INF | OC
| NORMA 119 |  | UPSS MEDICINA DE REHABILITACION | [6 empty] | ADMISION | E-161 | LECTOR DE CODIGO DE BARRAS | 2 | INF | OC
| NORMA 119 |  | UPSS MEDICINA DE REHABILITACION | [6 empty] | ADMISION | M-15 | PAPELERA METALICA DE PISO | 2 | MA | EQ
| NORMA 119 |  | UPSS MEDICINA DE REHABILITACION | [6 empty] | ADMISION | M-9 | PERCHA METALICA DE PARED CON 4 GANCHOS | 1 | MA | EQ
| NORMA 119 |  | UPSS MEDICINA DE REHABILITACION | [6 empty] | ADMISION | T-79 | RELOJ DE UNA ESFERA DE PARED | 1 | INF | OC
| NORMA 119 |  | UPSS MEDICINA DE REHABILITACION | [6 empty] | ADMISION | M-40 | SILLA METALICA GIRATORIA RODABLE CON ASIENTO ALTO | 2 | MA | EQ
| NORMA 119 |  | UPSS MEDICINA DE REHABILITACION | [6 empty] | ADMISION | T-20 | TELEFONO IP DE MESA USO GENERAL | 1 | INF | OC
| NORMA 119 |  | UPSS MEDICINA DE REHABILITACION | [6 empty] | ADMISION | M-10 | VITRINA METALICA PARA ANUNCIOS CON PUERTAS CORREDIZAS DE VIDRIO | 1 | MA | EQ
| NORMA 119 |  | UPSS MEDICINA DE REHABILITACION | [5 empty] | X | SERVICIO SOCIAL
| NORMA 119 |  | UPSS MEDICINA DE REHABILITACION | [6 empty] | SERVICIO SOCIAL | M-1 | ARCHIVADOR METALICO DE 4 GAVETAS | 1 | MA | EQ
| NORMA 119 |  | UPSS MEDICINA DE REHABILITACION | [6 empty] | SERVICIO SOCIAL | M-17 | BANDEJA ACRILICA DOBLE PARA ESCRITORIO | 1 | MA | EQ
| NORMA 119 |  | UPSS MEDICINA DE REHABILITACION | [6 empty] | SERVICIO SOCIAL | T-50 | COMPUTADORA PERSONAL | 1 | INF | OC
| NORMA 119 |  | UPSS MEDICINA DE REHABILITACION | [6 empty] | SERVICIO SOCIAL | M-22 | ESCRITORIO ESTANDAR | 1 | MA | EQ
| NORMA 119 |  | UPSS MEDICINA DE REHABILITACION | [6 empty] | SERVICIO SOCIAL | T-57 | IMPRESORA LASER BAJA DEMANDA | 1 | INF | OC
| NORMA 119 |  | UPSS MEDICINA DE REHABILITACION | [6 empty] | SERVICIO SOCIAL | M-15 | PAPELERA METALICA DE PISO | 1 | MA | EQ
| NORMA 119 |  | UPSS MEDICINA DE REHABILITACION | [6 empty] | SERVICIO SOCIAL | M-9 | PERCHA METALICA DE PARED CON 4 GANCHOS | 1 | MA | EQ
| NORMA 119 |  | UPSS MEDICINA DE REHABILITACION | [6 empty] | SERVICIO SOCIAL | T-79 | RELOJ DE UNA ESFERA DE PARED | 1 | INF | OC
| NORMA 119 |  | UPSS MEDICINA DE REHABILITACION | [6 empty] | SERVICIO SOCIAL | M-36 | SILLA METALICA APILABLE | 2 | MA | EQ
| NORMA 119 |  | UPSS MEDICINA DE REHABILITACION | [6 empty] | SERVICIO SOCIAL | M-39 | SILLA METALICA GIRATORIA RODABLE | 1 | MA | EQ
| NORMA 119 |  | UPSS MEDICINA DE REHABILITACION | [6 empty] | SERVICIO SOCIAL | T-20 | TELEFONO IP DE MESA USO GENERAL | 1 | INF | OC
| NORMA 119 |  | UPSS MEDICINA DE REHABILITACION | [5 empty] | X | JEFATURA + SS.HH
| NORMA 119 |  | UPSS MEDICINA DE REHABILITACION | [6 empty] | JEFATURA + SS.HH | M-1 | ARCHIVADOR METALICO DE 4 GAVETAS | 1 | MA | EQ
| NORMA 119 |  | UPSS MEDICINA DE REHABILITACION | [6 empty] | JEFATURA + SS.HH | M-17 | BANDEJA ACRILICA DOBLE PARA ESCRITORIO | 1 | MA | EQ
| NORMA 119 |  | UPSS MEDICINA DE REHABILITACION | [6 empty] | JEFATURA + SS.HH | T-50 | COMPUTADORA PERSONAL | 1 | INF | OC
| NORMA 119 |  | UPSS MEDICINA DE REHABILITACION | [6 empty] | JEFATURA + SS.HH | M-21 | ESCRITORIO EJECUTIVO | 1 | MA | EQ
| NORMA 119 |  | UPSS MEDICINA DE REHABILITACION | [6 empty] | JEFATURA + SS.HH | T-57 | IMPRESORA LASER BAJA DEMANDA | 1 | INF | OC
| NORMA 119 |  | UPSS MEDICINA DE REHABILITACION | [6 empty] | JEFATURA + SS.HH | M-31 | MESA METALICA ESQUINERA | 1 | MA | EQ
| NORMA 119 |  | UPSS MEDICINA DE REHABILITACION | [6 empty] | JEFATURA + SS.HH | M-32 | MODULO PARA COMPUTO | 1 | MA | EQ
| NORMA 119 |  | UPSS MEDICINA DE REHABILITACION | [6 empty] | JEFATURA + SS.HH | M-15 | PAPELERA METALICA DE PISO | 1 | MA | EQ
| NORMA 119 |  | UPSS MEDICINA DE REHABILITACION | [6 empty] | JEFATURA + SS.HH | M-14 | PAPELERA DE PLASTICO CON TAPA Y VENTANA BATIBLE | 1 | MC | EQ
| NORMA 119 |  | UPSS MEDICINA DE REHABILITACION | [6 empty] | JEFATURA + SS.HH | M-9 | PERCHA METALICA DE PARED CON 4 GANCHOS | 1 | MA | EQ
| NORMA 119 |  | UPSS MEDICINA DE REHABILITACION | [6 empty] | JEFATURA + SS.HH | M-145 | PIZARRA ACRILICA DE 2.00 X 1.00 PARA ADOSAR EN LA PARED | 1 | MA | EQ
| NORMA 119 |  | UPSS MEDICINA DE REHABILITACION | [6 empty] | JEFATURA + SS.HH | T-79 | RELOJ DE UNA ESFERA DE PARED | 1 | INF | OC
| NORMA 119 |  | UPSS MEDICINA DE REHABILITACION | [6 empty] | JEFATURA + SS.HH | M-39 | SILLA METALICA GIRATORIA RODABLE | 2 | MA | EQ
| NORMA 119 |  | UPSS MEDICINA DE REHABILITACION | [6 empty] | JEFATURA + SS.HH | M-38 | SILLA METALICA GIRATORIA RODABLE CON BRAZOS | 1 | MA | EQ
| NORMA 119 |  | UPSS MEDICINA DE REHABILITACION | [6 empty] | JEFATURA + SS.HH | T-21 | TELEFONO IP DE MESA USO GENERAL | 1 | INF | OC
| NORMA 119 |  | UPSS MEDICINA DE REHABILITACION | [6 empty] | JEFATURA + SS.HH | T-16 | TELEVISOR LED SMART TV DE 42" APROX. INC. RACK | 1 | INF | OC
| NORMA 119 |  | UPSS MEDICINA DE REHABILITACION | [6 empty] | JEFATURA + SS.HH | M-11 | VITRINA METALICA PARA LIBROS | 1 | MA | EQ
| NORMA 119 |  | UPSS MEDICINA DE REHABILITACION | [5 empty] | X | SECRETARIA
| NORMA 119 |  | UPSS MEDICINA DE REHABILITACION | [6 empty] | SECRETARIA | M-1 | ARCHIVADOR METALICO DE 4 GAVETAS | 1 | MA | EQ
| NORMA 119 |  | UPSS MEDICINA DE REHABILITACION | [6 empty] | SECRETARIA | M-17 | BANDEJA ACRILICA DOBLE PARA ESCRITORIO | 1 | MA | EQ
| NORMA 119 |  | UPSS MEDICINA DE REHABILITACION | [6 empty] | SECRETARIA | T-50 | COMPUTADORA PERSONAL | 1 | INF | OC
| NORMA 119 |  | UPSS MEDICINA DE REHABILITACION | [6 empty] | SECRETARIA | M-22 | ESCRITORIO ESTANDAR | 1 | MA | EQ
| NORMA 119 |  | UPSS MEDICINA DE REHABILITACION | [6 empty] | SECRETARIA | T-57 | IMPRESORA LASER BAJA DEMANDA | 1 | INF | OC
| NORMA 119 |  | UPSS MEDICINA DE REHABILITACION | [6 empty] | SECRETARIA | M-15 | PAPELERA METALICA DE PISO | 1 | MA | EQ
| NORMA 119 |  | UPSS MEDICINA DE REHABILITACION | [6 empty] | SECRETARIA | M-9 | PERCHA METALICA DE PARED CON 4 GANCHOS | 1 | MA | EQ
| NORMA 119 |  | UPSS MEDICINA DE REHABILITACION | [6 empty] | SECRETARIA | T-79 | RELOJ DE UNA ESFERA DE PARED | 1 | INF | OC
| NORMA 119 |  | UPSS MEDICINA DE REHABILITACION | [6 empty] | SECRETARIA | M-36 | SILLA METALICA APILABLE | 2 | MA | EQ
| NORMA 119 |  | UPSS MEDICINA DE REHABILITACION | [6 empty] | SECRETARIA | M-39 | SILLA METALICA GIRATORIA RODABLE | 1 | MA | EQ
| NORMA 119 |  | UPSS MEDICINA DE REHABILITACION | [6 empty] | SECRETARIA | T-20 | TELEFONO IP DE MESA USO GENERAL | 1 | INF | OC
| NORMA 119 |  | UPSS MEDICINA DE REHABILITACION | [5 empty] | X | SERVICIOS HIGIENICOS Y VESTIDOR PARA PACIENTES HOMBRES
| NORMA 119 |  | UPSS MEDICINA DE REHABILITACION | [6 empty] | SERVICIOS HIGIENICOS Y VESTIDOR PARA PACIENTES HOMBRES | M-3 | ARMARIO METALICO DE UN CUERPO Y DOS COMPARTIMIENTOS | 3 | MC | EQ
| NORMA 119 |  | UPSS MEDICINA DE REHABILITACION | [6 empty] | SERVICIOS HIGIENICOS Y VESTIDOR PARA PACIENTES HOMBRES | M-16 | BANCO DE MADERA PARA VESTUARIO | 1 | OC | OC
| NORMA 119 |  | UPSS MEDICINA DE REHABILITACION | [6 empty] | SERVICIOS HIGIENICOS Y VESTIDOR PARA PACIENTES HOMBRES | O-2 | DISPENSADOR DE PAPEL TOALLA | 1 | OC | OC
| NORMA 119 |  | UPSS MEDICINA DE REHABILITACION | [6 empty] | SERVICIOS HIGIENICOS Y VESTIDOR PARA PACIENTES HOMBRES | M-14 | PAPELERA DE PLASTICO CON TAPA Y VENTANA BATIBLE | 3 | MC | EQ
| NORMA 119 |  | UPSS MEDICINA DE REHABILITACION | [6 empty] | SERVICIOS HIGIENICOS Y VESTIDOR PARA PACIENTES HOMBRES | M-9 | PERCHA METALICA DE PARED CON 4 GANCHOS | 1 | MA | EQ
| NORMA 119 |  | UPSS MEDICINA DE REHABILITACION | [6 empty] | SERVICIOS HIGIENICOS Y VESTIDOR PARA PACIENTES MUJERES | M-3 | ARMARIO METALICO DE UN CUERPO Y DOS COMPARTIMIENTOS | 3 | MC | EQ
| NORMA 119 |  | UPSS MEDICINA DE REHABILITACION | [6 empty] | SERVICIOS HIGIENICOS Y VESTIDOR PARA PACIENTES MUJERES | M-16 | BANCO DE MADERA PARA VESTUARIO | 1 | OC | OC
| NORMA 119 |  | UPSS MEDICINA DE REHABILITACION | [6 empty] | SERVICIOS HIGIENICOS Y VESTIDOR PARA PACIENTES MUJERES | O-2 | DISPENSADOR DE PAPEL TOALLA | 1 | OC | OC
| NORMA 119 |  | UPSS MEDICINA DE REHABILITACION | [6 empty] | SERVICIOS HIGIENICOS Y VESTIDOR PARA PACIENTES MUJERES | M-14 | PAPELERA DE PLASTICO CON TAPA Y VENTANA BATIBLE | 3 | MC | EQ
| NORMA 119 |  | UPSS MEDICINA DE REHABILITACION | [6 empty] | SERVICIOS HIGIENICOS Y VESTIDOR PARA PACIENTES MUJERES | M-9 | PERCHA METALICA DE PARED CON 4 GANCHOS | 1 | MA | EQ
| NORMA 119 |  | UPSS MEDICINA DE REHABILITACION | [5 empty] | X | SERVICIOS HIGIENICOS PERSONAL HOMBRES
| NORMA 119 |  | UPSS MEDICINA DE REHABILITACION | [6 empty] | SERVICIOS HIGIENICOS PERSONAL HOMBRES | O-2 | DISPENSADOR DE PAPEL TOALLA | 1 | OC | OC
| NORMA 119 |  | UPSS MEDICINA DE REHABILITACION | [6 empty] | SERVICIOS HIGIENICOS PERSONAL HOMBRES | M-14 | PAPELERA DE PLASTICO CON TAPA Y VENTANA BATIBLE | 1 | MC | EQ
| NORMA 119 |  | UPSS MEDICINA DE REHABILITACION | [5 empty] | X | SERVICIOS HIGIENICOS PERSONAL MUJERES
| NORMA 119 |  | UPSS MEDICINA DE REHABILITACION | [6 empty] | SERVICIOS HIGIENICOS PERSONAL MUJERES | O-2 | DISPENSADOR DE PAPEL TOALLA | 1 | OC | OC
| NORMA 119 |  | UPSS MEDICINA DE REHABILITACION | [6 empty] | SERVICIOS HIGIENICOS PERSONAL MUJERES | M-14 | PAPELERA DE PLASTICO CON TAPA Y VENTANA BATIBLE | 1 | MC | EQ
| NORMA 119 |  | UPSS MEDICINA DE REHABILITACION | [5 empty] | X | ALMACEN DE EQUIPOS Y MATERIALES
| NORMA 119 |  | UPSS MEDICINA DE REHABILITACION | [6 empty] | ALMACEN DE EQUIPOS Y MATERIALES | M-59 | ESTANTERIA DE ACERO INOXIDABLE DE 01 CUERPO 03 DIVISIONES | 4 | MC | EQ
| NORMA 119 |  | UPSS MEDICINA DE REHABILITACION | [5 empty] | X | TALLER DE CONFECCION DE ORTETICOS
| NORMA 119 |  | UPSS MEDICINA DE REHABILITACION | [6 empty] | TALLER DE CONFECCION DE ORTETICOS | E-52 | MAQUINA DE COSER, ELECTRICA, INDUSTRIAL | 1 | E | EQ
| NORMA 119 |  | UPSS MEDICINA DE REHABILITACION | [6 empty] | TALLER DE CONFECCION DE ORTETICOS | E-164 | PISTOLA DE AIRE CALIENTE | 1 | C | EQ
| NORMA 119 |  | UPSS MEDICINA DE REHABILITACION | [6 empty] | TALLER DE CONFECCION DE ORTETICOS | M-131 | ARMARIO ACERO INOXIDABLE | 2 | MC | EQ
| NORMA 119 |  | UPSS MEDICINA DE REHABILITACION | [5 empty] | X | ROPA LIMPIA
| NORMA 119 |  | UPSS MEDICINA DE REHABILITACION | [6 empty] | ROPA LIMPIA | M-86 | ESCALINATA METALICA 2 PELDAÑOS | 2 | MC | EQ
| NORMA 119 |  | UPSS MEDICINA DE REHABILITACION | [6 empty] | ROPA LIMPIA | M-60 | ESTANTERIA DE ACERO INOXIDABLE DE 01 CUERPO 05 DIVISIONES | 1 | MC | EQ
| NORMA 119 |  | UPSS MEDICINA DE REHABILITACION | [5 empty] | X | CUARTO DE LIMPIEZA
| NORMA 119 |  | UPSS MEDICINA DE REHABILITACION | [6 empty] | CUARTO DE LIMPIEZA | M-113 | CARRO PARA UTILES DE LIMPIEZA | 1 | MC | EQ
| NORMA 119 |  | UPSS MEDICINA DE REHABILITACION | [6 empty] | CUARTO DE LIMPIEZA | E-58 | MAQUINA LUSTRADORA TIPO INDUSTRIAL CON ESCOBILLA | 1 | E | EQ
| NORMA 119 |  | UPSS MEDICINA DE REHABILITACION | [5 empty] | X | ROPA SUCIA
| NORMA 119 |  | UPSS MEDICINA DE REHABILITACION | [6 empty] | ROPA SUCIA | M-117 | PORTABOLSA METALICA RODABLE, CON BOLSA DE LONA | 2 | MC | EQ
| NORMA 119 |  | UPSS MEDICINA DE REHABILITACION | [5 empty] | X | ALMACEN INTERMEDIO DE RESIDUOS SOLIDOS
| NORMA 119 |  | UPSS MEDICINA DE REHABILITACION | [6 empty] | ALMACEN INTERMEDIO DE RESIDUOS SOLIDOS | M-164 | CONTENEDOR RODABLE PARA RESIDUOS SOLIDOS | 2 | C | EQ
| NORMA 119 | 11 | UPSS NUTRICION Y DIETETICA | [5 empty] | UPSS NUTRICION Y DIETETICA | UPSS NUTRICION Y DIETETICA
| NORMA 119 |  | UPSS NUTRICION Y DIETETICA | [5 empty] | AMBIENTES COMPLEMENTARIOS
| NORMA 119 |  | UPSS NUTRICION Y DIETETICA | [5 empty] | X | OFICINA DE NUTRICION Y DIETETICA
| NORMA 119 |  | UPSS NUTRICION Y DIETETICA | [6 empty] | OFICINA DE NUTRICION Y DIETETICA | M-1 | ARCHIVADOR METALICO DE 4 GAVETAS | 1 | MA | EQ
| NORMA 119 |  | UPSS NUTRICION Y DIETETICA | [6 empty] | OFICINA DE NUTRICION Y DIETETICA | M-17 | BANDEJA ACRILICA DOBLE PARA ESCRITORIO | 1 | MA | EQ
| NORMA 119 |  | UPSS NUTRICION Y DIETETICA | [6 empty] | OFICINA DE NUTRICION Y DIETETICA | T-50 | COMPUTADORA PERSONAL | 1 | INF | OC
| NORMA 119 |  | UPSS NUTRICION Y DIETETICA | [6 empty] | OFICINA DE NUTRICION Y DIETETICA | M-22 | ESCRITORIO ESTANDAR | 1 | MA | EQ
| NORMA 119 |  | UPSS NUTRICION Y DIETETICA | [6 empty] | OFICINA DE NUTRICION Y DIETETICA | M-25 | MESA AUXILIAR PARA OFICINA | 1 | MA | EQ
| NORMA 119 |  | UPSS NUTRICION Y DIETETICA | [6 empty] | OFICINA DE NUTRICION Y DIETETICA | M-15 | PAPELERA METALICA DE PISO | 1 | MA | EQ
| NORMA 119 |  | UPSS NUTRICION Y DIETETICA | [6 empty] | OFICINA DE NUTRICION Y DIETETICA | M-9 | PERCHA METALICA DE PARED CON 4 GANCHOS | 1 | MA | EQ
| NORMA 119 |  | UPSS NUTRICION Y DIETETICA | [6 empty] | OFICINA DE NUTRICION Y DIETETICA | M-33 | PIZARRA ACRILICA DE 150 X 100 CM PARA ADOSAR EN LA PARED | 1 | MA | EQ
| NORMA 119 |  | UPSS NUTRICION Y DIETETICA | [6 empty] | OFICINA DE NUTRICION Y DIETETICA | T-79 | RELOJ DE UNA ESFERA DE PARED | 1 | INF | OC
| NORMA 119 |  | UPSS NUTRICION Y DIETETICA | [6 empty] | OFICINA DE NUTRICION Y DIETETICA | M-36 | SILLA METALICA APILABLE | 2 | MA | EQ
| NORMA 119 |  | UPSS NUTRICION Y DIETETICA | [6 empty] | OFICINA DE NUTRICION Y DIETETICA | M-37 | SILLA METALICA CONFORTABLE GIRATORIA RODABLE | 1 | MA | EQ
| NORMA 119 |  | UPSS NUTRICION Y DIETETICA | [6 empty] | OFICINA DE NUTRICION Y DIETETICA | T-20 | TELEFONO IP DE MESA USO GENERAL | 1 | INF | OC
| NORMA 119 |  | UPSS NUTRICION Y DIETETICA | [6 empty] | OFICINA DE NUTRICION Y DIETETICA | M-11 | VITRINA METALICA PARA LIBROS | 1 | MA | EQ
| NORMA 119 |  | UPSS NUTRICION Y DIETETICA | [5 empty] | X | PREPARACION Y COCCION DE ALIMENTOS
| NORMA 119 |  | UPSS NUTRICION Y DIETETICA | [6 empty] | PREPARACION Y COCCION DE ALIMENTOS | D-186 | BALANZA DE MESA DE 20 KILOS | 1 | E | EQ
| NORMA 119 |  | UPSS NUTRICION Y DIETETICA | [6 empty] | PREPARACION Y COCCION DE ALIMENTOS | E-182 | BALANZA DE PLATAFORMA DIGITAL, FUERZA 500 KG, | 1 | OC | OC
| NORMA 119 |  | UPSS NUTRICION Y DIETETICA | [6 empty] | PREPARACION Y COCCION DE ALIMENTOS | D-402 | BALANZA DE PRECISION 2 KG | 1 | B | EQ
| NORMA 119 |  | UPSS NUTRICION Y DIETETICA | [6 empty] | PREPARACION Y COCCION DE ALIMENTOS | E-78 | BATIDORA INDUSTRIAL | 1 | E | EQ
| NORMA 119 |  | UPSS NUTRICION Y DIETETICA | [6 empty] | PREPARACION Y COCCION DE ALIMENTOS | E-202b | CAFETERA INDUSTRIAL | 1 | E | EQ
| NORMA 119 |  | UPSS NUTRICION Y DIETETICA | [6 empty] | PREPARACION Y COCCION DE ALIMENTOS | E-186 | CAMPANA EXTRACTORA DE VAHOS | 1 | E | EQ
| NORMA 119 |  | UPSS NUTRICION Y DIETETICA | [6 empty] | PREPARACION Y COCCION DE ALIMENTOS | M-13 | CILINDRO DE PLASTICO CON TAPA VAIVEN | 2 | MC | EQ
| NORMA 119 |  | UPSS NUTRICION Y DIETETICA | [6 empty] | PREPARACION Y COCCION DE ALIMENTOS | M-122 | COCHE TERMICO TRANSPORTADOR DE ALIMENTOS | 1 | MC | EQ
| NORMA 119 |  | UPSS NUTRICION Y DIETETICA | [6 empty] | PREPARACION Y COCCION DE ALIMENTOS | E-200 | COCINA A GAS PROPANO DE 6 HORNILLAS Y HORNO | 1 | E | EQ
| NORMA 119 |  | UPSS NUTRICION Y DIETETICA | [6 empty] | PREPARACION Y COCCION DE ALIMENTOS | E-208 | CORTADORA DE PAPA ELECTRICA | 1 | B | EQ
| NORMA 119 |  | UPSS NUTRICION Y DIETETICA | [6 empty] | PREPARACION Y COCCION DE ALIMENTOS | E-84 | EXPRIMIDORES DE JUGOS, SEMI INDUSTRIAL, DE ACERO INOXIDABLE | 1 | E | EQ
| NORMA 119 |  | UPSS NUTRICION Y DIETETICA | [6 empty] | PREPARACION Y COCCION DE ALIMENTOS | E-207 | EXTRACTOR DE JUGO INDUSTRIAL | 1 | OC | OC
| NORMA 119 |  | UPSS NUTRICION Y DIETETICA | [6 empty] | PREPARACION Y COCCION DE ALIMENTOS | E-85 | GRUPO DE COCCION MARMITAS DE 20/40/60 LITROS | 1 | E | EQ
| NORMA 119 |  | UPSS NUTRICION Y DIETETICA | [6 empty] | PREPARACION Y COCCION DE ALIMENTOS | E-229 | HORNO INDUSTRIAL | 1 | E | EQ
| NORMA 119 |  | UPSS NUTRICION Y DIETETICA | [6 empty] | PREPARACION Y COCCION DE ALIMENTOS | O-1 | JUEGO DE MENAJE | 1 | M | EQ
| NORMA 119 |  | UPSS NUTRICION Y DIETETICA | [6 empty] | PREPARACION Y COCCION DE ALIMENTOS | E-88 | LICUADORA ELECTRICA 2000 ce | 3 | E | EQ
| NORMA 119 |  | UPSS NUTRICION Y DIETETICA | [6 empty] | PREPARACION Y COCCION DE ALIMENTOS | E-89 | LICUADORA INDUSTRIAL DE 20 LITROS | 1 | E | EQ
| NORMA 119 |  | UPSS NUTRICION Y DIETETICA | [6 empty] | PREPARACION Y COCCION DE ALIMENTOS | E-90 | MAQUINA ELECTRICA PELADORA DE PAPAS | 1 | E | EQ
| NORMA 119 |  | UPSS NUTRICION Y DIETETICA | [6 empty] | PREPARACION Y COCCION DE ALIMENTOS | E-91 | MARMITAVOLCABLE DE 50 LITROS MINIMO | 1 | E | EQ
| NORMA 119 |  | UPSS NUTRICION Y DIETETICA | [6 empty] | PREPARACION Y COCCION DE ALIMENTOS | E-92 | MARMITA VOLCABLE DE 100 LITROS | 1 | E | EQ
| NORMA 119 |  | UPSS NUTRICION Y DIETETICA | [6 empty] | PREPARACION Y COCCION DE ALIMENTOS | E-93 | MARMITA VOLCABLE DE 80 LITROS MINIMO | 1 | E | EQ
| NORMA 119 |  | UPSS NUTRICION Y DIETETICA | [6 empty] | PREPARACION Y COCCION DE ALIMENTOS | M-93 | MESA DE TRABAJO DE ACERO INOXIDABLE DE 100 X 200 CM | 1 | MC | EQ
| NORMA 119 |  | UPSS NUTRICION Y DIETETICA | [6 empty] | PREPARACION Y COCCION DE ALIMENTOS | M-94 | MESA DE TRABAJO DE ACERO INOXIDABLE DE 140 X 70 CM | 1 | MC | EQ
| NORMA 119 |  | UPSS NUTRICION Y DIETETICA | [6 empty] | PREPARACION Y COCCION DE ALIMENTOS | M-52 | MESA PARA COCINA 150 X 60 CM | 1 | MC | EQ
| NORMA 119 |  | UPSS NUTRICION Y DIETETICA | [6 empty] | PREPARACION Y COCCION DE ALIMENTOS | E-94 | MOLEDORA ELECTRICA DE CARNE | 1 | E | EQ
| NORMA 119 |  | UPSS NUTRICION Y DIETETICA | [6 empty] | PREPARACION Y COCCION DE ALIMENTOS | E-5 | PH METRO DIGITAL | 1 | B | EQ
| NORMA 119 |  | UPSS NUTRICION Y DIETETICA | [6 empty] | PREPARACION Y COCCION DE ALIMENTOS | E-230 | PROCESADOR INDUSTRIAL DE ALIMENTOS | 1 | E | EQ
| NORMA 119 |  | UPSS NUTRICION Y DIETETICA | [6 empty] | PREPARACION Y COCCION DE ALIMENTOS | E-129 | REFRIGERADORA DE 14 PIES CUBICOS | 1 | E | EQ
| NORMA 119 |  | UPSS NUTRICION Y DIETETICA | [6 empty] | PREPARACION Y COCCION DE ALIMENTOS | E-164 | PISTOLA DE AIRE CALIENTE | 1 | C | EQ
| NORMA 119 |  | UPSS NUTRICION Y DIETETICA | [6 empty] | PREPARACION Y COCCION DE ALIMENTOS | E-129 | REFRIGERADORA DE 14 PIES CUBICOS | 1 | E | EQ
| NORMA 119 |  | UPSS NUTRICION Y DIETETICA | [6 empty] | PREPARACION Y COCCION DE ALIMENTOS | E-108 | REFRIGERADORA DE 1500 LITROS | 1 | E | EQ
| NORMA 119 |  | UPSS NUTRICION Y DIETETICA | [6 empty] | PREPARACION Y COCCION DE ALIMENTOS | T-79 | RELOJ DE UNA ESFERA DE PARED | 1 | INF | OC
| NORMA 119 |  | UPSS NUTRICION Y DIETETICA | [6 empty] | PREPARACION Y COCCION DE ALIMENTOS | E-212 | SARTEN VOLCABLE A GAS | 1 | OC | OC
| NORMA 119 |  | UPSS NUTRICION Y DIETETICA | [6 empty] | PREPARACION Y COCCION DE ALIMENTOS | T-61 | SENSOR DE TEMPERATURA | 1 | INF | OC
| NORMA 119 |  | UPSS NUTRICION Y DIETETICA | [6 empty] | PREPARACION Y COCCION DE ALIMENTOS | E-96 | SIERRA ELECTRICA PARA CORTAR CARNE | 1 | E | EQ
| NORMA 119 |  | UPSS NUTRICION Y DIETETICA | [6 empty] | PREPARACION Y COCCION DE ALIMENTOS | T-20 | TELEFONO IP DE MESA USO GENERAL | 1 | INF | OC
| NORMA 119 |  | UPSS NUTRICION Y DIETETICA | [5 empty] | X | CENTRAL DE DISTRIBUCION DE ALIMENTOS PREPARADOS
| NORMA 119 |  | UPSS NUTRICION Y DIETETICA | [6 empty] | CENTRAL DE DISTRIBUCION DE ALIMENTOS PREPARADOS | M-93 | MESA DE TRABAJO DE ACERO INOXIDABLE DE 100 X 200 CM | 2 | MC | EQ
| NORMA 119 |  | UPSS NUTRICION Y DIETETICA | [6 empty] | CENTRAL DE DISTRIBUCION DE ALIMENTOS PREPARADOS | M-121 | COCHE REPARTIDOR DE ALIMENTOS EN BANDEJAS DE ACERO INOXIDABLE | 2 | MC | EQ
| NORMA 119 |  | UPSS NUTRICION Y DIETETICA |  |  |  |  | FARMACIA | X | PREPARACION DE FORMULAS
| NORMA 119 |  | UPSS NUTRICION Y DIETETICA |  |  |  |  | FARMACIA |  | PREPARACION DE FORMULAS | M-131 | ARMARIO ACERO INOXIDABLE | 1 | MC | EQ
| NORMA 119 |  | UPSS NUTRICION Y DIETETICA |  |  |  |  | FARMACIA |  | PREPARACION DE FORMULAS | D-402 | BALANZA DE PRECISION 2 KG | 1 | B | EQ
| NORMA 119 |  | UPSS NUTRICION Y DIETETICA |  |  |  |  | FARMACIA |  | PREPARACION DE FORMULAS | D-250 | CABINA DE FLUJO LAMINAR HORIZONTAL | 1 | B | EQ
| NORMA 119 |  | UPSS NUTRICION Y DIETETICA |  |  |  |  | FARMACIA |  | PREPARACION DE FORMULAS | M-121 | COCHE REPARTIDOR DE ALIMENTOS EN BANDEJAS DE ACERO INOXIDABLE | 1 | MC | EQ
| NORMA 119 |  | UPSS NUTRICION Y DIETETICA |  |  |  |  | FARMACIA |  | PREPARACION DE FORMULAS | E-214 | COCINA DE CUATRO HORNILLAS DE MESA | 1 | OC | OC
| NORMA 119 |  | UPSS NUTRICION Y DIETETICA |  |  |  |  | FARMACIA |  | PREPARACION DE FORMULAS | M-114 | CUBO DE ACERO INOXIDABLE PARA DESPERDICIOS CON TAPA ACCIONADA A PEDAL | 2 | MC | EQ
| NORMA 119 |  | UPSS NUTRICION Y DIETETICA |  |  |  |  | FARMACIA |  | PREPARACION DE FORMULAS | O-1 | JUEGO DE MENAJE | 1 | M | EQ
| NORMA 119 |  | UPSS NUTRICION Y DIETETICA |  |  |  |  | FARMACIA |  | PREPARACION DE FORMULAS | M-93 | MESA DE TRABAJO DE ACERO INOXIDABLE DE 100 X 200 CM | 2 | MC | EQ
| NORMA 119 |  | UPSS NUTRICION Y DIETETICA |  |  |  |  | FARMACIA |  | PREPARACION DE FORMULAS | E-129 | REFRIGERADORA DE 14 PIES CUBICOS | 1 | E | EQ
| NORMA 119 |  | UPSS NUTRICION Y DIETETICA |  |  |  |  | FARMACIA |  | PREPARACION DE FORMULAS | T-78 | RELOJ CRONOMETRO DE PARED | 1 | INF | OC
| NORMA 119 |  | UPSS NUTRICION Y DIETETICA |  |  |  |  | FARMACIA |  | PREPARACION DE FORMULAS | T-79 | RELOJ DE UNA ESFERA DE PARED | 1 | INF | OC
| NORMA 119 |  | UPSS NUTRICION Y DIETETICA |  |  |  |  | FARMACIA |  | PREPARACION DE FORMULAS | T-20 | TELEFONO IP DE MESA USO GENERAL | 1 | INF | OC
| NORMA 119 |  | UPSS NUTRICION Y DIETETICA | [5 empty] | X | SANTIZADO DE ENVASES
| NORMA 119 |  | UPSS NUTRICION Y DIETETICA | [6 empty] | SANTIZADO DE ENVASES | M-114 | CUBO DE ACERO INOXIDABLE PARA DESPERDICIOS CON TAPA ACCIONADA A PEDAL | 2 | MC | EQ
| NORMA 119 |  | UPSS NUTRICION Y DIETETICA | [6 empty] | SANTIZADO DE ENVASES | M-91 | MESA DE ACERO INOXIDABLE RODABLE PARA MULTIPLES USOS | 1 | MC | EQ
| NORMA 119 |  | UPSS NUTRICION Y DIETETICA | [6 empty] | SANTIZADO DE ENVASES | M-9 | PERCHA METALICA DE PARED CON 4 GANCHOS | 1 | MA | EQ
| NORMA 119 |  | UPSS NUTRICION Y DIETETICA | [5 empty] | X | ENVASADO Y REFRIGERACION
| NORMA 119 |  | UPSS NUTRICION Y DIETETICA | [6 empty] | ENVASADO Y REFRIGERACION | M-93 | MESA DE TRABAJO DE ACERO INOXIDABLE DE 100 X 200 CM | 1 | MC | EQ
| NORMA 119 |  | UPSS NUTRICION Y DIETETICA | [6 empty] | ENVASADO Y REFRIGERACION | E-129 | REFRIGERADORA DE 14 PIES CUBICOS | 1 | E | EQ
| NORMA 119 |  | UPSS NUTRICION Y DIETETICA | [5 empty] | X | ESTERILIZACION Y DISTRIBUCION
| NORMA 119 |  | UPSS NUTRICION Y DIETETICA | [6 empty] | ESTERILIZACION Y DISTRIBUCION | E-131 | BIDESTILADOR DE AGUA 8 LITROS/H | 1 | B | EQ
| NORMA 119 |  | UPSS NUTRICION Y DIETETICA | [6 empty] | ESTERILIZACION Y DISTRIBUCION | D-214 | ESTERLIZADOR CON GENERADOR ELECTRICO DE VAPOR DE 40 LT | 1 | B | EQ
| NORMA 119 |  | UPSS NUTRICION Y DIETETICA | [6 empty] | ESTERILIZACION Y DISTRIBUCION | M-114 | CUBO DE ACERO INOXIDABLE PARA DESPERDICIOS CON TAPA ACCIONADA A PEDAL | 1 | MC | EQ
| NORMA 119 |  | UPSS NUTRICION Y DIETETICA | [5 empty] | AMBIENTES COMPLEMENTARIOS
| NORMA 119 |  | UPSS NUTRICION Y DIETETICA | [5 empty] | X | CARGA Y DESCARGA DE SUMINISTROS
| NORMA 119 |  | UPSS NUTRICION Y DIETETICA | [6 empty] | CARGA Y DESCARGA DE SUMINISTROS | E-182 | BALANZA DE PLATAFORMA DIGITAL, FUERZA 500 KG, | 1 | OC | OC
| NORMA 119 |  | UPSS NUTRICION Y DIETETICA | [6 empty] | CARGA Y DESCARGA DE SUMINISTROS | M-22 | ESCRITORIO ESTANDAR | 1 | MA | EQ
| NORMA 119 |  | UPSS NUTRICION Y DIETETICA | [6 empty] | CARGA Y DESCARGA DE SUMINISTROS | M-36 | SILLA METALICA APILABLE | 2 | MA | EQ
| NORMA 119 |  | UPSS NUTRICION Y DIETETICA | [5 empty] | X | CONTROL DE SUMINISTROS
| NORMA 119 |  | UPSS NUTRICION Y DIETETICA | [6 empty] | CONTROL DE SUMINISTROS | M-17 | BANDEJA ACRILICA DOBLE PARA ESCRITORIO | 1 | MA | EQ
| NORMA 119 |  | UPSS NUTRICION Y DIETETICA | [6 empty] | CONTROL DE SUMINISTROS | T-50 | COMPUTADORA PERSONAL | 1 | INF | OC
| NORMA 119 |  | UPSS NUTRICION Y DIETETICA | [6 empty] | CONTROL DE SUMINISTROS | M-22 | ESCRITORIO ESTANDAR | 1 | MA | EQ
| NORMA 119 |  | UPSS NUTRICION Y DIETETICA | [6 empty] | CONTROL DE SUMINISTROS | M-14 | PAPELERA DE PLASTICO CON TAPA Y VENTANA BATIBLE | 1 | MC | EQ
| NORMA 119 |  | UPSS NUTRICION Y DIETETICA | [6 empty] | CONTROL DE SUMINISTROS | T-79 | RELOJ DE UNA ESFERA DE PARED | 1 | INF | OC
| NORMA 119 |  | UPSS NUTRICION Y DIETETICA | [6 empty] | CONTROL DE SUMINISTROS | M-39 | SILLA METALICA GIRATORIA RODABLE | 1 | MA | EQ
| NORMA 119 |  | UPSS NUTRICION Y DIETETICA | [6 empty] | CONTROL DE SUMINISTROS | M-36 | SILLA METALICA APILABLE | 2 | MA | EQ
| NORMA 119 |  | UPSS NUTRICION Y DIETETICA | [5 empty] | X | VESTIBULO
| NORMA 119 |  | UPSS NUTRICION Y DIETETICA | [6 empty] | VESTIBULO | M-3 | ARMARIO METALICO DE UN CUERPO Y DOS COMPARTIMIENTOS | 3 | MC | EQ
| NORMA 119 |  | UPSS NUTRICION Y DIETETICA | [6 empty] | VESTIBULO | M-16 | BANCO DE MADERA PARA VESTUARIO | 1 | OC | OC
| NORMA 119 |  | UPSS NUTRICION Y DIETETICA | [6 empty] | VESTIBULO | M-9 | PERCHA METALICA DE PARED CON 4 GANCHOS | 1 | MA | EQ
| NORMA 119 |  | UPSS NUTRICION Y DIETETICA | [5 empty] | X | ALMACEN DE PRODUCTOS PERECIBLES
| NORMA 119 |  | UPSS NUTRICION Y DIETETICA | [6 empty] | ALMACEN DE PRODUCTOS PERECIBLES | M-13 | CILINDRO DE PLASTICO CON TAPA VAIVEN | 1 | MC | EQ
| NORMA 119 |  | UPSS NUTRICION Y DIETETICA | [6 empty] | ALMACEN DE PRODUCTOS PERECIBLES | M-86 | ESCALINATA METALICA 2 PELDAÑOS | 1 | MC | EQ
| NORMA 119 |  | UPSS NUTRICION Y DIETETICA | [6 empty] | ALMACEN DE PRODUCTOS PERECIBLES | M-8 | ESTANTERIA METALICA DE ANGULOS RANURADOS DE 01 CUERPO 05 ANAQUELES | 2 | MC | EQ
| NORMA 119 |  | UPSS NUTRICION Y DIETETICA | [6 empty] | ALMACEN DE PRODUCTOS PERECIBLES | E-115 | EXTINTOR CONTRA INCENDIOS DE POLVO QUIMICO SECO 12 KG O 30 LB APROX | 1 | OC | OC
| NORMA 119 |  | UPSS NUTRICION Y DIETETICA | [6 empty] | ALMACEN DE PRODUCTOS PERECIBLES | E-129 | REFRIGERADORA DE 14 PIES CUBICOS | 1 | E | EQ
| NORMA 119 |  | UPSS NUTRICION Y DIETETICA | [5 empty] | X | ALMACEN DE PRODUCTOS NO PERECIBLES
| NORMA 119 |  | UPSS NUTRICION Y DIETETICA | [6 empty] | ALMACEN DE PRODUCTOS NO PERECIBLES | M-13 | CILINDRO DE PLASTICO CON TAPA VAIVEN | 1 | MC | EQ
| NORMA 119 |  | UPSS NUTRICION Y DIETETICA | [6 empty] | ALMACEN DE PRODUCTOS NO PERECIBLES | M-86 | ESCALINATA METALICA 2 PELDAÑOS | 1 | MC | EQ
| NORMA 119 |  | UPSS NUTRICION Y DIETETICA | [6 empty] | ALMACEN DE PRODUCTOS NO PERECIBLES | M-8 | ESTANTERIA METALICA DE ANGULOS RANURADOS DE 01 CUERPO 05 ANAQUELES | 2 | MC | EQ
| NORMA 119 |  | UPSS NUTRICION Y DIETETICA | [6 empty] | ALMACEN DE PRODUCTOS NO PERECIBLES | D-158 | TERMOMETRO/HIGROMETRO DIGITAL | 2 | C | EQ
| NORMA 119 |  | UPSS NUTRICION Y DIETETICA | [6 empty] | ALMACEN DE PRODUCTOS NO PERECIBLES | E-115 | EXTINTOR CONTRA INCENDIOS DE POLVO QUIMICO SECO 12 KG O 30 LB APROX | 1 | OC | OC
| NORMA 119 |  | UPSS NUTRICION Y DIETETICA | [5 empty] | X | ALMACEN DIFERENCIADO PARA TUBERCULOS
| NORMA 119 |  | UPSS NUTRICION Y DIETETICA | [6 empty] | ALMACEN DIFERENCIADO PARA TUBERCULOS | E-79 | CAMARA FRIGORIFICA PARA VERDURAS | 1 | OC | OC
| NORMA 119 |  | UPSS NUTRICION Y DIETETICA | [6 empty] | ALMACEN DIFERENCIADO PARA TUBERCULOS | M-86 | ESCALINATA METALICA 2 PELDAÑOS | 1 | MC | EQ
| NORMA 119 |  | UPSS NUTRICION Y DIETETICA | [6 empty] | ALMACEN DIFERENCIADO PARA TUBERCULOS | M-8 | ESTANTERIA METALICA DE ANGULOS RANURADOS DE 01 CUERPO 05 ANAQUELES | 1 | MC | EQ
| NORMA 119 |  | UPSS NUTRICION Y DIETETICA | [6 empty] | ALMACEN DIFERENCIADO PARA TUBERCULOS | E-115 | EXTINTOR CONTRA INCENDIOS DE POLVO QUIMICO SECO 12 KG O 30 LB APROX | 1 | OC | OC
| NORMA 119 |  | UPSS NUTRICION Y DIETETICA | [5 empty] | X | LAVADO Y ALMACEN DE VAJILLAS Y MENAJE
| NORMA 119 |  | UPSS NUTRICION Y DIETETICA | [6 empty] | LAVADO Y ALMACEN DE VAJILLAS Y MENAJE | M-13 | CILINDRO DE PLASTICO CON TAPA VAIVEN | 1 | MC | EQ
| NORMA 119 |  | UPSS NUTRICION Y DIETETICA | [6 empty] | LAVADO Y ALMACEN DE VAJILLAS Y MENAJE | O-1 | JUEGO DE MENAJE | 1 | M | EQ
| NORMA 119 |  | UPSS NUTRICION Y DIETETICA | [6 empty] | LAVADO Y ALMACEN DE VAJILLAS Y MENAJE | E-87 | LAVADORA INDUSTRIAL DE VAJILLAS ELECTRICA | 1 | E | EQ
| NORMA 119 |  | UPSS NUTRICION Y DIETETICA | [5 empty] | X | LAVADO Y ESTACIONDE COCHES TERMICOS
| NORMA 119 |  | UPSS NUTRICION Y DIETETICA | [6 empty] | LAVADO Y ESTACIONDE COCHES TERMICOS | M-121 | COCHE REPARTIDOR DE ALIMENTOS EN BANDEJAS DE ACERO INOXIDABLE | 4 | MC | EQ
| NORMA 119 |  | UPSS NUTRICION Y DIETETICA | [6 empty] | LAVADO Y ESTACIONDE COCHES TERMICOS | M-122 | COCHE TERMICO TRANSPORTADOR DE ALIMENTOS | 2 | MC | EQ
| NORMA 119 |  | UPSS NUTRICION Y DIETETICA | [6 empty] | LAVADO Y ESTACIONDE COCHES TERMICOS | E-83 | EQUIPO CON PISTOLA PARA LAVADO DE COCHES (A VAPOR) | 1 | E | EQ
| NORMA 119 |  | UPSS NUTRICION Y DIETETICA | [5 empty] | X | ANTECAMARA
| NORMA 119 |  | UPSS NUTRICION Y DIETETICA | [6 empty] | ANTECAMARA | E-106 | COMPRESOR PARA CAMARA FRIGORIFICA DE ANTECAMARA | 1 | OC | OC
| NORMA 119 |  | UPSS NUTRICION Y DIETETICA | [6 empty] | ANTECAMARA | E-107 | EVAPORADOR PARA CAMARA FRIGORIFICA | 1 | OC | OC
| NORMA 119 |  | UPSS NUTRICION Y DIETETICA | [6 empty] | ANTECAMARA | E-98 | TABLERO ELECTRICO PARA CAMARA FRIGOR FICA DE ANTECAMARA | 1 | OC | OC
| NORMA 119 |  | UPSS NUTRICION Y DIETETICA | [5 empty] | X | PRODUCTOS LACTEOS
| NORMA 119 |  | UPSS NUTRICION Y DIETETICA | [6 empty] | PRODUCTOS LACTEOS | E-105 | COMPRESOR PARA CAMARA FRIGORIFICA | 1 | OC | OC
| NORMA 119 |  | UPSS NUTRICION Y DIETETICA | [6 empty] | PRODUCTOS LACTEOS | E-107 | EVAPORADOR PARA CAMARA FRIGORIFICA | 1 | OC | OC
| NORMA 119 |  | UPSS NUTRICION Y DIETETICA | [6 empty] | PRODUCTOS LACTEOS | E-97 | TABLERO ELECTRICO PARA CAMARA FRIGORIFICA | 1 | OC | OC
| NORMA 119 |  | UPSS NUTRICION Y DIETETICA | [5 empty] | X | PRODUCTOS CARNICOS
| NORMA 119 |  | UPSS NUTRICION Y DIETETICA | [6 empty] | PRODUCTOS CARNICOS | E-105 | COMPRESOR PARA CAMARA FRIGORIFICA | 1 | OC | OC
| NORMA 119 |  | UPSS NUTRICION Y DIETETICA | [6 empty] | PRODUCTOS CARNICOS | E-107 | EVAPORADOR PARA CAMARA FRIGORIFICA | 1 | OC | OC
| NORMA 119 |  | UPSS NUTRICION Y DIETETICA | [6 empty] | PRODUCTOS CARNICOS | E-97 | TABLERO ELECTRICO PARA CAMARA FRIGORIFICA | 1 | OC | OC
| NORMA 119 |  | UPSS NUTRICION Y DIETETICA | [5 empty] | X | PESCADOS
| NORMA 119 |  | UPSS NUTRICION Y DIETETICA | [6 empty] | PESCADOS | E-105 | COMPRESOR PARA CAMARA FRIGORIFICA | 1 | OC | OC
| NORMA 119 |  | UPSS NUTRICION Y DIETETICA | [6 empty] | PESCADOS | E-107 | EVAPORADOR PARA CAMARA FRIGORIFICA | 1 | OC | OC
| NORMA 119 |  | UPSS NUTRICION Y DIETETICA | [6 empty] | PESCADOS | E-97 | TABLERO ELECTRICO PARA CAMARA FRIGORIFICA | 1 | OC | OC
| NORMA 119 |  | UPSS NUTRICION Y DIETETICA | [5 empty] | X | FRUTAS, VERDURAS Y HORTALIZAS
| NORMA 119 |  | UPSS NUTRICION Y DIETETICA | [6 empty] | FRUTAS, VERDURAS Y HORTALIZAS | E-105 | COMPRESOR PARA CAMARA FRIGORIFICA | 1 | OC | OC
| NORMA 119 |  | UPSS NUTRICION Y DIETETICA | [6 empty] | FRUTAS, VERDURAS Y HORTALIZAS | E-107 | EVAPORADOR PARA CAMARA FRIGORIFICA | 1 | OC | OC
| NORMA 119 |  | UPSS NUTRICION Y DIETETICA | [6 empty] | FRUTAS, VERDURAS Y HORTALIZAS | E-97 | TABLERO ELECTRICO PARA CAMARA FRIGORIFICA | 1 | OC | OC
| NORMA 119 |  | UPSS NUTRICION Y DIETETICA | [5 empty] | X | PRODUCTOS CONGELADOS
| NORMA 119 |  | UPSS NUTRICION Y DIETETICA | [6 empty] | PRODUCTOS CONGELADOS | E-105 | COMPRESOR PARA CAMARA FRIGORIFICA | 1 | OC | OC
| NORMA 119 |  | UPSS NUTRICION Y DIETETICA | [6 empty] | PRODUCTOS CONGELADOS | E-107 | EVAPORADOR PARA CAMARA FRIGORIFICA | 1 | OC | OC
| NORMA 119 |  | UPSS NUTRICION Y DIETETICA | [6 empty] | PRODUCTOS CONGELADOS | E-97 | TABLERO ELECTRICO PARA CAMARA FRIGORIFICA | 1 | OC | OC
| NORMA 119 |  | UPSS NUTRICION Y DIETETICA | [5 empty] | X | JEFATURA
| NORMA 119 |  | UPSS NUTRICION Y DIETETICA | [6 empty] | JEFATURA | M-1 | ARCHIVADOR METALICO DE 4 GAVETAS | 1 | MA | EQ
| NORMA 119 |  | UPSS NUTRICION Y DIETETICA | [6 empty] | JEFATURA | M-17 | BANDEJA ACRILICA DOBLE PARA ESCRITORIO | 1 | MA | EQ
| NORMA 119 |  | UPSS NUTRICION Y DIETETICA | [6 empty] | JEFATURA | T-50 | COMPUTADORA PERSONAL | 1 | INF | OC
| NORMA 119 |  | UPSS NUTRICION Y DIETETICA | [6 empty] | JEFATURA | M-21 | ESCRITORIO EJECUTIVO | 1 | MA | EQ
| NORMA 119 |  | UPSS NUTRICION Y DIETETICA | [6 empty] | JEFATURA | T-57 | IMPRESORA LASER BAJA DEMANDA | 1 | INF | OC
| NORMA 119 |  | UPSS NUTRICION Y DIETETICA | [6 empty] | JEFATURA | M-31 | MESA METALICA ESQUINERA | 1 | MA | EQ
| NORMA 119 |  | UPSS NUTRICION Y DIETETICA | [6 empty] | JEFATURA | M-32 | MODULO PARA COMPUTO | 1 | MA | EQ
| NORMA 119 |  | UPSS NUTRICION Y DIETETICA | [6 empty] | JEFATURA | M-15 | PAPELERA METALICA DE PISO | 1 | MA | EQ
| NORMA 119 |  | UPSS NUTRICION Y DIETETICA | [6 empty] | JEFATURA | M-9 | PERCHA METALICA DE PARED CON 4 GANCHOS | 1 | MA | EQ
| NORMA 119 |  | UPSS NUTRICION Y DIETETICA | [6 empty] | JEFATURA | M-145 | PIZARRA ACRILICA DE 2.00 X 1.00 PARA ADOSAR EN LA PARED | 1 | MA | EQ
| NORMA 119 |  | UPSS NUTRICION Y DIETETICA | [6 empty] | JEFATURA | T-79 | RELOJ DE UNA ESFERA DE PARED | 1 | INF | OC
| NORMA 119 |  | UPSS NUTRICION Y DIETETICA | [6 empty] | JEFATURA | M-39 | SILLA METALICA GIRATORIA RODABLE | 1 | MA | EQ
| NORMA 119 |  | UPSS NUTRICION Y DIETETICA | [6 empty] | JEFATURA | M-36 | SILLA METALICA APILABLE | 2 | MA | EQ
| NORMA 119 |  | UPSS NUTRICION Y DIETETICA | [6 empty] | JEFATURA | T-21 | TELEFONO IP DE MESA USO GENERAL | 1 | INF | OC
| NORMA 119 |  | UPSS NUTRICION Y DIETETICA | [6 empty] | JEFATURA | T-16 | TELEVISOR LED SMART TV DE 42" APROX. INC. RACK | 1 | INF | OC
| NORMA 119 |  | UPSS NUTRICION Y DIETETICA | [6 empty] | JEFATURA | M-11 | VITRINA METALICA PARA LIBROS | 1 | MA | EQ
| NORMA 119 |  | UPSS NUTRICION Y DIETETICA | [5 empty] | X | SECRETARIA
| NORMA 119 |  | UPSS NUTRICION Y DIETETICA | [6 empty] | SECRETARIA | M-1 | ARCHIVADOR METALICO DE 4 GAVETAS | 1 | MA | EQ
| NORMA 119 |  | UPSS NUTRICION Y DIETETICA | [6 empty] | SECRETARIA | M-17 | BANDEJA ACRILICA DOBLE PARA ESCRITORIO | 1 | MA | EQ
| NORMA 119 |  | UPSS NUTRICION Y DIETETICA | [6 empty] | SECRETARIA | T-50 | COMPUTADORA PERSONAL | 1 | INF | OC
| NORMA 119 |  | UPSS NUTRICION Y DIETETICA | [6 empty] | SECRETARIA | M-22 | ESCRITORIO ESTANDAR | 1 | MA | EQ
| NORMA 119 |  | UPSS NUTRICION Y DIETETICA | [6 empty] | SECRETARIA | T-57 | IMPRESORA LASER BAJA DEMANDA | 1 | INF | OC
| NORMA 119 |  | UPSS NUTRICION Y DIETETICA | [6 empty] | SECRETARIA | M-15 | PAPELERA METALICA DE PISO | 1 | MA | EQ
| NORMA 119 |  | UPSS NUTRICION Y DIETETICA | [6 empty] | SECRETARIA | M-9 | PERCHA METALICA DE PARED CON 4 GANCHOS | 1 | MA | EQ
| NORMA 119 |  | UPSS NUTRICION Y DIETETICA | [6 empty] | SECRETARIA | T-79 | RELOJ DE UNA ESFERA DE PARED | 1 | INF | OC
| NORMA 119 |  | UPSS NUTRICION Y DIETETICA | [6 empty] | SECRETARIA | M-36 | SILLA METALICA APILABLE | 2 | MA | EQ
| NORMA 119 |  | UPSS NUTRICION Y DIETETICA | [6 empty] | SECRETARIA | M-39 | SILLA METALICA GIRATORIA RODABLE | 1 | MA | EQ
| NORMA 119 |  | UPSS NUTRICION Y DIETETICA | [6 empty] | SECRETARIA | T-20 | TELEFONO IP DE MESA USO GENERAL | 1 | INF | OC
| NORMA 119 |  | UPSS NUTRICION Y DIETETICA | [5 empty] | X | SERVICIOS HIGIENICOS Y VESTIDORES PARA PERSONAL HOMBRES
| NORMA 119 |  | UPSS NUTRICION Y DIETETICA | [6 empty] | SERVICIOS HIGIENICOS Y VESTIDORES PARA PERSONAL HOMBRES | M-3 | ARMARIO METALICO DE UN CUERPO Y DOS COMPARTIMIENTOS | 4 | MC | EQ
| NORMA 119 |  | UPSS NUTRICION Y DIETETICA | [6 empty] | SERVICIOS HIGIENICOS Y VESTIDORES PARA PERSONAL HOMBRES | O-2 | DISPENSADOR DE PAPEL TOALLA | 1 | OC | OC
| NORMA 119 |  | UPSS NUTRICION Y DIETETICA | [6 empty] | SERVICIOS HIGIENICOS Y VESTIDORES PARA PERSONAL HOMBRES | M-14 | PAPELERA DE PLASTICO CON TAPA Y VENTANA BATIBLE | 1 | MC | EQ
| NORMA 119 |  | UPSS NUTRICION Y DIETETICA | [6 empty] | SERVICIOS HIGIENICOS Y VESTIDORES PARA PERSONAL HOMBRES | M-9 | PERCHA METALICA DE PARED CON 4 GANCHOS | 2 | MA | EQ
| NORMA 119 |  | UPSS NUTRICION Y DIETETICA | [6 empty] | SERVICIOS HIGIENICOS Y VESTIDORES PARA PERSONAL MUJERES | M-3 | ARMARIO METALICO DE UN CUERPO Y DOS COMPARTIMIENTOS | 4 | MC | EQ
| NORMA 119 |  | UPSS NUTRICION Y DIETETICA | [6 empty] | SERVICIOS HIGIENICOS Y VESTIDORES PARA PERSONAL MUJERES | O-2 | DISPENSADOR DE PAPEL TOALLA | 1 | OC | OC
| NORMA 119 |  | UPSS NUTRICION Y DIETETICA | [6 empty] | SERVICIOS HIGIENICOS Y VESTIDORES PARA PERSONAL MUJERES | M-14 | PAPELERA DE PLASTICO CON TAPA Y VENTANA BATIBLE | 1 | MC | EQ
| NORMA 119 |  | UPSS NUTRICION Y DIETETICA | [6 empty] | SERVICIOS HIGIENICOS Y VESTIDORES PARA PERSONAL MUJERES | M-9 | PERCHA METALICA DE PARED CON 4 GANCHOS | 2 | MA | EQ
| NORMA 119 |  | UPSS NUTRICION Y DIETETICA | [5 empty] | X | COMEDOR PARA PERSONAL DE LA UNIDAD
| NORMA 119 |  | UPSS NUTRICION Y DIETETICA | [6 empty] | COMEDOR PARA PERSONAL DE LA UNIDAD | M-13 | CILINDRO DE PLASTICO CON TAPA VAIVEN | 1 | MC | EQ
| NORMA 119 |  | UPSS NUTRICION Y DIETETICA | [6 empty] | COMEDOR PARA PERSONAL DE LA UNIDAD | M-123 | MESA DE COMEDOR PARA 4 PERSONAS | 1 | MA | EQ
| NORMA 119 |  | UPSS NUTRICION Y DIETETICA | [6 empty] | COMEDOR PARA PERSONAL DE LA UNIDAD | T-79 | RELOJ DE UNA ESFERA DE PARED | 1 | INF | OC
| NORMA 119 |  | UPSS NUTRICION Y DIETETICA | [6 empty] | COMEDOR PARA PERSONAL DE LA UNIDAD | M-36 | SILLA METALICA APILABLE | 4 | MA | EQ
| NORMA 119 |  | UPSS NUTRICION Y DIETETICA | [5 empty] | X | COMEDOR
| NORMA 119 |  | UPSS NUTRICION Y DIETETICA | [6 empty] | COMEDOR | E-137 | EQUIPO DISPENSADOR DE ALIMENTOS | 1 | C | EQ
| NORMA 119 |  | UPSS NUTRICION Y DIETETICA | [6 empty] | COMEDOR | M-123 | MESA DE COMEDOR PARA 4 PERSONAS | 6 | MA | EQ
| NORMA 119 |  | UPSS NUTRICION Y DIETETICA | [6 empty] | COMEDOR | M-14 | PAPELERA DE PLASTICO CON TAPA Y VENTANA BATIBLE | 2 | MC | EQ
| NORMA 119 |  | UPSS NUTRICION Y DIETETICA | [6 empty] | COMEDOR | T-79 | RELOJ DE UNA ESFERA DE PARED | 1 | INF | OC
| NORMA 119 |  | UPSS NUTRICION Y DIETETICA | [6 empty] | COMEDOR | M-36 | SILLA METALICA APILABLE | 24 | MA | EQ
| NORMA 119 |  | UPSS NUTRICION Y DIETETICA | [6 empty] | COMEDOR | T-16 | TELEVISOR LED SMART TV DE 42" APROX. INC. RACK | 2 | INF | OC
| NORMA 119 |  | UPSS NUTRICION Y DIETETICA | [5 empty] | X | SERVICIOS HIGIENICOS DE COMENSALES HOMBRES
| NORMA 119 |  | UPSS NUTRICION Y DIETETICA | [6 empty] | SERVICIOS HIGIENICOS DE COMENSALES HOMBRES | M-3 | ARMARIO METALICO DE UN CUERPO Y DOS COMPARTIMIENTOS | 1 | MC | EQ
| NORMA 119 |  | UPSS NUTRICION Y DIETETICA | [6 empty] | SERVICIOS HIGIENICOS DE COMENSALES HOMBRES | M-14 | PAPELERA DE PLASTICO CON TAPA Y VENTANA BATIBLE | 1 | MC | EQ
| NORMA 119 |  | UPSS NUTRICION Y DIETETICA | [6 empty] | SERVICIOS HIGIENICOS DE COMENSALES HOMBRES | M-9 | PERCHA METALICA DE PARED CON 4 GANCHOS | 2 | MA | EQ
| NORMA 119 |  | UPSS NUTRICION Y DIETETICA | [6 empty] | SERVICIOS HIGIENICOS DE COMENSALES MUJERES | M-3 | ARMARIO METALICO DE UN CUERPO Y DOS COMPARTIMIENTOS | 1 | MC | EQ
| NORMA 119 |  | UPSS NUTRICION Y DIETETICA | [6 empty] | SERVICIOS HIGIENICOS DE COMENSALES MUJERES | M-14 | PAPELERA DE PLASTICO CON TAPA Y VENTANA BATIBLE | 1 | MC | EQ
| NORMA 119 |  | UPSS NUTRICION Y DIETETICA | [6 empty] | SERVICIOS HIGIENICOS DE COMENSALES MUJERES | M-9 | PERCHA METALICA DE PARED CON 4 GANCHOS | 2 | MA | EQ
| NORMA 119 |  | UPSS NUTRICION Y DIETETICA | [5 empty] | X | CUARTO DE LIMPIEZA
| NORMA 119 |  | UPSS NUTRICION Y DIETETICA | [6 empty] | CUARTO DE LIMPIEZA | M-113 | CARRO PARA UTILES DE LIMPIEZA | 1 | MC | EQ
| NORMA 119 |  | UPSS NUTRICION Y DIETETICA | [6 empty] | CUARTO DE LIMPIEZA | E-58 | MAQUINA LUSTRADORA TIPO INDUSTRIAL CON ESCOBILLA | 1 | E | EQ
| NORMA 119 |  | UPSS NUTRICION Y DIETETICA | [5 empty] | X | ALMACEN INTERMEDIO DE RESIDUOS SOLIDOS
| NORMA 119 |  | UPSS NUTRICION Y DIETETICA | [6 empty] | ALMACEN INTERMEDIO DE RESIDUOS SOLIDOS | M-164 | CONTENEDOR RODABLE PARA RESIDUOS SOLIDOS | 4 | C | EQ
| NORMA 119 | 12 | UPSS HEMOTERAPIA Y BANCO DE SANGRE |  |  |  |  | BCO DE SANGRE | UPSS HEMOTERAPIA Y BANCO DE SANGRE | UPSS HEMOTERAPIA Y BANCO DE SANGRE
| NORMA 119 |  | UPSS HEMOTERAPIA Y BANCO DE SANGRE |  |  |  |  | BCO DE SANGRE | AMBIENTES PRESTACIONALES
| NORMA 119 |  | UPSS HEMOTERAPIA Y BANCO DE SANGRE |  |  |  |  | BCO DE SANGRE | X | RECEPCION DE UNIDADES DE SANGRE Y HEMOCOMPONENTES
| NORMA 119 |  | UPSS HEMOTERAPIA Y BANCO DE SANGRE |  |  |  |  | BCO DE SANGRE |  | RECEPCION DE UNIDADES DE SANGRE Y HEMOCOMPONENTES | T-50 | COMPUTADORA PERSONAL | 1 | INF | OC
| NORMA 119 |  | UPSS HEMOTERAPIA Y BANCO DE SANGRE |  |  |  |  | BCO DE SANGRE |  | RECEPCION DE UNIDADES DE SANGRE Y HEMOCOMPONENTES | M-114 | CUBO DE ACERO INOXIDABLE PARA DESPERDICIOS CON TAPA ACCIONADA A PEDAL | 1 | MC | EQ
| NORMA 119 |  | UPSS HEMOTERAPIA Y BANCO DE SANGRE |  |  |  |  | BCO DE SANGRE |  | RECEPCION DE UNIDADES DE SANGRE Y HEMOCOMPONENTES | M-91 | MESA DE ACERO INOXIDABLE RODABLE PARA MULTIPLES USOS | 1 | MC | EQ
| NORMA 119 |  | UPSS HEMOTERAPIA Y BANCO DE SANGRE |  |  |  |  | BCO DE SANGRE |  | RECEPCION DE UNIDADES DE SANGRE Y HEMOCOMPONENTES | M-40 | SILLA METALICA GIRATORIA RODABLE CON ASIENTO ALTO | 1 | MA | EQ
| NORMA 119 |  | UPSS HEMOTERAPIA Y BANCO DE SANGRE |  |  |  |  | BCO DE SANGRE |  | RECEPCION DE UNIDADES DE SANGRE Y HEMOCOMPONENTES | T-20 | TELEFONO IP DE MESA USO GENERAL | 1 | INF | OC
| NORMA 119 |  | UPSS HEMOTERAPIA Y BANCO DE SANGRE |  |  |  |  | BCO DE SANGRE | X | RECEPCION DE SOLICITUDES TRANSFUSIONALES Y DESPACHO DE UNIDADES DE SANGRE Y HEMOCOMPONENTES
| NORMA 119 |  | UPSS HEMOTERAPIA Y BANCO DE SANGRE |  |  |  |  | BCO DE SANGRE |  | RECEPCION DE SOLICITUDES TRANSFUSIONALES Y DESPACHO DE UNIDADES DE SANGRE Y HEMOCOMPONENTES | T-50 | COMPUTADORA PERSONAL | 1 | INF | OC
| NORMA 119 |  | UPSS HEMOTERAPIA Y BANCO DE SANGRE |  |  |  |  | BCO DE SANGRE |  | RECEPCION DE SOLICITUDES TRANSFUSIONALES Y DESPACHO DE UNIDADES DE SANGRE Y HEMOCOMPONENTES | D-340 | COOLER PARA TRANSPORTE DE BOLSAS DE SANGRE | 1 | C | EQ
| NORMA 119 |  | UPSS HEMOTERAPIA Y BANCO DE SANGRE |  |  |  |  | BCO DE SANGRE |  | RECEPCION DE SOLICITUDES TRANSFUSIONALES Y DESPACHO DE UNIDADES DE SANGRE Y HEMOCOMPONENTES | M-114 | CUBO DE ACERO INOXIDABLE PARA DESPERDICIOS CON TAPA ACCIONADA A PEDAL | 1 | MC | EQ
| NORMA 119 |  | UPSS HEMOTERAPIA Y BANCO DE SANGRE |  |  |  |  | BCO DE SANGRE |  | RECEPCION DE SOLICITUDES TRANSFUSIONALES Y DESPACHO DE UNIDADES DE SANGRE Y HEMOCOMPONENTES | T-57 | IMPRESORA LASER BAJA DEMANDA | 1 | INF | OC
| NORMA 119 |  | UPSS HEMOTERAPIA Y BANCO DE SANGRE |  |  |  |  | BCO DE SANGRE |  | RECEPCION DE SOLICITUDES TRANSFUSIONALES Y DESPACHO DE UNIDADES DE SANGRE Y HEMOCOMPONENTES | M-36 | SILLA METALICA APILABLE | 1 | MA | EQ
| NORMA 119 |  | UPSS HEMOTERAPIA Y BANCO DE SANGRE |  |  |  |  | BCO DE SANGRE |  | RECEPCION DE SOLICITUDES TRANSFUSIONALES Y DESPACHO DE UNIDADES DE SANGRE Y HEMOCOMPONENTES | M-91 | MESA DE ACERO INOXIDABLE RODABLE PARA MULTIPLES USOS | 1 | MC | EQ
| NORMA 119 |  | UPSS HEMOTERAPIA Y BANCO DE SANGRE |  |  |  |  | BCO DE SANGRE |  | RECEPCION DE SOLICITUDES TRANSFUSIONALES Y DESPACHO DE UNIDADES DE SANGRE Y HEMOCOMPONENTES | T-20 | TELEFONO IP DE MESA USO GENERAL | 1 | INF | OC
| NORMA 119 |  | UPSS HEMOTERAPIA Y BANCO DE SANGRE |  |  |  |  | BCO DE SANGRE | X | LABORATORIO DE INMUNOHEMATOLOGIA
| NORMA 119 |  | UPSS HEMOTERAPIA Y BANCO DE SANGRE |  |  |  |  | BCO DE SANGRE |  | LABORATORIO DE INMUNOHEMATOLOGIA | D-354 | ANALIZADOR INMUNOLOGICO | 1 | B | EQ
| NORMA 119 |  | UPSS HEMOTERAPIA Y BANCO DE SANGRE |  |  |  |  | BCO DE SANGRE |  | LABORATORIO DE INMUNOHEMATOLOGIA | D-249 | BAÑO MARIA DE 20 A 25 LT | 1 | B | EQ
| NORMA 119 |  | UPSS HEMOTERAPIA Y BANCO DE SANGRE |  |  |  |  | BCO DE SANGRE |  | LABORATORIO DE INMUNOHEMATOLOGIA | D-268 | CENTRIFUGA PARA 24 TUBOS | 2 | B | EQ
| NORMA 119 |  | UPSS HEMOTERAPIA Y BANCO DE SANGRE |  |  |  |  | BCO DE SANGRE |  | LABORATORIO DE INMUNOHEMATOLOGIA | D-480 | CENTRIFUGA INMUNOHEMATOLOGICA | 1 | B | EQ
| NORMA 119 |  | UPSS HEMOTERAPIA Y BANCO DE SANGRE |  |  |  |  | BCO DE SANGRE |  | LABORATORIO DE INMUNOHEMATOLOGIA | D-283 | CONSERVADORA DE BOLSAS DE SANGRE DE +2 A +6 ºC | 1 | E | EQ
| NORMA 119 |  | UPSS HEMOTERAPIA Y BANCO DE SANGRE |  |  |  |  | BCO DE SANGRE |  | LABORATORIO DE INMUNOHEMATOLOGIA | D-235 | CONTADOR DE CELULAS | 1 | B | EQ
| NORMA 119 |  | UPSS HEMOTERAPIA Y BANCO DE SANGRE |  |  |  |  | BCO DE SANGRE |  | LABORATORIO DE INMUNOHEMATOLOGIA | M-114 | CUBO DE ACERO INOXIDABLE PARA DESPERDICIOS CON TAPA ACCIONADA A PEDAL | 2 | MC | EQ
| NORMA 119 |  | UPSS HEMOTERAPIA Y BANCO DE SANGRE |  |  |  |  | BCO DE SANGRE |  | LABORATORIO DE INMUNOHEMATOLOGIA | D-299 | DESCONGELADOR DE PLASMA | 1 | B | EQ
| NORMA 119 |  | UPSS HEMOTERAPIA Y BANCO DE SANGRE |  |  |  |  | BCO DE SANGRE |  | LABORATORIO DE INMUNOHEMATOLOGIA | D-369 | INCUBADORA PARA CULTIVO | 1 | B | EQ
| NORMA 119 |  | UPSS HEMOTERAPIA Y BANCO DE SANGRE |  |  |  |  | BCO DE SANGRE |  | LABORATORIO DE INMUNOHEMATOLOGIA | D-60 | MICROSCOPIO BINOCULAR ESTANDAR | 1 | B | EQ
| NORMA 119 |  | UPSS HEMOTERAPIA Y BANCO DE SANGRE |  |  |  |  | BCO DE SANGRE |  | LABORATORIO DE INMUNOHEMATOLOGIA | D-238 | PIPETA AUTOMATICA VOLUMEN VARIABLE 10 - 100 UL | 1 | C | EQ
| NORMA 119 |  | UPSS HEMOTERAPIA Y BANCO DE SANGRE |  |  |  |  | BCO DE SANGRE |  | LABORATORIO DE INMUNOHEMATOLOGIA | D-239 | PIPETA AUTOMATICA VOLUMEN VARIABLE 200 - 1000 UL | 1 | C | EQ
| NORMA 119 |  | UPSS HEMOTERAPIA Y BANCO DE SANGRE |  |  |  |  | BCO DE SANGRE |  | LABORATORIO DE INMUNOHEMATOLOGIA | D-240 | PIPETA AUTOMATICA VOLUMEN VARIABLE 5 - 50 UL | 1 | C | EQ
| NORMA 119 |  | UPSS HEMOTERAPIA Y BANCO DE SANGRE |  |  |  |  | BCO DE SANGRE |  | LABORATORIO DE INMUNOHEMATOLOGIA | D-241 | PIPETA AUTOMATICA VOLUMEN VARIABLE 50 - 200 UL | 1 | C | EQ
| NORMA 119 |  | UPSS HEMOTERAPIA Y BANCO DE SANGRE |  |  |  |  | BCO DE SANGRE |  | LABORATORIO DE INMUNOHEMATOLOGIA | D-157 | RELOJ DE LABORATORIO CON ALARMA | 1 | B | EQ
| NORMA 119 |  | UPSS HEMOTERAPIA Y BANCO DE SANGRE |  |  |  |  | BCO DE SANGRE |  | LABORATORIO DE INMUNOHEMATOLOGIA | D-367 | ROTADOR ORBITAL | 1 | B | EQ
| NORMA 119 |  | UPSS HEMOTERAPIA Y BANCO DE SANGRE |  |  |  |  | BCO DE SANGRE |  | LABORATORIO DE INMUNOHEMATOLOGIA | M-40 | SILLA METALICA GIRATORIA RODABLE CON ASIENTO ALTO | 2 | MA | EQ
| NORMA 119 |  | UPSS HEMOTERAPIA Y BANCO DE SANGRE |  |  |  |  | BCO DE SANGRE |  | LABORATORIO DE INMUNOHEMATOLOGIA | T-20 | TELEFONO IP DE MESA USO GENERAL | 1 | INF | OC
| NORMA 119 |  | UPSS HEMOTERAPIA Y BANCO DE SANGRE |  |  |  |  | BCO DE SANGRE |  | LABORATORIO DE INMUNOHEMATOLOGIA | E-132 | TERMOMETRO DE LABORATORIO DE -10 A+ 100 OºC | 3 | C | EQ
| NORMA 119 |  | UPSS HEMOTERAPIA Y BANCO DE SANGRE |  |  |  |  | BCO DE SANGRE |  | LABORATORIO DE INMUNOHEMATOLOGIA | M-64 | VITRINA DE ACERO INOXIDABLE PARA INSTRUMENTAL Y MATERIAL ESTERIL DE DOS CUERPOS | 1 | MC | EQ
| NORMA 119 |  | UPSS HEMOTERAPIA Y BANCO DE SANGRE |  |  |  |  | BCO DE SANGRE | X | CONTROL DE CALIDAD
| NORMA 119 |  | UPSS HEMOTERAPIA Y BANCO DE SANGRE |  |  |  |  | BCO DE SANGRE |  | CONTROL DE CALIDAD | T-50 | COMPUTADORA PERSONAL | 1 | INF | OC
| NORMA 119 |  | UPSS HEMOTERAPIA Y BANCO DE SANGRE |  |  |  |  | BCO DE SANGRE |  | CONTROL DE CALIDAD | M-114 | CUBO DE ACERO INOXIDABLE PARA DESPERDICIOS CON TAPA ACCIONADA A PEDAL | 1 | MC | EQ
| NORMA 119 |  | UPSS HEMOTERAPIA Y BANCO DE SANGRE |  |  |  |  | BCO DE SANGRE |  | CONTROL DE CALIDAD | M-22 | ESCRITORIO ESTANDAR | 1 | MA | EQ
| NORMA 119 |  | UPSS HEMOTERAPIA Y BANCO DE SANGRE |  |  |  |  | BCO DE SANGRE |  | CONTROL DE CALIDAD | T-79 | RELOJ DE UNA ESFERA DE PARED | 1 | INF | OC
| NORMA 119 |  | UPSS HEMOTERAPIA Y BANCO DE SANGRE |  |  |  |  | BCO DE SANGRE |  | CONTROL DE CALIDAD | M-39 | SILLA METALICA GIRATORIA RODABLE | 1 | MA | EQ
| NORMA 119 |  | UPSS HEMOTERAPIA Y BANCO DE SANGRE |  |  |  |  | BCO DE SANGRE |  | CONTROL DE CALIDAD | T-20 | TELEFONO IP DE MESA USO GENERAL | 1 | INF | OC
| NORMA 119 |  | UPSS HEMOTERAPIA Y BANCO DE SANGRE |  |  |  |  | BCO DE SANGRE |  | CONTROL DE CALIDAD | M-64 | VITRINA DE ACERO INOXIDABLE PARA INSTRUMENTAL Y MATERIAL ESTERIL DE DOS CUERPOS | 1 | MC | EQ
| NORMA 119 |  | UPSS HEMOTERAPIA Y BANCO DE SANGRE |  |  |  |  | BCO DE SANGRE | X | ALMACEN DE UNIDADES DE SANGRE Y HEMOCOMPONENTES
| NORMA 119 |  | UPSS HEMOTERAPIA Y BANCO DE SANGRE |  |  |  |  | BCO DE SANGRE |  | ALMACEN DE UNIDADES DE SANGRE Y HEMOCOMPONENTES | M-114 | CUBO DE ACERO INOXIDABLE PARA DESPERDICIOS CON TAPA ACCIONADA A PEDAL | 1 | MC | EQ
| NORMA 119 |  | UPSS HEMOTERAPIA Y BANCO DE SANGRE |  |  |  |  | BCO DE SANGRE |  | ALMACEN DE UNIDADES DE SANGRE Y HEMOCOMPONENTES | D-283 | CONSERVADORA DE BOLSAS DE SANGRE DE +2 A +6 ºC | 2 | E | EQ
| NORMA 119 |  | UPSS HEMOTERAPIA Y BANCO DE SANGRE |  |  |  |  | BCO DE SANGRE |  | ALMACEN DE UNIDADES DE SANGRE Y HEMOCOMPONENTES | D-298 | CONGELADORA VERTICAL DE -20°C | 2 | E | EQ
| NORMA 119 |  | UPSS HEMOTERAPIA Y BANCO DE SANGRE |  |  |  |  | BCO DE SANGRE |  | ALMACEN DE UNIDADES DE SANGRE Y HEMOCOMPONENTES | E-215 | CONGELADORA VERTICAL DE -30 -40°C | 1 | OC | OC
| NORMA 119 |  | UPSS HEMOTERAPIA Y BANCO DE SANGRE |  |  |  |  | BCO DE SANGRE |  | ALMACEN DE UNIDADES DE SANGRE Y HEMOCOMPONENTES | D-441 | CONGELADORA VERTICAL -86°C | 1 | E | EQ
| NORMA 119 |  | UPSS HEMOTERAPIA Y BANCO DE SANGRE |  |  |  |  | BCO DE SANGRE |  | ALMACEN DE UNIDADES DE SANGRE Y HEMOCOMPONENTES | D-290 | ROTADOR DE PLAQUETAS | 1 | B | EQ
| NORMA 119 |  | UPSS HEMOTERAPIA Y BANCO DE SANGRE |  |  |  |  | BCO DE SANGRE | X | ESTERILIZACION DE PRODUCTOS BIOLOGICOS
| NORMA 119 |  | UPSS HEMOTERAPIA Y BANCO DE SANGRE |  |  |  |  | BCO DE SANGRE |  | ESTERILIZACION DE PRODUCTOS BIOLOGICOS | M-114 | CUBO DE ACERO INOXIDABLE PARA DESPERDICIOS CON TAPA ACCIONADA A PEDAL | 1 | MC | EQ
| NORMA 119 |  | UPSS HEMOTERAPIA Y BANCO DE SANGRE |  |  |  |  | BCO DE SANGRE |  | ESTERILIZACION DE PRODUCTOS BIOLOGICOS | E-130 | BIDESTILADOR DE AGUA 4 LITROS/H | 1 | B | EQ
| NORMA 119 |  | UPSS HEMOTERAPIA Y BANCO DE SANGRE |  |  |  |  | BCO DE SANGRE |  | ESTERILIZACION DE PRODUCTOS BIOLOGICOS | D-214 | ESTERLIZADOR CON GENERADOR ELECTRICO DE VAPOR DE 40 LT | 1 | B | EQ
| NORMA 119 |  | UPSS HEMOTERAPIA Y BANCO DE SANGRE |  |  |  |  | BCO DE SANGRE | X | TOMA DE MUESTRA DE DONANTE
| NORMA 119 |  | UPSS HEMOTERAPIA Y BANCO DE SANGRE |  |  |  |  | BCO DE SANGRE |  | TOMA DE MUESTRA DE DONANTE | D-325 | BALANZA DIGITAL CON TALLIMETRO ADULTO | 1 | C | EQ
| NORMA 119 |  | UPSS HEMOTERAPIA Y BANCO DE SANGRE |  |  |  |  | BCO DE SANGRE |  | TOMA DE MUESTRA DE DONANTE | D-269 | CENTRIFUGA PARA MICROHEMATOCRITO | 1 | B | EQ
| NORMA 119 |  | UPSS HEMOTERAPIA Y BANCO DE SANGRE |  |  |  |  | BCO DE SANGRE |  | TOMA DE MUESTRA DE DONANTE | M-114 | CUBO DE ACERO INOXIDABLE PARA DESPERDICIOS CON TAPA ACCIONADA A PEDAL | 3 | C | EQ
| NORMA 119 |  | UPSS HEMOTERAPIA Y BANCO DE SANGRE |  |  |  |  | BCO DE SANGRE |  | TOMA DE MUESTRA DE DONANTE | D-125 | ESTETOSCOPIO ADULTO PEDIATRICO | 1 | C | EQ
| NORMA 119 |  | UPSS HEMOTERAPIA Y BANCO DE SANGRE |  |  |  |  | BCO DE SANGRE |  | TOMA DE MUESTRA DE DONANTE | M-91 | MESA DE ACERO INOXIDABLE RODABLE PARA MULTIPLES USOS | 3 | MC | EQ
| NORMA 119 |  | UPSS HEMOTERAPIA Y BANCO DE SANGRE |  |  |  |  | BCO DE SANGRE |  | TOMA DE MUESTRA DE DONANTE | M-109 | SILLA ESPECIAL PARA TOMA DE MUESTRAS | 3 | MC | EQ
| NORMA 119 |  | UPSS HEMOTERAPIA Y BANCO DE SANGRE |  |  |  |  | BCO DE SANGRE |  | TOMA DE MUESTRA DE DONANTE | M-47 | TABURETE DE ACERO INOXIDABLE CON ASIENTO GIRATORIO RODABLE | 3 | MC | EQ
| NORMA 119 |  | UPSS HEMOTERAPIA Y BANCO DE SANGRE |  |  |  |  | BCO DE SANGRE | X | ENTREVISTA Y EVALUACION MEDICA
| NORMA 119 |  | UPSS HEMOTERAPIA Y BANCO DE SANGRE |  |  |  |  | BCO DE SANGRE |  | ENTREVISTA Y EVALUACION MEDICA | M-17 | BANDEJA ACRILICA DOBLE PARA ESCRITORIO | 1 | MA | EQ
| NORMA 119 |  | UPSS HEMOTERAPIA Y BANCO DE SANGRE |  |  |  |  | BCO DE SANGRE |  | ENTREVISTA Y EVALUACION MEDICA | M-22 | ESCRITORIO ESTANDAR | 1 | MA | EQ
| NORMA 119 |  | UPSS HEMOTERAPIA Y BANCO DE SANGRE |  |  |  |  | BCO DE SANGRE |  | ENTREVISTA Y EVALUACION MEDICA | M-15 | PAPELERA METALICA DE PISO | 1 | MA | EQ
| NORMA 119 |  | UPSS HEMOTERAPIA Y BANCO DE SANGRE |  |  |  |  | BCO DE SANGRE |  | ENTREVISTA Y EVALUACION MEDICA | M-36 | SILLA METALICA APILABLE | 6 | MA | EQ
| NORMA 119 |  | UPSS HEMOTERAPIA Y BANCO DE SANGRE |  |  |  |  | BCO DE SANGRE |  | ENTREVISTA Y EVALUACION MEDICA | M-39 | SILLA METALICA GIRATORIA RODABLE | 1 | MA | EQ
| NORMA 119 |  | UPSS HEMOTERAPIA Y BANCO DE SANGRE |  |  |  |  | BCO DE SANGRE |  | ENTREVISTA Y EVALUACION MEDICA | T-20 | TELEFONO IP DE MESA USO GENERAL | 1 | INF | OC
| NORMA 119 |  | UPSS HEMOTERAPIA Y BANCO DE SANGRE |  |  |  |  | BCO DE SANGRE | X | EXTRACCION DE SANGRE
| NORMA 119 |  | UPSS HEMOTERAPIA Y BANCO DE SANGRE |  |  |  |  | BCO DE SANGRE |  | EXTRACCION DE SANGRE | D-152 | AGITADOR PARA BOLSAS DE SANGRE | 4 | B | EQ
| NORMA 119 |  | UPSS HEMOTERAPIA Y BANCO DE SANGRE |  |  |  |  | BCO DE SANGRE |  | EXTRACCION DE SANGRE | M-114 | CUBO DE ACERO INOXIDABLE PARA DESPERDICIOS CON TAPA ACCIONADA A PEDAL | 1 | C | EQ
| NORMA 119 |  | UPSS HEMOTERAPIA Y BANCO DE SANGRE |  |  |  |  | BCO DE SANGRE |  | EXTRACCION DE SANGRE | M-91 | MESA DE ACERO INOXIDABLE RODABLE PARA MULTIPLES USOS | 4 | MC | EQ
| NORMA 119 |  | UPSS HEMOTERAPIA Y BANCO DE SANGRE |  |  |  |  | BCO DE SANGRE |  | EXTRACCION DE SANGRE | M-9 | PERCHA METALICA DE PARED CON 4 GANCHOS | 4 | MA | EQ
| NORMA 119 |  | UPSS HEMOTERAPIA Y BANCO DE SANGRE |  |  |  |  | BCO DE SANGRE |  | EXTRACCION DE SANGRE | M-105 | PORTASUERO METALICO RODABLE | 1 | MC | EQ
| NORMA 119 |  | UPSS HEMOTERAPIA Y BANCO DE SANGRE |  |  |  |  | BCO DE SANGRE |  | EXTRACCION DE SANGRE | D-382 | SECADOR DE TUBULADURAS | 1 | C | EQ
| NORMA 119 |  | UPSS HEMOTERAPIA Y BANCO DE SANGRE |  |  |  |  | BCO DE SANGRE |  | EXTRACCION DE SANGRE | M-110 | SILLON ESPECIAL PARA HEMODONACION | 4 | MC | EQ
| NORMA 119 |  | UPSS HEMOTERAPIA Y BANCO DE SANGRE |  |  |  |  | BCO DE SANGRE |  | EXTRACCION DE SANGRE | M-47 | TABURETE DE ACERO INOXIDABLE CON ASIENTO GIRATORIO RODABLE | 4 | MC | EQ
| NORMA 119 |  | UPSS HEMOTERAPIA Y BANCO DE SANGRE |  |  |  |  | BCO DE SANGRE |  | EXTRACCION DE SANGRE | T-20 | TELEFONO IP DE MESA USO GENERAL | 1 | INF | OC
| NORMA 119 |  | UPSS HEMOTERAPIA Y BANCO DE SANGRE |  |  |  |  | BCO DE SANGRE |  | EXTRACCION DE SANGRE | T-16 | TELEVISOR LED SMART TV DE 42" APROX. INC. RACK | 1 | INF | OC
| NORMA 119 |  | UPSS HEMOTERAPIA Y BANCO DE SANGRE |  |  |  |  | BCO DE SANGRE |  | EXTRACCION DE SANGRE | M-55 | VITRINA DE ACERO INOXIDABLE PARA INSTRUMENTOS O MATERIAL ESTERIL DE UN CUERPO | 1 | MC | EQ
| NORMA 119 |  | UPSS HEMOTERAPIA Y BANCO DE SANGRE |  |  |  |  | BCO DE SANGRE | X | FRACCIONAMIENTO Y PREPARACION DE HEMOCOMPONENTES
| NORMA 119 |  | UPSS HEMOTERAPIA Y BANCO DE SANGRE |  |  |  |  | BCO DE SANGRE |  | FRACCIONAMIENTO Y PREPARACION DE HEMOCOMPONENTES | D-481 | BALANZA DE DIFERENCIAL PARA BOLSAS DE SANGRE | 1 | B | EQ
| NORMA 119 |  | UPSS HEMOTERAPIA Y BANCO DE SANGRE |  |  |  |  | BCO DE SANGRE |  | FRACCIONAMIENTO Y PREPARACION DE HEMOCOMPONENTES | D-281 | CENTRIFUGA REFRIGERADA DE PIE | 1 | B | EQ
| NORMA 119 |  | UPSS HEMOTERAPIA Y BANCO DE SANGRE |  |  |  |  | BCO DE SANGRE |  | FRACCIONAMIENTO Y PREPARACION DE HEMOCOMPONENTES | M-114 | CUBO DE ACERO INOXIDABLE PARA DESPERDICIOS CON TAPA ACCIONADA A PEDAL | 1 | MC | EQ
| NORMA 119 |  | UPSS HEMOTERAPIA Y BANCO DE SANGRE |  |  |  |  | BCO DE SANGRE |  | FRACCIONAMIENTO Y PREPARACION DE HEMOCOMPONENTES | D-482 | EQUIPO CONECTOR DE TUBULADURAS ESTERIL | 1 | C | EQ
| NORMA 119 |  | UPSS HEMOTERAPIA Y BANCO DE SANGRE |  |  |  |  | BCO DE SANGRE |  | FRACCIONAMIENTO Y PREPARACION DE HEMOCOMPONENTES | D-383 | EXTRACTOR DE PLASMA | 1 | C | EQ
| NORMA 119 |  | UPSS HEMOTERAPIA Y BANCO DE SANGRE |  |  |  |  | BCO DE SANGRE |  | FRACCIONAMIENTO Y PREPARACION DE HEMOCOMPONENTES | M-91 | MESA DE ACERO INOXIDABLE RODABLE PARA MULTIPLES USOS | 2 | MC | EQ
| NORMA 119 |  | UPSS HEMOTERAPIA Y BANCO DE SANGRE |  |  |  |  | BCO DE SANGRE |  | FRACCIONAMIENTO Y PREPARACION DE HEMOCOMPONENTES | M-94 | MESA DE TRABAJO DE ACERO INOXIDABLE DE 140 X 70 CM | 1 | MC | EQ
| NORMA 119 |  | UPSS HEMOTERAPIA Y BANCO DE SANGRE |  |  |  |  | BCO DE SANGRE |  | FRACCIONAMIENTO Y PREPARACION DE HEMOCOMPONENTES | M-105 | PORTASUERO METALICO RODABLE | 2 | MC | EQ
| NORMA 119 |  | UPSS HEMOTERAPIA Y BANCO DE SANGRE |  |  |  |  | BCO DE SANGRE |  | FRACCIONAMIENTO Y PREPARACION DE HEMOCOMPONENTES | D-382 | SECADOR DE TUBULADURAS | 1 | C | EQ
| NORMA 119 |  | UPSS HEMOTERAPIA Y BANCO DE SANGRE |  |  |  |  | BCO DE SANGRE |  | FRACCIONAMIENTO Y PREPARACION DE HEMOCOMPONENTES | M-40 | SILLA METALICA GIRATORIA RODABLE CON ASIENTO ALTO | 1 | MA | EQ
| NORMA 119 |  | UPSS HEMOTERAPIA Y BANCO DE SANGRE |  |  |  |  | BCO DE SANGRE |  | FRACCIONAMIENTO Y PREPARACION DE HEMOCOMPONENTES | T-20 | TELEFONO IP DE MESA USO GENERAL | 1 | INF | OC
| NORMA 119 |  | UPSS HEMOTERAPIA Y BANCO DE SANGRE |  |  |  |  | BCO DE SANGRE | X | CUARENTENA DE UNIDADES DE SANGRE Y HEMOCOMPONENTES
| NORMA 119 |  | UPSS HEMOTERAPIA Y BANCO DE SANGRE |  |  |  |  | BCO DE SANGRE |  | CUARENTENA DE UNIDADES DE SANGRE Y HEMOCOMPONENTES | D-283 | CONSERVADORA DE BOLSAS DE SANGRE DE +2 A +6 ºC | 2 | E | EQ
| NORMA 119 |  | UPSS HEMOTERAPIA Y BANCO DE SANGRE |  |  |  |  | BCO DE SANGRE |  | CUARENTENA DE UNIDADES DE SANGRE Y HEMOCOMPONENTES | D-298 | CONGELADORA VERTICAL DE -20°C | 1 | E | EQ
| NORMA 119 |  | UPSS HEMOTERAPIA Y BANCO DE SANGRE |  |  |  |  | BCO DE SANGRE |  | CUARENTENA DE UNIDADES DE SANGRE Y HEMOCOMPONENTES | M-114 | CUBO DE ACERO INOXIDABLE PARA DESPERDICIOS CON TAPA ACCIONADA A PEDAL | 1 | MC | EQ
| NORMA 119 |  | UPSS HEMOTERAPIA Y BANCO DE SANGRE |  |  |  |  | BCO DE SANGRE | X | SALA DE MONITOREO POST-DONACION
| NORMA 119 |  | UPSS HEMOTERAPIA Y BANCO DE SANGRE |  |  |  |  | BCO DE SANGRE |  | SALA DE MONITOREO POST-DONACION | M-114 | CUBO DE ACERO INOXIDABLE PARA DESPERDICIOS CON TAPA ACCIONADA A PEDAL | 1 | MC | EQ
| NORMA 119 |  | UPSS HEMOTERAPIA Y BANCO DE SANGRE |  |  |  |  | BCO DE SANGRE |  | SALA DE MONITOREO POST-DONACION | M-110 | SILLON ESPECIAL PARA HEMODONACION | 1 | MC | EQ
| NORMA 119 |  | UPSS HEMOTERAPIA Y BANCO DE SANGRE |  |  |  |  | BCO DE SANGRE | X | SALA DE AFERESIS
| NORMA 119 |  | UPSS HEMOTERAPIA Y BANCO DE SANGRE |  |  |  |  | BCO DE SANGRE |  | SALA DE AFERESIS | M-114 | CUBO DE ACERO INOXIDABLE PARA DESPERDICIOS CON TAPA ACCIONADA A PEDAL | 1 | MC | EQ
| NORMA 119 |  | UPSS HEMOTERAPIA Y BANCO DE SANGRE |  |  |  |  | BCO DE SANGRE |  | SALA DE AFERESIS | D-381 | EQUIPO DE AFERESIS | 1 | B | EQ
| NORMA 119 |  | UPSS HEMOTERAPIA Y BANCO DE SANGRE |  |  |  |  | BCO DE SANGRE |  | SALA DE AFERESIS | M-91 | MESA DE ACERO INOXIDABLE RODABLE PARA MULTIPLES USOS | 1 | MC | EQ
| NORMA 119 |  | UPSS HEMOTERAPIA Y BANCO DE SANGRE |  |  |  |  | BCO DE SANGRE |  | SALA DE AFERESIS | D-385 | SELLADOR DE TUBULADURAS PORTATIL | 1 | C | EQ
| NORMA 119 |  | UPSS HEMOTERAPIA Y BANCO DE SANGRE |  |  |  |  | BCO DE SANGRE |  | SALA DE AFERESIS | M-9 | PERCHA METALICA DE PARED CON 4 GANCHOS | 1 | MA | EQ
| NORMA 119 |  | UPSS HEMOTERAPIA Y BANCO DE SANGRE |  |  |  |  | BCO DE SANGRE |  | SALA DE AFERESIS | M-105 | PORTASUERO METALICO RODABLE | 1 | MC | EQ
| NORMA 119 |  | UPSS HEMOTERAPIA Y BANCO DE SANGRE |  |  |  |  | BCO DE SANGRE |  | SALA DE AFERESIS | M-110 | SILLON ESPECIAL PARA HEMODONACION | 1 | MC | EQ
| NORMA 119 |  | UPSS HEMOTERAPIA Y BANCO DE SANGRE |  |  |  |  | BCO DE SANGRE |  | SALA DE AFERESIS | M-47 | TABURETE DE ACERO INOXIDABLE CON ASIENTO GIRATORIO RODABLE | 1 | MC | EQ
| NORMA 119 |  | UPSS HEMOTERAPIA Y BANCO DE SANGRE |  |  |  |  | BCO DE SANGRE |  | SALA DE AFERESIS | T-20 | TELEFONO IP DE MESA USO GENERAL | 1 | INF | OC
| NORMA 119 |  | UPSS HEMOTERAPIA Y BANCO DE SANGRE |  |  |  |  | BCO DE SANGRE |  | SALA DE AFERESIS | M-55 | VITRINA DE ACERO INOXIDABLE PARA INSTRUMENTOS O MATERIAL ESTERIL DE UN CUERPO | 1 | MC | EQ
| NORMA 119 |  | UPSS HEMOTERAPIA Y BANCO DE SANGRE |  |  |  |  | BCO DE SANGRE | X | LABORATORIO DE INMUNOSEROLOGIA Y TAMIZAJE
| NORMA 119 |  | UPSS HEMOTERAPIA Y BANCO DE SANGRE |  |  |  |  | BCO DE SANGRE |  | LABORATORIO DE INMUNOSEROLOGIA Y TAMIZAJE | D-483 | ANALIZADOR AUTOMATIZADO DE INMUNOSEROLOGIA | 1 | B | EQ
| NORMA 119 |  | UPSS HEMOTERAPIA Y BANCO DE SANGRE |  |  |  |  | BCO DE SANGRE |  | LABORATORIO DE INMUNOSEROLOGIA Y TAMIZAJE | T-50 | COMPUTADORA PERSONAL | 1 | INF | OC
| NORMA 119 |  | UPSS HEMOTERAPIA Y BANCO DE SANGRE |  |  |  |  | BCO DE SANGRE |  | LABORATORIO DE INMUNOSEROLOGIA Y TAMIZAJE | M-114 | CUBO DE ACERO INOXIDABLE PARA DESPERDICIOS CON TAPA ACCIONADA A PEDAL | 1 | MC | EQ
| NORMA 119 |  | UPSS HEMOTERAPIA Y BANCO DE SANGRE |  |  |  |  | BCO DE SANGRE |  | LABORATORIO DE INMUNOSEROLOGIA Y TAMIZAJE | D-295 | LAVADOR DE MICROPLACAS DE ELISA | 1 | B | EQ
| NORMA 119 |  | UPSS HEMOTERAPIA Y BANCO DE SANGRE |  |  |  |  | BCO DE SANGRE |  | LABORATORIO DE INMUNOSEROLOGIA Y TAMIZAJE | D-296 | LECTOR DE ELISA | 1 | B | EQ
| NORMA 119 |  | UPSS HEMOTERAPIA Y BANCO DE SANGRE |  |  |  |  | BCO DE SANGRE |  | LABORATORIO DE INMUNOSEROLOGIA Y TAMIZAJE | M-40 | SILLA METALICA GIRATORIA RODABLE CON ASIENTO ALTO | 2 | MA | EQ
| NORMA 119 |  | UPSS HEMOTERAPIA Y BANCO DE SANGRE |  |  |  |  | BCO DE SANGRE |  | LABORATORIO DE INMUNOSEROLOGIA Y TAMIZAJE | D-238 | PIPETA AUTOMATICA VOLUMEN VARIABLE 10 - 100 UL | 1 | C | EQ
| NORMA 119 |  | UPSS HEMOTERAPIA Y BANCO DE SANGRE |  |  |  |  | BCO DE SANGRE |  | LABORATORIO DE INMUNOSEROLOGIA Y TAMIZAJE | D-239 | PIPETA AUTOMATICA VOLUMEN VARIABLE 200 - 1000 UL | 1 | C | EQ
| NORMA 119 |  | UPSS HEMOTERAPIA Y BANCO DE SANGRE |  |  |  |  | BCO DE SANGRE |  | LABORATORIO DE INMUNOSEROLOGIA Y TAMIZAJE | D-240 | PIPETA AUTOMATICA VOLUMEN VARIABLE 5 - 50 UL | 1 | C | EQ
| NORMA 119 |  | UPSS HEMOTERAPIA Y BANCO DE SANGRE |  |  |  |  | BCO DE SANGRE |  | LABORATORIO DE INMUNOSEROLOGIA Y TAMIZAJE | D-241 | PIPETA AUTOMATICA VOLUMEN VARIABLE 50 - 200 UL | 1 | C | EQ
| NORMA 119 |  | UPSS HEMOTERAPIA Y BANCO DE SANGRE |  |  |  |  | BCO DE SANGRE |  | LABORATORIO DE INMUNOSEROLOGIA Y TAMIZAJE | T-79 | RELOJ DE UNA ESFERA DE PARED | 1 | INF | OC
| NORMA 119 |  | UPSS HEMOTERAPIA Y BANCO DE SANGRE |  |  |  |  | BCO DE SANGRE |  | LABORATORIO DE INMUNOSEROLOGIA Y TAMIZAJE | T-20 | TELEFONO IP DE MESA USO GENERAL | 1 | INF | OC
| NORMA 119 |  | UPSS HEMOTERAPIA Y BANCO DE SANGRE | [5 empty] | AMBIENTES COMPLEMENTARIOS
| NORMA 119 |  | UPSS HEMOTERAPIA Y BANCO DE SANGRE | [5 empty] | X | RECEPCION DEL POSTULANTE A DONANTE
| NORMA 119 |  | UPSS HEMOTERAPIA Y BANCO DE SANGRE | [6 empty] | RECEPCION DEL POSTULANTE A DONANTE | M-18 | BUTACA METALICA DE 3 CUERPOS | 1 | MA | EQ
| NORMA 119 |  | UPSS HEMOTERAPIA Y BANCO DE SANGRE | [6 empty] | RECEPCION DEL POSTULANTE A DONANTE | M-101 | PAPELERA DE ACERO INOXIDABLE DE FORMA CILINDRICA | 1 | MA | EQ
| NORMA 119 |  | UPSS HEMOTERAPIA Y BANCO DE SANGRE | [6 empty] | RECEPCION DEL POSTULANTE A DONANTE | T-16 | TELEVISOR LED SMART TV DE 42" APROX. INC. RACK | 1 | INF | OC
| NORMA 119 |  | UPSS HEMOTERAPIA Y BANCO DE SANGRE | [5 empty] | X | SALA DE ESPERA
| NORMA 119 |  | UPSS HEMOTERAPIA Y BANCO DE SANGRE | [6 empty] | SALA DE ESPERA | M-18 | BUTACA METALICA DE 3 CUERPOS | 4 | MA | EQ
| NORMA 119 |  | UPSS HEMOTERAPIA Y BANCO DE SANGRE | [6 empty] | SALA DE ESPERA | T-2 | CAMARA DE VIDEO IP FIJA INTERIOR TIPO DOMO | 1 | INF | OC
| NORMA 119 |  | UPSS HEMOTERAPIA Y BANCO DE SANGRE | [6 empty] | SALA DE ESPERA | M-101 | PAPELERA DE ACERO INOXIDABLE DE FORMA CILINDRICA | 2 | MA | EQ
| NORMA 119 |  | UPSS HEMOTERAPIA Y BANCO DE SANGRE | [6 empty] | SALA DE ESPERA | T-79 | RELOJ DE UNA ESFERA DE PARED | 1 | INF | OC
| NORMA 119 |  | UPSS HEMOTERAPIA Y BANCO DE SANGRE | [6 empty] | SALA DE ESPERA | T-16 | TELEVISOR LED SMART TV DE 42" APROX. INC. RACK | 1 | INF | OC
| NORMA 119 |  | UPSS HEMOTERAPIA Y BANCO DE SANGRE | [6 empty] | SALA DE ESPERA | M-10 | VITRINA METALICA PARA ANUNCIOS CON PUERTAS CORREDIZAS DE VIDRIO | 2 | MA | EQ
| NORMA 119 |  | UPSS HEMOTERAPIA Y BANCO DE SANGRE | [5 empty] | X | SS.HH. PUBLICO HOMBRES
| NORMA 119 |  | UPSS HEMOTERAPIA Y BANCO DE SANGRE | [6 empty] | SS.HH. PUBLICO HOMBRES | E-7 | DISPENSADOR DE PAPEL HIGIENICO CON LLAVE | 1 | OC | OC
| NORMA 119 |  | UPSS HEMOTERAPIA Y BANCO DE SANGRE | [6 empty] | SS.HH. PUBLICO HOMBRES | M-14 | PAPELERA DE PLASTICO CON TAPA Y VENTANA BATIBLE | 1 | MC | EQ
| NORMA 119 |  | UPSS HEMOTERAPIA Y BANCO DE SANGRE | [5 empty] | X | SS.HH. PUBLICO MUJERES
| NORMA 119 |  | UPSS HEMOTERAPIA Y BANCO DE SANGRE | [6 empty] | SS.HH. PUBLICO MUJERES | E-7 | DISPENSADOR DE PAPEL HIGIENICO CON LLAVE | 1 | OC | OC
| NORMA 119 |  | UPSS HEMOTERAPIA Y BANCO DE SANGRE | [6 empty] | SS.HH. PUBLICO MUJERES | M-14 | PAPELERA DE PLASTICO CON TAPA Y VENTANA BATIBLE | 1 | MC | EQ
| NORMA 119 |  | UPSS HEMOTERAPIA Y BANCO DE SANGRE | [5 empty] | X | JEFATURA
| NORMA 119 |  | UPSS HEMOTERAPIA Y BANCO DE SANGRE | [6 empty] | JEFATURA | M-1 | ARCHIVADOR METALICO DE 4 GAVETAS | 1 | MA | EQ
| NORMA 119 |  | UPSS HEMOTERAPIA Y BANCO DE SANGRE | [6 empty] | JEFATURA | M-17 | BANDEJA ACRILICA DOBLE PARA ESCRITORIO | 1 | MA | EQ
| NORMA 119 |  | UPSS HEMOTERAPIA Y BANCO DE SANGRE | [6 empty] | JEFATURA | T-50 | COMPUTADORA PERSONAL | 1 | INF | OC
| NORMA 119 |  | UPSS HEMOTERAPIA Y BANCO DE SANGRE | [6 empty] | JEFATURA | M-21 | ESCRITORIO EJECUTIVO | 1 | MA | EQ
| NORMA 119 |  | UPSS HEMOTERAPIA Y BANCO DE SANGRE | [6 empty] | JEFATURA | T-57 | IMPRESORA LASER BAJA DEMANDA | 1 | INF | OC
| NORMA 119 |  | UPSS HEMOTERAPIA Y BANCO DE SANGRE | [6 empty] | JEFATURA | M-31 | MESA METALICA ESQUINERA | 1 | MA | EQ
| NORMA 119 |  | UPSS HEMOTERAPIA Y BANCO DE SANGRE | [6 empty] | JEFATURA | M-32 | MODULO PARA COMPUTO | 1 | MA | EQ
| NORMA 119 |  | UPSS HEMOTERAPIA Y BANCO DE SANGRE | [6 empty] | JEFATURA | M-15 | PAPELERA METALICA DE PISO | 1 | MA | EQ
| NORMA 119 |  | UPSS HEMOTERAPIA Y BANCO DE SANGRE | [6 empty] | JEFATURA | M-9 | PERCHA METALICA DE PARED CON 4 GANCHOS | 1 | MA | EQ
| NORMA 119 |  | UPSS HEMOTERAPIA Y BANCO DE SANGRE | [6 empty] | JEFATURA | M-145 | PIZARRA ACRILICA DE 2.00 X 1.00 PARA ADOSAR EN LA PARED | 1 | MA | EQ
| NORMA 119 |  | UPSS HEMOTERAPIA Y BANCO DE SANGRE | [6 empty] | JEFATURA | T-79 | RELOJ DE UNA ESFERA DE PARED | 1 | INF | OC
| NORMA 119 |  | UPSS HEMOTERAPIA Y BANCO DE SANGRE | [6 empty] | JEFATURA | M-39 | SILLA METALICA GIRATORIA RODABLE | 2 | MA | EQ
| NORMA 119 |  | UPSS HEMOTERAPIA Y BANCO DE SANGRE | [6 empty] | JEFATURA | M-38 | SILLA METALICA GIRATORIA RODABLE CON BRAZOS | 1 | MA | EQ
| NORMA 119 |  | UPSS HEMOTERAPIA Y BANCO DE SANGRE | [6 empty] | JEFATURA | T-21 | TELEFONO IP DE MESA USO GENERAL | 1 | INF | OC
| NORMA 119 |  | UPSS HEMOTERAPIA Y BANCO DE SANGRE | [6 empty] | JEFATURA | T-16 | TELEVISOR LED SMART TV DE 42" APROX. INC. RACK | 1 | INF | OC
| NORMA 119 |  | UPSS HEMOTERAPIA Y BANCO DE SANGRE | [6 empty] | JEFATURA | M-11 | VITRINA METALICA PARA LIBROS | 2 | MA | EQ
| NORMA 119 |  | UPSS HEMOTERAPIA Y BANCO DE SANGRE | [5 empty] | X | SALA DE REUNIONES
| NORMA 119 |  | UPSS HEMOTERAPIA Y BANCO DE SANGRE | [6 empty] | SALA DE REUNIONES | T-50 | COMPUTADORA PERSONAL | 1 | INF | OC
| NORMA 119 |  | UPSS HEMOTERAPIA Y BANCO DE SANGRE | [6 empty] | SALA DE REUNIONES | T-53 | ECRAN DE PARED ENROLLABLE | 1 | MA | EQ
| NORMA 119 |  | UPSS HEMOTERAPIA Y BANCO DE SANGRE | [6 empty] | SALA DE REUNIONES | M-29 | MESA DE REUNIONES DE 90 X 180 CM | 1 | MA | EQ
| NORMA 119 |  | UPSS HEMOTERAPIA Y BANCO DE SANGRE | [6 empty] | SALA DE REUNIONES | M-15 | PAPELERA METALICA DE PISO | 1 | MA | EQ
| NORMA 119 |  | UPSS HEMOTERAPIA Y BANCO DE SANGRE | [6 empty] | SALA DE REUNIONES | M-33 | PIZARRA ACRILICA DE 150 X 100 CM PARA ADOSAR EN LA PARED | 1 | MA | EQ
| NORMA 119 |  | UPSS HEMOTERAPIA Y BANCO DE SANGRE | [6 empty] | SALA DE REUNIONES | T-13 | PROYECTOR MULTIMEDIA CON TARJETA RED INALAMBRICA PARA TECHO CON RACK | 1 | INF | OC
| NORMA 119 |  | UPSS HEMOTERAPIA Y BANCO DE SANGRE | [6 empty] | SALA DE REUNIONES | T-79 | RELOJ DE UNA ESFERA DE PARED | 1 | INF | OC
| NORMA 119 |  | UPSS HEMOTERAPIA Y BANCO DE SANGRE | [6 empty] | SALA DE REUNIONES | M-39 | SILLA METALICA GIRATORIA RODABLE | 6 | MA | EQ
| NORMA 119 |  | UPSS HEMOTERAPIA Y BANCO DE SANGRE | [6 empty] | SALA DE REUNIONES | T-20 | TELEFONO IP DE MESA USO GENERAL | 1 | INF | OC
| NORMA 119 |  | UPSS HEMOTERAPIA Y BANCO DE SANGRE | [6 empty] | SALA DE REUNIONES | T-16 | TELEVISOR LED SMART TV DE 42" APROX. INC. RACK | 1 | INF | OC
| NORMA 119 |  | UPSS HEMOTERAPIA Y BANCO DE SANGRE | [5 empty] | X | PROMOCION DE DONACION VOLUNTARIA
| NORMA 119 |  | UPSS HEMOTERAPIA Y BANCO DE SANGRE | [6 empty] | PROMOCION DE DONACION VOLUNTARIA | M-1 | ARCHIVADOR METALICO DE 4 GAVETAS | 1 | MA | EQ
| NORMA 119 |  | UPSS HEMOTERAPIA Y BANCO DE SANGRE | [6 empty] | PROMOCION DE DONACION VOLUNTARIA | M-17 | BANDEJA ACRILICA DOBLE PARA ESCRITORIO | 1 | MA | EQ
| NORMA 119 |  | UPSS HEMOTERAPIA Y BANCO DE SANGRE | [6 empty] | PROMOCION DE DONACION VOLUNTARIA | T-50 | COMPUTADORA PERSONAL | 1 | INF | OC
| NORMA 119 |  | UPSS HEMOTERAPIA Y BANCO DE SANGRE | [6 empty] | PROMOCION DE DONACION VOLUNTARIA | M-22 | ESCRITORIO ESTANDAR | 1 | MA | EQ
| NORMA 119 |  | UPSS HEMOTERAPIA Y BANCO DE SANGRE | [6 empty] | PROMOCION DE DONACION VOLUNTARIA | M-15 | PAPELERA METALICA DE PISO | 1 | MA | EQ
| NORMA 119 |  | UPSS HEMOTERAPIA Y BANCO DE SANGRE | [6 empty] | PROMOCION DE DONACION VOLUNTARIA | T-79 | RELOJ DE UNA ESFERA DE PARED | 1 | INF | OC
| NORMA 119 |  | UPSS HEMOTERAPIA Y BANCO DE SANGRE | [6 empty] | PROMOCION DE DONACION VOLUNTARIA | M-36 | SILLA METALICA APILABLE | 6 | MA | EQ
| NORMA 119 |  | UPSS HEMOTERAPIA Y BANCO DE SANGRE | [6 empty] | PROMOCION DE DONACION VOLUNTARIA | M-37 | SILLA METALICA CONFORTABLE GIRATORIA RODABLE | 1 | MA | EQ
| NORMA 119 |  | UPSS HEMOTERAPIA Y BANCO DE SANGRE | [6 empty] | PROMOCION DE DONACION VOLUNTARIA | T-14 | REPRODUCTOR BLU RAY | 1 | INF | OC
| NORMA 119 |  | UPSS HEMOTERAPIA Y BANCO DE SANGRE | [6 empty] | PROMOCION DE DONACION VOLUNTARIA | T-16 | TELEVISOR LED SMART TV DE 42" APROX. INC. RACK | 1 | INF | OC
| NORMA 119 |  | UPSS HEMOTERAPIA Y BANCO DE SANGRE | [6 empty] | PROMOCION DE DONACION VOLUNTARIA | T-20 | TELEFONO IP DE MESA USO GENERAL | 1 | INF | OC
| NORMA 119 |  | UPSS HEMOTERAPIA Y BANCO DE SANGRE | [6 empty] | PROMOCION DE DONACION VOLUNTARIA | M-55 | VITRINA DE ACERO INOXIDABLE PARA INSTRUMENTOS O MATERIAL ESTERIL DE UN CUERPO | 1 | MC | EQ
| NORMA 119 |  | UPSS HEMOTERAPIA Y BANCO DE SANGRE | [5 empty] | X | ALMACEN DE REACTIVOS
| NORMA 119 |  | UPSS HEMOTERAPIA Y BANCO DE SANGRE | [6 empty] | ALMACEN DE REACTIVOS | M-114 | CUBO DE ACERO INOXIDABLE PARA DESPERDICIOS CON TAPA ACCIONADA A PEDAL | 1 | MC | EQ
| NORMA 119 |  | UPSS HEMOTERAPIA Y BANCO DE SANGRE | [6 empty] | ALMACEN DE REACTIVOS | M-59 | ESTANTERIA DE ACERO INOXIDABLE DE 01 CUERPO 03 DIVISIONES | 4 | MC | EQ
| NORMA 119 |  | UPSS HEMOTERAPIA Y BANCO DE SANGRE | [6 empty] | ALMACEN DE REACTIVOS | M-86 | ESCALINATA METALICA 2 PELDAÑOS | 1 | MC | EQ
| NORMA 119 |  | UPSS HEMOTERAPIA Y BANCO DE SANGRE | [6 empty] | ALMACEN DE REACTIVOS | E-129 | REFRIGERADORA DE 14 PIES CUBICOS | 1 | E | EQ
| NORMA 119 |  | UPSS HEMOTERAPIA Y BANCO DE SANGRE | [6 empty] | ALMACEN DE MATERIALES | M-60 | ESTANTERIA DE ACERO INOXIDABLE DE 01 CUERPO 05 DIVISIONES | 4 | MC | EQ
| NORMA 119 |  | UPSS HEMOTERAPIA Y BANCO DE SANGRE | [6 empty] | ALMACEN DE MATERIALES | M-114 | CUBO DE ACERO INOXIDABLE PARA DESPERDICIOS CON TAPA ACCIONADA A PEDAL | 1 | MC | EQ
| NORMA 119 |  | UPSS HEMOTERAPIA Y BANCO DE SANGRE | [6 empty] | ALMACEN DE MATERIALES | M-86 | ESCALINATA METALICA 2 PELDAÑOS | 1 | MC | EQ
| NORMA 119 |  | UPSS HEMOTERAPIA Y BANCO DE SANGRE | [5 empty] | X | SERVICIOS HIGIENICOS Y VESTIDORES PARA PERSONAL HOMBRES
| NORMA 119 |  | UPSS HEMOTERAPIA Y BANCO DE SANGRE | [6 empty] | SERVICIOS HIGIENICOS Y VESTIDORES PARA PERSONAL HOMBRES | M-14 | PAPELERA DE PLASTICO CON TAPA Y VENTANA BATIBLE | 3 | MC | EQ
| NORMA 119 |  | UPSS HEMOTERAPIA Y BANCO DE SANGRE | [6 empty] | SERVICIOS HIGIENICOS Y VESTIDORES PARA PERSONAL HOMBRES | M-16 | BANCO DE MADERA PARA VESTUARIO | 1 | OC | OC
| NORMA 119 |  | UPSS HEMOTERAPIA Y BANCO DE SANGRE | [6 empty] | SERVICIOS HIGIENICOS Y VESTIDORES PARA PERSONAL HOMBRES | M-3 | ARMARIO METALICO DE UN CUERPO Y DOS COMPARTIMIENTOS | 3 | MC | EQ
| NORMA 119 |  | UPSS HEMOTERAPIA Y BANCO DE SANGRE | [6 empty] | SERVICIOS HIGIENICOS Y VESTIDORES PARA PERSONAL HOMBRES | M-9 | PERCHA METALICA DE PARED CON 4 GANCHOS | 2 | MA | EQ
| NORMA 119 |  | UPSS HEMOTERAPIA Y BANCO DE SANGRE | [6 empty] | SERVICIOS HIGIENICOS Y VESTIDORES PARA PERSONAL HOMBRES | O-2 | DISPENSADOR DE PAPEL TOALLA | 1 | OC | OC
| NORMA 119 |  | UPSS HEMOTERAPIA Y BANCO DE SANGRE | [6 empty] | SERVICIOS HIGIENICOS Y VESTIDORES PARA PERSONAL MUJERES | M-14 | PAPELERA DE PLASTICO CON TAPA Y VENTANA BATIBLE | 3 | MC | EQ
| NORMA 119 |  | UPSS HEMOTERAPIA Y BANCO DE SANGRE | [6 empty] | SERVICIOS HIGIENICOS Y VESTIDORES PARA PERSONAL MUJERES | M-16 | BANCO DE MADERA PARA VESTUARIO | 1 | OC | OC
| NORMA 119 |  | UPSS HEMOTERAPIA Y BANCO DE SANGRE | [6 empty] | SERVICIOS HIGIENICOS Y VESTIDORES PARA PERSONAL MUJERES | M-3 | ARMARIO METALICO DE UN CUERPO Y DOS COMPARTIMIENTOS | 3 | MC | EQ
| NORMA 119 |  | UPSS HEMOTERAPIA Y BANCO DE SANGRE | [6 empty] | SERVICIOS HIGIENICOS Y VESTIDORES PARA PERSONAL MUJERES | M-9 | PERCHA METALICA DE PARED CON 4 GANCHOS | 2 | MA | EQ
| NORMA 119 |  | UPSS HEMOTERAPIA Y BANCO DE SANGRE | [6 empty] | SERVICIOS HIGIENICOS Y VESTIDORES PARA PERSONAL MUJERES | O-2 | DISPENSADOR DE PAPEL TOALLA | 1 | OC | OC
| NORMA 119 |  | UPSS HEMOTERAPIA Y BANCO DE SANGRE | [5 empty] | X | CUARTO DE LIMPIEZA
| NORMA 119 |  | UPSS HEMOTERAPIA Y BANCO DE SANGRE | [6 empty] | CUARTO DE LIMPIEZA | E-58 | MAQUINA LUSTRADORA TIPO INDUSTRIAL CON ESCOBILLA | 1 | E | EQ
| NORMA 119 |  | UPSS HEMOTERAPIA Y BANCO DE SANGRE | [6 empty] | CUARTO DE LIMPIEZA | M-113 | CARRO PARA UTILES DE LIMPIEZA | 1 | MC | EQ
| NORMA 119 |  | UPSS HEMOTERAPIA Y BANCO DE SANGRE | [5 empty] | X | ALMACEN INTERMEDIO DE RESIDUOS SOLIDOS
| NORMA 119 |  | UPSS HEMOTERAPIA Y BANCO DE SANGRE | [6 empty] | ALMACEN INTERMEDIO DE RESIDUOS SOLIDOS | M-13 | CILINDRO DE PLASTICO CON TAPA VAIVEN | 3 | MC | EQ
| NORMA 119 |  | UPSS HEMOTERAPIA Y BANCO DE SANGRE | [6 empty] | ALMACEN INTERMEDIO DE RESIDUOS SOLIDOS | M-164 | CONTENEDOR RODABLE PARA RESIDUOS SOLIDOS | 2 | C | EQ
| NORMA 119 | 13 | UPSS FARMACIA |  |  |  |  | FARMACIA | UPSS FARMACIA | UPSS FARMACIA
| NORMA 119 |  | UPSS FARMACIA |  |  |  |  | FARMACIA | AMBIENTES PRESTACIONALES
| NORMA 119 |  | UPSS FARMACIA |  |  |  |  | FARMACIA | X | DISPENSACION Y ALMACENAMIENTO EN LA UPSS CONSULTA EXTERNA
| NORMA 119 |  | UPSS FARMACIA |  |  |  |  | FARMACIA |  | DISPENSACION Y ALMACENAMIENTO EN LA UPSS CONSULTA EXTERNA | T-50 | COMPUTADORA PERSONAL | 1 | INF | OC
| NORMA 119 |  | UPSS FARMACIA |  |  |  |  | FARMACIA |  | DISPENSACION Y ALMACENAMIENTO EN LA UPSS CONSULTA EXTERNA | M-114 | CUBO DE ACERO INOXIDABLE PARA DESPERDICIOS CON TAPA ACCIONADA A PEDAL | 1 | MC | EQ
| NORMA 119 |  | UPSS FARMACIA |  |  |  |  | FARMACIA |  | DISPENSACION Y ALMACENAMIENTO EN LA UPSS CONSULTA EXTERNA | M-22 | ESCRITORIO ESTANDAR | 1 | MA | EQ
| NORMA 119 |  | UPSS FARMACIA |  |  |  |  | FARMACIA |  | DISPENSACION Y ALMACENAMIENTO EN LA UPSS CONSULTA EXTERNA | M-8 | ESTANTERIA METALICA DE ANGULOS RANURADOS DE 01 CUERPO 05 ANAQUELES | 20 | MC | EQ
| NORMA 119 |  | UPSS FARMACIA |  |  |  |  | FARMACIA |  | DISPENSACION Y ALMACENAMIENTO EN LA UPSS CONSULTA EXTERNA | M-94 | MESA DE TRABAJO DE ACERO INOXIDABLE DE 140 X 70 CM | 2 | MC | EQ
| NORMA 119 |  | UPSS FARMACIA |  |  |  |  | FARMACIA |  | DISPENSACION Y ALMACENAMIENTO EN LA UPSS CONSULTA EXTERNA | D-288 | REFRIGERADORA PARA MEDICAMENTOS | 1 | E | EQ
| NORMA 119 |  | UPSS FARMACIA |  |  |  |  | FARMACIA |  | DISPENSACION Y ALMACENAMIENTO EN LA UPSS CONSULTA EXTERNA | M-36 | SILLA METALICA APILABLE | 4 | MA | EQ
| NORMA 119 |  | UPSS FARMACIA |  |  |  |  | FARMACIA |  | DISPENSACION Y ALMACENAMIENTO EN LA UPSS CONSULTA EXTERNA | M-39 | SILLA METALICA GIRATORIA RODABLE | 1 | MA | EQ
| NORMA 119 |  | UPSS FARMACIA |  |  |  |  | FARMACIA |  | DISPENSACION Y ALMACENAMIENTO EN LA UPSS CONSULTA EXTERNA | T-20 | TELEFONO IP DE MESA USO GENERAL | 1 | INF | OC
| NORMA 119 |  | UPSS FARMACIA |  |  |  |  | FARMACIA |  | DISPENSACION Y ALMACENAMIENTO EN LA UPSS CONSULTA EXTERNA | M-55 | VITRINA DE ACERO INOXIDABLE PARA INSTRUMENTOS O MATERIAL ESTERIL DE UN CUERPO | 1 | MC | EQ
| NORMA 119 |  | UPSS FARMACIA |  |  |  |  | FARMACIA | X | DISPENSACION ESPECIALIZADA Y ALMACENAMIENTO EN UPSS EMERGENCIA
| NORMA 119 |  | UPSS FARMACIA |  |  |  |  | FARMACIA |  | DISPENSACION ESPECIALIZADA Y ALMACENAMIENTO EN UPSS EMERGENCIA | T-50 | COMPUTADORA PERSONAL | 1 | INF | OC
| NORMA 119 |  | UPSS FARMACIA |  |  |  |  | FARMACIA |  | DISPENSACION ESPECIALIZADA Y ALMACENAMIENTO EN UPSS EMERGENCIA | M-114 | CUBO DE ACERO INOXIDABLE PARA DESPERDICIOS CON TAPA ACCIONADA A PEDAL | 1 | MC | EQ
| NORMA 119 |  | UPSS FARMACIA |  |  |  |  | FARMACIA |  | DISPENSACION ESPECIALIZADA Y ALMACENAMIENTO EN UPSS EMERGENCIA | M-22 | ESCRITORIO ESTANDAR | 3 | MA | EQ
| NORMA 119 |  | UPSS FARMACIA |  |  |  |  | FARMACIA |  | DISPENSACION ESPECIALIZADA Y ALMACENAMIENTO EN UPSS EMERGENCIA | M-8 | ESTANTERIA METALICA DE ANGULOS RANURADOS DE 01 CUERPO 05 ANAQUELES | 15 | MC | EQ
| NORMA 119 |  | UPSS FARMACIA |  |  |  |  | FARMACIA |  | DISPENSACION ESPECIALIZADA Y ALMACENAMIENTO EN UPSS EMERGENCIA | M-94 | MESA DE TRABAJO DE ACERO INOXIDABLE DE 140 X 70 CM | 2 | MC | EQ
| NORMA 119 |  | UPSS FARMACIA |  |  |  |  | FARMACIA |  | DISPENSACION ESPECIALIZADA Y ALMACENAMIENTO EN UPSS EMERGENCIA | D-288 | REFRIGERADORA PARA MEDICAMENTOS | 1 | E | EQ
| NORMA 119 |  | UPSS FARMACIA |  |  |  |  | FARMACIA |  | DISPENSACION ESPECIALIZADA Y ALMACENAMIENTO EN UPSS EMERGENCIA | M-36 | SILLA METALICA APILABLE | 4 | MA | EQ
| NORMA 119 |  | UPSS FARMACIA |  |  |  |  | FARMACIA |  | DISPENSACION ESPECIALIZADA Y ALMACENAMIENTO EN UPSS EMERGENCIA | M-39 | SILLA METALICA GIRATORIA RODABLE | 1 | MA | EQ
| NORMA 119 |  | UPSS FARMACIA |  |  |  |  | FARMACIA |  | DISPENSACION ESPECIALIZADA Y ALMACENAMIENTO EN UPSS EMERGENCIA | T-20 | TELEFONO IP DE MESA USO GENERAL | 1 | INF | OC
| NORMA 119 |  | UPSS FARMACIA |  |  |  |  | FARMACIA |  | DISPENSACION ESPECIALIZADA Y ALMACENAMIENTO EN UPSS EMERGENCIA | M-55 | VITRINA DE ACERO INOXIDABLE PARA INSTRUMENTOS O MATERIAL ESTERIL DE UN CUERPO | 1 | MC | EQ
| NORMA 119 |  | UPSS FARMACIA |  |  |  |  | FARMACIA | X | DISPENSACION ESPECIALIZADA Y ALMACENAMIENTO EN UPSS CENTRO QUIRURGICO
| NORMA 119 |  | UPSS FARMACIA |  |  |  |  | FARMACIA |  | DISPENSACION ESPECIALIZADA Y ALMACENAMIENTO EN UPSS CENTRO QUIRURGICO | T-50 | COMPUTADORA PERSONAL | 1 | INF | OC
| NORMA 119 |  | UPSS FARMACIA |  |  |  |  | FARMACIA |  | DISPENSACION ESPECIALIZADA Y ALMACENAMIENTO EN UPSS CENTRO QUIRURGICO | M-114 | CUBO DE ACERO INOXIDABLE PARA DESPERDICIOS CON TAPA ACCIONADA A PEDAL | 1 | MC | EQ
| NORMA 119 |  | UPSS FARMACIA |  |  |  |  | FARMACIA |  | DISPENSACION ESPECIALIZADA Y ALMACENAMIENTO EN UPSS CENTRO QUIRURGICO | M-22 | ESCRITORIO ESTANDAR | 2 | MA | EQ
| NORMA 119 |  | UPSS FARMACIA |  |  |  |  | FARMACIA |  | DISPENSACION ESPECIALIZADA Y ALMACENAMIENTO EN UPSS CENTRO QUIRURGICO | M-60 | ESTANTERIA DE ACERO INOXIDABLE DE 01 CUERPO 05 DIVISIONES | 4 | MC | EQ
| NORMA 119 |  | UPSS FARMACIA |  |  |  |  | FARMACIA |  | DISPENSACION ESPECIALIZADA Y ALMACENAMIENTO EN UPSS CENTRO QUIRURGICO | M-94 | MESA DE TRABAJO DE ACERO INOXIDABLE DE 140 X 70 CM | 1 | MC | EQ
| NORMA 119 |  | UPSS FARMACIA |  |  |  |  | FARMACIA |  | DISPENSACION ESPECIALIZADA Y ALMACENAMIENTO EN UPSS CENTRO QUIRURGICO | D-288 | REFRIGERADORA PARA MEDICAMENTOS | 1 | E | EQ
| NORMA 119 |  | UPSS FARMACIA |  |  |  |  | FARMACIA |  | DISPENSACION ESPECIALIZADA Y ALMACENAMIENTO EN UPSS CENTRO QUIRURGICO | M-36 | SILLA METALICA APILABLE | 2 | MA | EQ
| NORMA 119 |  | UPSS FARMACIA |  |  |  |  | FARMACIA |  | DISPENSACION ESPECIALIZADA Y ALMACENAMIENTO EN UPSS CENTRO QUIRURGICO | M-39 | SILLA METALICA GIRATORIA RODABLE | 1 | MA | EQ
| NORMA 119 |  | UPSS FARMACIA |  |  |  |  | FARMACIA |  | DISPENSACION ESPECIALIZADA Y ALMACENAMIENTO EN UPSS CENTRO QUIRURGICO | T-20 | TELEFONO IP DE MESA USO GENERAL | 1 | INF | OC
| NORMA 119 |  | UPSS FARMACIA |  |  |  |  | FARMACIA |  | DISPENSACION ESPECIALIZADA Y ALMACENAMIENTO EN UPSS CENTRO QUIRURGICO | M-55 | VITRINA DE ACERO INOXIDABLE PARA INSTRUMENTOS O MATERIAL ESTERIL DE UN CUERPO | 1 | MC | EQ
| NORMA 119 |  | UPSS FARMACIA |  |  |  |  | FARMACIA | X | DISPENSACION ESPECIALIZADA Y ALMACENAMIENTO PARA ESTRATEGIAS SANITARIAS
| NORMA 119 |  | UPSS FARMACIA |  |  |  |  | FARMACIA |  | DISPENSACION ESPECIALIZADA Y ALMACENAMIENTO PARA ESTRATEGIAS SANITARIAS | T-50 | COMPUTADORA PERSONAL | 1 | INF | OC
| NORMA 119 |  | UPSS FARMACIA |  |  |  |  | FARMACIA |  | DISPENSACION ESPECIALIZADA Y ALMACENAMIENTO PARA ESTRATEGIAS SANITARIAS | M-114 | CUBO DE ACERO INOXIDABLE PARA DESPERDICIOS CON TAPA ACCIONADA A PEDAL | 1 | MC | EQ
| NORMA 119 |  | UPSS FARMACIA |  |  |  |  | FARMACIA |  | DISPENSACION ESPECIALIZADA Y ALMACENAMIENTO PARA ESTRATEGIAS SANITARIAS | M-22 | ESCRITORIO ESTANDAR | 1 | MA | EQ
| NORMA 119 |  | UPSS FARMACIA |  |  |  |  | FARMACIA |  | DISPENSACION ESPECIALIZADA Y ALMACENAMIENTO PARA ESTRATEGIAS SANITARIAS | M-8 | ESTANTERIA METALICA DE ANGULOS RANURADOS DE 01 CUERPO 05 ANAQUELES | 4 | MC | EQ
| NORMA 119 |  | UPSS FARMACIA |  |  |  |  | FARMACIA |  | DISPENSACION ESPECIALIZADA Y ALMACENAMIENTO PARA ESTRATEGIAS SANITARIAS | T-57 | IMPRESORA LASER BAJA DEMANDA | 1 | INF | OC
| NORMA 119 |  | UPSS FARMACIA |  |  |  |  | FARMACIA |  | DISPENSACION ESPECIALIZADA Y ALMACENAMIENTO PARA ESTRATEGIAS SANITARIAS | M-94 | MESA DE TRABAJO DE ACERO INOXIDABLE DE 140 X 70 CM | 1 | MC | EQ
| NORMA 119 |  | UPSS FARMACIA |  |  |  |  | FARMACIA |  | DISPENSACION ESPECIALIZADA Y ALMACENAMIENTO PARA ESTRATEGIAS SANITARIAS | D-288 | REFRIGERADORA PARA MEDICAMENTOS | 1 | E | EQ
| NORMA 119 |  | UPSS FARMACIA |  |  |  |  | FARMACIA |  | DISPENSACION ESPECIALIZADA Y ALMACENAMIENTO PARA ESTRATEGIAS SANITARIAS | M-36 | SILLA METALICA APILABLE | 2 | MA | EQ
| NORMA 119 |  | UPSS FARMACIA |  |  |  |  | FARMACIA |  | DISPENSACION ESPECIALIZADA Y ALMACENAMIENTO PARA ESTRATEGIAS SANITARIAS | M-39 | SILLA METALICA GIRATORIA RODABLE | 1 | MA | EQ
| NORMA 119 |  | UPSS FARMACIA |  |  |  |  | FARMACIA |  | DISPENSACION ESPECIALIZADA Y ALMACENAMIENTO PARA ESTRATEGIAS SANITARIAS | T-20 | TELEFONO IP DE MESA USO GENERAL | 1 | INF | OC
| NORMA 119 |  | UPSS FARMACIA |  |  |  |  | FARMACIA | X | SISTEMA DE DISPENSACION DE MEDICAMENTOS EN DOSIS UNITARIA
| NORMA 119 |  | UPSS FARMACIA |  |  |  |  | FARMACIA |  | SISTEMA DE DISPENSACION DE MEDICAMENTOS EN DOSIS UNITARIA | M-65 | CAJETINES DE ALMACENAMIENTO MULTIPLE PARA DOSIS UNITARIA | 4 | C | EQ
| NORMA 119 |  | UPSS FARMACIA |  |  |  |  | FARMACIA |  | SISTEMA DE DISPENSACION DE MEDICAMENTOS EN DOSIS UNITARIA | M-67 | CARRO PARA TRANSPORTE DE DOSIS UNITARIA | 8 | MC | EQ
| NORMA 119 |  | UPSS FARMACIA |  |  |  |  | FARMACIA |  | SISTEMA DE DISPENSACION DE MEDICAMENTOS EN DOSIS UNITARIA | T-50 | COMPUTADORA PERSONAL | 1 | INF | OC
| NORMA 119 |  | UPSS FARMACIA |  |  |  |  | FARMACIA |  | SISTEMA DE DISPENSACION DE MEDICAMENTOS EN DOSIS UNITARIA | M-114 | CUBO DE ACERO INOXIDABLE PARA DESPERDICIOS CON TAPA ACCIONADA A PEDAL | 1 | MC | EQ
| NORMA 119 |  | UPSS FARMACIA |  |  |  |  | FARMACIA |  | SISTEMA DE DISPENSACION DE MEDICAMENTOS EN DOSIS UNITARIA | M-22 | ESCRITORIO ESTANDAR | 1 | MA | EQ
| NORMA 119 |  | UPSS FARMACIA |  |  |  |  | FARMACIA |  | SISTEMA DE DISPENSACION DE MEDICAMENTOS EN DOSIS UNITARIA | M-8 | ESTANTERIA METALICA DE ANGULOS RANURADOS DE 01 CUERPO 05 ANAQUELES | 10 | MC | EQ
| NORMA 119 |  | UPSS FARMACIA |  |  |  |  | FARMACIA |  | SISTEMA DE DISPENSACION DE MEDICAMENTOS EN DOSIS UNITARIA | T-57 | IMPRESORA LASER BAJA DEMANDA | 1 | INF | OC
| NORMA 119 |  | UPSS FARMACIA |  |  |  |  | FARMACIA |  | SISTEMA DE DISPENSACION DE MEDICAMENTOS EN DOSIS UNITARIA | M-94 | MESA DE TRABAJO DE ACERO INOXIDABLE DE 140 X 70 CM | 2 | MC | EQ
| NORMA 119 |  | UPSS FARMACIA |  |  |  |  | FARMACIA |  | SISTEMA DE DISPENSACION DE MEDICAMENTOS EN DOSIS UNITARIA | M-15 | PAPELERA METALICA DE PISO | 1 | MA | EQ
| NORMA 119 |  | UPSS FARMACIA |  |  |  |  | FARMACIA |  | SISTEMA DE DISPENSACION DE MEDICAMENTOS EN DOSIS UNITARIA | M-36 | SILLA METALICA APILABLE | 2 | MA | EQ
| NORMA 119 |  | UPSS FARMACIA |  |  |  |  | FARMACIA |  | SISTEMA DE DISPENSACION DE MEDICAMENTOS EN DOSIS UNITARIA | M-39 | SILLA METALICA GIRATORIA RODABLE | 1 | MA | EQ
| NORMA 119 |  | UPSS FARMACIA |  |  |  |  | FARMACIA |  | SISTEMA DE DISPENSACION DE MEDICAMENTOS EN DOSIS UNITARIA | T-20 | TELEFONO IP DE MESA USO GENERAL | 1 | INF | OC
| NORMA 119 |  | UPSS FARMACIA |  |  |  |  | FARMACIA |  | SISTEMA DE DISPENSACION DE MEDICAMENTOS EN DOSIS UNITARIA | M-55 | VITRINA DE ACERO INOXIDABLE PARA INSTRUMENTOS O MATERIAL ESTERIL DE UN CUERPO | 1 | MC | EQ
| NORMA 119 |  | UPSS FARMACIA |  |  |  |  | FARMACIA | X | DISPENSACION PARA ENSAYOS CLINICOS
| NORMA 119 |  | UPSS FARMACIA |  |  |  |  | FARMACIA |  | DISPENSACION PARA ENSAYOS CLINICOS | T-50 | COMPUTADORA PERSONAL | 1 | INF | OC
| NORMA 119 |  | UPSS FARMACIA |  |  |  |  | FARMACIA |  | DISPENSACION PARA ENSAYOS CLINICOS | M-114 | CUBO DE ACERO INOXIDABLE PARA DESPERDICIOS CON TAPA ACCIONADA A PEDAL | 1 | MC | EQ
| NORMA 119 |  | UPSS FARMACIA |  |  |  |  | FARMACIA |  | DISPENSACION PARA ENSAYOS CLINICOS | M-22 | ESCRITORIO ESTANDAR | 1 | MA | EQ
| NORMA 119 |  | UPSS FARMACIA |  |  |  |  | FARMACIA |  | DISPENSACION PARA ENSAYOS CLINICOS | M-60 | ESTANTERIA DE ACERO INOXIDABLE DE 01 CUERPO 05 DIVISIONES | 1 | MC | EQ
| NORMA 119 |  | UPSS FARMACIA |  |  |  |  | FARMACIA |  | DISPENSACION PARA ENSAYOS CLINICOS | T-57 | IMPRESORA LASER BAJA DEMANDA | 1 | INF | OC
| NORMA 119 |  | UPSS FARMACIA |  |  |  |  | FARMACIA |  | DISPENSACION PARA ENSAYOS CLINICOS | M-94 | MESA DE TRABAJO DE ACERO INOXIDABLE DE 140 X 70 CM | 1 | MC | EQ
| NORMA 119 |  | UPSS FARMACIA |  |  |  |  | FARMACIA |  | DISPENSACION PARA ENSAYOS CLINICOS | D-288 | REFRIGERADORA PARA MEDICAMENTOS | 1 | E | EQ
| NORMA 119 |  | UPSS FARMACIA |  |  |  |  | FARMACIA |  | DISPENSACION PARA ENSAYOS CLINICOS | M-36 | SILLA METALICA APILABLE | 2 | MA | EQ
| NORMA 119 |  | UPSS FARMACIA |  |  |  |  | FARMACIA |  | DISPENSACION PARA ENSAYOS CLINICOS | M-39 | SILLA METALICA GIRATORIA RODABLE | 1 | MA | EQ
| NORMA 119 |  | UPSS FARMACIA |  |  |  |  | FARMACIA |  | DISPENSACION PARA ENSAYOS CLINICOS | T-20 | TELEFONO IP DE MESA USO GENERAL | 1 | INF | OC
| NORMA 119 |  | UPSS FARMACIA |  |  |  |  | FARMACIA |  | DISPENSACION PARA ENSAYOS CLINICOS | M-55 | VITRINA DE ACERO INOXIDABLE PARA INSTRUMENTOS O MATERIAL ESTERIL DE UN CUERPO | 1 | MC | EQ
| NORMA 119 |  | UPSS FARMACIA |  |  |  |  | FARMACIA | X | GESTION DE PROGRAMACION
| NORMA 119 |  | UPSS FARMACIA |  |  |  |  | FARMACIA |  | GESTION DE PROGRAMACION | M-1 | ARCHIVADOR METALICO DE 4 GAVETAS | 1 | MA | EQ
| NORMA 119 |  | UPSS FARMACIA |  |  |  |  | FARMACIA |  | GESTION DE PROGRAMACION | T-50 | COMPUTADORA PERSONAL | 1 | INF | OC
| NORMA 119 |  | UPSS FARMACIA |  |  |  |  | FARMACIA |  | GESTION DE PROGRAMACION | M-114 | CUBO DE ACERO INOXIDABLE PARA DESPERDICIOS CON TAPA ACCIONADA A PEDAL | 1 | MC | EQ
| NORMA 119 |  | UPSS FARMACIA |  |  |  |  | FARMACIA |  | GESTION DE PROGRAMACION | M-22 | ESCRITORIO ESTANDAR | 1 | MA | EQ
| NORMA 119 |  | UPSS FARMACIA |  |  |  |  | FARMACIA |  | GESTION DE PROGRAMACION | T-57 | IMPRESORA LASER BAJA DEMANDA | 1 | INF | OC
| NORMA 119 |  | UPSS FARMACIA |  |  |  |  | FARMACIA |  | GESTION DE PROGRAMACION | M-91 | MESA DE ACERO INOXIDABLE RODABLE PARA MULTIPLES USOS | 1 | MC | EQ
| NORMA 119 |  | UPSS FARMACIA |  |  |  |  | FARMACIA |  | GESTION DE PROGRAMACION | M-94 | MESA DE TRABAJO DE ACERO INOXIDABLE DE 140 X 70 CM | 1 | MC | EQ
| NORMA 119 |  | UPSS FARMACIA |  |  |  |  | FARMACIA |  | GESTION DE PROGRAMACION | M-15 | PAPELERA METALICA DE PISO | 1 | MA | EQ
| NORMA 119 |  | UPSS FARMACIA |  |  |  |  | FARMACIA |  | GESTION DE PROGRAMACION | T-79 | RELOJ DE UNA ESFERA DE PARED | 1 | INF | OC
| NORMA 119 |  | UPSS FARMACIA |  |  |  |  | FARMACIA |  | GESTION DE PROGRAMACION | M-36 | SILLA METALICA APILABLE | 2 | MA | EQ
| NORMA 119 |  | UPSS FARMACIA |  |  |  |  | FARMACIA |  | GESTION DE PROGRAMACION | M-39 | SILLA METALICA GIRATORIA RODABLE | 1 | MA | EQ
| NORMA 119 |  | UPSS FARMACIA |  |  |  |  | FARMACIA |  | GESTION DE PROGRAMACION | T-20 | TELEFONO IP DE MESA USO GENERAL | 1 | INF | OC
| NORMA 119 |  | UPSS FARMACIA |  |  |  |  | FARMACIA | X | ALMACEN ESPECIALIZADO DE LA UPSS FARMACIA
| NORMA 119 |  | UPSS FARMACIA |  |  |  |  | FARMACIA |  | ALMACEN ESPECIALIZADO DE LA UPSS FARMACIA | T-50 | COMPUTADORA PERSONAL | 1 | INF | OC
| NORMA 119 |  | UPSS FARMACIA |  |  |  |  | FARMACIA |  | ALMACEN ESPECIALIZADO DE LA UPSS FARMACIA | D-430 | CONGELADORA PARA VACUNAS HORIZONTAL | 1 | E | EQ
| NORMA 119 |  | UPSS FARMACIA |  |  |  |  | FARMACIA |  | ALMACEN ESPECIALIZADO DE LA UPSS FARMACIA | D-285 | COOLER PARA TRANSPORTE DE VACUNAS | 1 | C | EQ
| NORMA 119 |  | UPSS FARMACIA |  |  |  |  | FARMACIA |  | ALMACEN ESPECIALIZADO DE LA UPSS FARMACIA | E-13 | EQUIPO DE AIRE ACONDICIONADO TIPO SPLIT | 1 | OC | OC
| NORMA 119 |  | UPSS FARMACIA |  |  |  |  | FARMACIA |  | ALMACEN ESPECIALIZADO DE LA UPSS FARMACIA | M-86 | ESCALINATA METALICA 2 PELDAÑOS | 1 | MC | EQ
| NORMA 119 |  | UPSS FARMACIA |  |  |  |  | FARMACIA |  | ALMACEN ESPECIALIZADO DE LA UPSS FARMACIA | M-150 | ESCALINATA DE ACERO INOXIDABLE DE 2 PELDAÑOS | 1 | MC | EQ
| NORMA 119 |  | UPSS FARMACIA |  |  |  |  | FARMACIA |  | ALMACEN ESPECIALIZADO DE LA UPSS FARMACIA | M-22 | ESCRITORIO ESTANDAR | 6 | MA | EQ
| NORMA 119 |  | UPSS FARMACIA |  |  |  |  | FARMACIA |  | ALMACEN ESPECIALIZADO DE LA UPSS FARMACIA | M-60 | ESTANTERIA DE ACERO INOXIDABLE DE 01 CUERPO 05 DIVISIONES | 20 | MC | EQ
| NORMA 119 |  | UPSS FARMACIA |  |  |  |  | FARMACIA |  | ALMACEN ESPECIALIZADO DE LA UPSS FARMACIA | E-113 | EXTINTOR CONTRA INCENDIOS C02 DE 6 KG O 15 LB APROX | 2 | OC | OC
| NORMA 119 |  | UPSS FARMACIA |  |  |  |  | FARMACIA |  | ALMACEN ESPECIALIZADO DE LA UPSS FARMACIA | M-94 | MESA DE TRABAJO DE ACERO INOXIDABLE DE 140 X 70 CM | 2 | MC | EQ
| NORMA 119 |  | UPSS FARMACIA |  |  |  |  | FARMACIA |  | ALMACEN ESPECIALIZADO DE LA UPSS FARMACIA | T-57 | IMPRESORA LASER BAJA DEMANDA | 1 | INF | OC
| NORMA 119 |  | UPSS FARMACIA |  |  |  |  | FARMACIA |  | ALMACEN ESPECIALIZADO DE LA UPSS FARMACIA | M-15 | PAPELERA METALICA DE PISO | 1 | MA | EQ
| NORMA 119 |  | UPSS FARMACIA |  |  |  |  | FARMACIA |  | ALMACEN ESPECIALIZADO DE LA UPSS FARMACIA | M-53 | PARIHUELAS PARA DEPOSITO | 5 | MA | EQ
| NORMA 119 |  | UPSS FARMACIA |  |  |  |  | FARMACIA |  | ALMACEN ESPECIALIZADO DE LA UPSS FARMACIA | D-288 | REFRIGERADORA PARA MEDICAMENTOS | 1 | E | EQ
| NORMA 119 |  | UPSS FARMACIA |  |  |  |  | FARMACIA |  | ALMACEN ESPECIALIZADO DE LA UPSS FARMACIA | M-36 | SILLA METALICA APILABLE | 2 | MA | EQ
| NORMA 119 |  | UPSS FARMACIA |  |  |  |  | FARMACIA |  | ALMACEN ESPECIALIZADO DE LA UPSS FARMACIA | M-39 | SILLA METALICA GIRATORIA RODABLE | 2 | MA | EQ
| NORMA 119 |  | UPSS FARMACIA |  |  |  |  | FARMACIA |  | ALMACEN ESPECIALIZADO DE LA UPSS FARMACIA | T-20 | TELEFONO IP DE MESA USO GENERAL | 1 | INF | OC
| NORMA 119 |  | UPSS FARMACIA |  |  |  |  | FARMACIA |  | ALMACEN ESPECIALIZADO DE LA UPSS FARMACIA | D-158 | TERMOMETRO/HIGROMETRO DIGITAL | 2 | C | EQ
| NORMA 119 |  | UPSS FARMACIA |  |  |  |  | FARMACIA | X | SEGUIMIENTO FARMACOTERAPEUTICO AMBULATORIO
| NORMA 119 |  | UPSS FARMACIA |  |  |  |  | FARMACIA |  | SEGUIMIENTO FARMACOTERAPEUTICO AMBULATORIO | T-50 | COMPUTADORA PERSONAL | 1 | INF | OC
| NORMA 119 |  | UPSS FARMACIA |  |  |  |  | FARMACIA |  | SEGUIMIENTO FARMACOTERAPEUTICO AMBULATORIO | M-114 | CUBO DE ACERO INOXIDABLE PARA DESPERDICIOS CON TAPA ACCIONADA A PEDAL | 1 | MC | EQ
| NORMA 119 |  | UPSS FARMACIA |  |  |  |  | FARMACIA |  | SEGUIMIENTO FARMACOTERAPEUTICO AMBULATORIO | M-22 | ESCRITORIO ESTANDAR | 1 | MA | EQ
| NORMA 119 |  | UPSS FARMACIA |  |  |  |  | FARMACIA |  | SEGUIMIENTO FARMACOTERAPEUTICO AMBULATORIO | T-57 | IMPRESORA LASER BAJA DEMANDA | 1 | INF | OC
| NORMA 119 |  | UPSS FARMACIA |  |  |  |  | FARMACIA |  | SEGUIMIENTO FARMACOTERAPEUTICO AMBULATORIO | M-94 | MESA DE TRABAJO DE ACERO INOXIDABLE DE 140 X 70 CM | 1 | MC | EQ
| NORMA 119 |  | UPSS FARMACIA |  |  |  |  | FARMACIA |  | SEGUIMIENTO FARMACOTERAPEUTICO AMBULATORIO | M-36 | SILLA METALICA APILABLE | 2 | MA | EQ
| NORMA 119 |  | UPSS FARMACIA |  |  |  |  | FARMACIA |  | SEGUIMIENTO FARMACOTERAPEUTICO AMBULATORIO | M-39 | SILLA METALICA GIRATORIA RODABLE | 1 | MA | EQ
| NORMA 119 |  | UPSS FARMACIA |  |  |  |  | FARMACIA |  | SEGUIMIENTO FARMACOTERAPEUTICO AMBULATORIO | T-20 | TELEFONO IP DE MESA USO GENERAL | 1 | INF | OC
| NORMA 119 |  | UPSS FARMACIA |  |  |  |  | FARMACIA | X | SEGUIMIENTO FARMACOTERAPEUTICO EN HOSPITALIZACION
| NORMA 119 |  | UPSS FARMACIA |  |  |  |  | FARMACIA |  | SEGUIMIENTO FARMACOTERAPEUTICO EN HOSPITALIZACION | T-50 | COMPUTADORA PERSONAL | 1 | INF | OC
| NORMA 119 |  | UPSS FARMACIA |  |  |  |  | FARMACIA |  | SEGUIMIENTO FARMACOTERAPEUTICO EN HOSPITALIZACION | M-114 | CUBO DE ACERO INOXIDABLE PARA DESPERDICIOS CON TAPA ACCIONADA A PEDAL | 1 | MC | EQ
| NORMA 119 |  | UPSS FARMACIA |  |  |  |  | FARMACIA |  | SEGUIMIENTO FARMACOTERAPEUTICO EN HOSPITALIZACION | M-22 | ESCRITORIO ESTANDAR | 1 | MA | EQ
| NORMA 119 |  | UPSS FARMACIA |  |  |  |  | FARMACIA |  | SEGUIMIENTO FARMACOTERAPEUTICO EN HOSPITALIZACION | T-57 | IMPRESORA LASER BAJA DEMANDA | 1 | INF | OC
| NORMA 119 |  | UPSS FARMACIA |  |  |  |  | FARMACIA |  | SEGUIMIENTO FARMACOTERAPEUTICO EN HOSPITALIZACION | M-39 | SILLA METALICA GIRATORIA RODABLE | 1 | MA | EQ
| NORMA 119 |  | UPSS FARMACIA |  |  |  |  | FARMACIA | X | FARMACOVIGILANCIA Y TECNOVIGILANCIA
| NORMA 119 |  | UPSS FARMACIA |  |  |  |  | FARMACIA |  | FARMACOVIGILANCIA Y TECNOVIGILANCIA | T-50 | COMPUTADORA PERSONAL | 1 | INF | OC
| NORMA 119 |  | UPSS FARMACIA |  |  |  |  | FARMACIA |  | FARMACOVIGILANCIA Y TECNOVIGILANCIA | M-114 | CUBO DE ACERO INOXIDABLE PARA DESPERDICIOS CON TAPA ACCIONADA A PEDAL | 1 | MC | EQ
| NORMA 119 |  | UPSS FARMACIA |  |  |  |  | FARMACIA |  | FARMACOVIGILANCIA Y TECNOVIGILANCIA | M-22 | ESCRITORIO ESTANDAR | 1 | MA | EQ
| NORMA 119 |  | UPSS FARMACIA |  |  |  |  | FARMACIA |  | FARMACOVIGILANCIA Y TECNOVIGILANCIA | T-57 | IMPRESORA LASER BAJA DEMANDA | 1 | INF | OC
| NORMA 119 |  | UPSS FARMACIA |  |  |  |  | FARMACIA |  | FARMACOVIGILANCIA Y TECNOVIGILANCIA | M-36 | SILLA METALICA APILABLE | 2 | MA | EQ
| NORMA 119 |  | UPSS FARMACIA |  |  |  |  | FARMACIA |  | FARMACOVIGILANCIA Y TECNOVIGILANCIA | M-39 | SILLA METALICA GIRATORIA RODABLE | 1 | MA | EQ
| NORMA 119 |  | UPSS FARMACIA |  |  |  |  | FARMACIA |  | FARMACOVIGILANCIA Y TECNOVIGILANCIA | T-20 | TELEFONO IP DE MESA USO GENERAL | 1 | INF | OC
| NORMA 119 |  | UPSS FARMACIA |  |  |  |  | FARMACIA | X | CENTRO DE INFORMACION DE MEDICAMENTOS Y TOXICOS
| NORMA 119 |  | UPSS FARMACIA |  |  |  |  | FARMACIA |  | CENTRO DE INFORMACION DE MEDICAMENTOS Y TOXICOS | T-50 | COMPUTADORA PERSONAL | 1 | INF | OC
| NORMA 119 |  | UPSS FARMACIA |  |  |  |  | FARMACIA |  | CENTRO DE INFORMACION DE MEDICAMENTOS Y TOXICOS | M-114 | CUBO DE ACERO INOXIDABLE PARA DESPERDICIOS CON TAPA ACCIONADA A PEDAL | 1 | MC | EQ
| NORMA 119 |  | UPSS FARMACIA |  |  |  |  | FARMACIA |  | CENTRO DE INFORMACION DE MEDICAMENTOS Y TOXICOS | M-22 | ESCRITORIO ESTANDAR | 1 | MA | EQ
| NORMA 119 |  | UPSS FARMACIA |  |  |  |  | FARMACIA |  | CENTRO DE INFORMACION DE MEDICAMENTOS Y TOXICOS | T-57 | IMPRESORA LASER BAJA DEMANDA | 1 | INF | OC
| NORMA 119 |  | UPSS FARMACIA |  |  |  |  | FARMACIA |  | CENTRO DE INFORMACION DE MEDICAMENTOS Y TOXICOS | M-94 | MESA DE TRABAJO DE ACERO INOXIDABLE DE 140 X 70 CM | 1 | MC | EQ
| NORMA 119 |  | UPSS FARMACIA |  |  |  |  | FARMACIA |  | CENTRO DE INFORMACION DE MEDICAMENTOS Y TOXICOS | M-36 | SILLA METALICA APILABLE | 2 | MA | EQ
| NORMA 119 |  | UPSS FARMACIA |  |  |  |  | FARMACIA |  | CENTRO DE INFORMACION DE MEDICAMENTOS Y TOXICOS | M-39 | SILLA METALICA GIRATORIA RODABLE | 1 | MA | EQ
| NORMA 119 |  | UPSS FARMACIA |  |  |  |  | FARMACIA |  | CENTRO DE INFORMACION DE MEDICAMENTOS Y TOXICOS | T-20 | TELEFONO IP DE MESA USO GENERAL | 1 | INF | OC
| NORMA 119 |  | UPSS FARMACIA |  |  |  |  | FARMACIA | X | FARMACOCINETICA CLINICA
| NORMA 119 |  | UPSS FARMACIA |  |  |  |  | FARMACIA |  | FARMACOCINETICA CLINICA | T-50 | COMPUTADORA PERSONAL | 1 | INF | OC
| NORMA 119 |  | UPSS FARMACIA |  |  |  |  | FARMACIA |  | FARMACOCINETICA CLINICA | M-114 | CUBO DE ACERO INOXIDABLE PARA DESPERDICIOS CON TAPA ACCIONADA A PEDAL | 1 | MC | EQ
| NORMA 119 |  | UPSS FARMACIA |  |  |  |  | FARMACIA |  | FARMACOCINETICA CLINICA | M-22 | ESCRITORIO ESTANDAR | 2 | MA | EQ
| NORMA 119 |  | UPSS FARMACIA |  |  |  |  | FARMACIA |  | FARMACOCINETICA CLINICA | T-57 | IMPRESORA LASER BAJA DEMANDA | 1 | INF | OC
| NORMA 119 |  | UPSS FARMACIA |  |  |  |  | FARMACIA |  | FARMACOCINETICA CLINICA | M-94 | MESA DE TRABAJO DE ACERO INOXIDABLE DE 140 X 70 CM | 1 | MC | EQ
| NORMA 119 |  | UPSS FARMACIA |  |  |  |  | FARMACIA |  | FARMACOCINETICA CLINICA | M-36 | SILLA METALICA APILABLE | 4 | MA | EQ
| NORMA 119 |  | UPSS FARMACIA |  |  |  |  | FARMACIA |  | FARMACOCINETICA CLINICA | M-39 | SILLA METALICA GIRATORIA RODABLE | 2 | MA | EQ
| NORMA 119 |  | UPSS FARMACIA |  |  |  |  | FARMACIA |  | FARMACOCINETICA CLINICA | T-20 | TELEFONO IP DE MESA USO GENERAL | 1 | INF | OC
| NORMA 119 |  | UPSS FARMACIA |  |  |  |  | FARMACIA | X | PREPARACION DE FORMULAS MAGISTERIALES Y PREPARADOS OFICINALES
| NORMA 119 |  | UPSS FARMACIA |  |  |  |  | FARMACIA |  | PREPARACION DE FORMULAS MAGISTERIALES Y PREPARADOS OFICINALES | D-242 | AGITADOR ORBITAL | 1 | B | EQ
| NORMA 119 |  | UPSS FARMACIA |  |  |  |  | FARMACIA |  | PREPARACION DE FORMULAS MAGISTERIALES Y PREPARADOS OFICINALES | D-445 | ALCOHOLIMETRO | 1 | C | EQ
| NORMA 119 |  | UPSS FARMACIA |  |  |  |  | FARMACIA |  | PREPARACION DE FORMULAS MAGISTERIALES Y PREPARADOS OFICINALES | D-280 | BALANZA ANALITICA DE PRECISION | 1 | B | EQ
| NORMA 119 |  | UPSS FARMACIA |  |  |  |  | FARMACIA |  | PREPARACION DE FORMULAS MAGISTERIALES Y PREPARADOS OFICINALES | D-185 | BALANZA DE DOS PLATILLOS DE 2 KG | 1 | B | EQ
| NORMA 119 |  | UPSS FARMACIA |  |  |  |  | FARMACIA |  | PREPARACION DE FORMULAS MAGISTERIALES Y PREPARADOS OFICINALES | D-402 | BALANZA DE PRECISION 2 KG | 1 | B | EQ
| NORMA 119 |  | UPSS FARMACIA |  |  |  |  | FARMACIA |  | PREPARACION DE FORMULAS MAGISTERIALES Y PREPARADOS OFICINALES | D-248 | BAÑO MARIA DE 10 A 15 LT | 1 | B | EQ
| NORMA 119 |  | UPSS FARMACIA |  |  |  |  | FARMACIA |  | PREPARACION DE FORMULAS MAGISTERIALES Y PREPARADOS OFICINALES | E-131 | BIDESTILADOR DE AGUA 8 LITROS/H | 1 | B | EQ
| NORMA 119 |  | UPSS FARMACIA |  |  |  |  | FARMACIA |  | PREPARACION DE FORMULAS MAGISTERIALES Y PREPARADOS OFICINALES | E-81 | COCINA ELECTRICA DE DOS HORNILLAS DE MESA | 1 | E | EQ
| NORMA 119 |  | UPSS FARMACIA |  |  |  |  | FARMACIA |  | PREPARACION DE FORMULAS MAGISTERIALES Y PREPARADOS OFICINALES | T-50 | COMPUTADORA PERSONAL | 1 | INF | OC
| NORMA 119 |  | UPSS FARMACIA |  |  |  |  | FARMACIA |  | PREPARACION DE FORMULAS MAGISTERIALES Y PREPARADOS OFICINALES | M-114 | CUBO DE ACERO INOXIDABLE PARA DESPERDICIOS CON TAPA ACCIONADA A PEDAL | 1 | MC | EQ
| NORMA 119 |  | UPSS FARMACIA |  |  |  |  | FARMACIA |  | PREPARACION DE FORMULAS MAGISTERIALES Y PREPARADOS OFICINALES | D-446 | DENSIMETRO | 1 | B | EQ
| NORMA 119 |  | UPSS FARMACIA |  |  |  |  | FARMACIA |  | PREPARACION DE FORMULAS MAGISTERIALES Y PREPARADOS OFICINALES | O-3 | DISPENSADOR DE JABON LIQUIDO | 1 | OC | OC
| NORMA 119 |  | UPSS FARMACIA |  |  |  |  | FARMACIA |  | PREPARACION DE FORMULAS MAGISTERIALES Y PREPARADOS OFICINALES | D-377 | ENCAPSULADORA SEMIAUTOMATICA DE BAJA CAPACIDAD | 1 | C | EQ
| NORMA 119 |  | UPSS FARMACIA |  |  |  |  | FARMACIA |  | PREPARACION DE FORMULAS MAGISTERIALES Y PREPARADOS OFICINALES | M-60 | ESTANTERIA DE ACERO INOXIDABLE DE 01 CUERPO 05 DIVISIONES | 1 | MC | EQ
| NORMA 119 |  | UPSS FARMACIA |  |  |  |  | FARMACIA |  | PREPARACION DE FORMULAS MAGISTERIALES Y PREPARADOS OFICINALES | E-153 | EXTINGUIDOR CONTRA INCENDIOS DE AGENTE EXTINTOR LIMPIO DE 6 KG | 1 | OC | OC
| NORMA 119 |  | UPSS FARMACIA |  |  |  |  | FARMACIA |  | PREPARACION DE FORMULAS MAGISTERIALES Y PREPARADOS OFICINALES | M-94 | MESA DE TRABAJO DE ACERO INOXIDABLE DE 140 X 70 CM | 1 | MC | EQ
| NORMA 119 |  | UPSS FARMACIA |  |  |  |  | FARMACIA |  | PREPARACION DE FORMULAS MAGISTERIALES Y PREPARADOS OFICINALES | D-338 | MEZCLADOR PARA FARMACOTECNIA | 1 | C | EQ
| NORMA 119 |  | UPSS FARMACIA |  |  |  |  | FARMACIA |  | PREPARACION DE FORMULAS MAGISTERIALES Y PREPARADOS OFICINALES | M-15 | PAPELERA METALICA DE PISO | 1 | MA | EQ
| NORMA 119 |  | UPSS FARMACIA |  |  |  |  | FARMACIA |  | PREPARACION DE FORMULAS MAGISTERIALES Y PREPARADOS OFICINALES | E-5 | PH METRO DIGITAL | 1 | B | EQ
| NORMA 119 |  | UPSS FARMACIA |  |  |  |  | FARMACIA |  | PREPARACION DE FORMULAS MAGISTERIALES Y PREPARADOS OFICINALES | D-288 | REFRIGERADORA PARA MEDICAMENTOS | 1 | E | EQ
| NORMA 119 |  | UPSS FARMACIA |  |  |  |  | FARMACIA |  | PREPARACION DE FORMULAS MAGISTERIALES Y PREPARADOS OFICINALES | E-2 | SELLADORA DE BOLSAS | 1 | C | EQ
| NORMA 119 |  | UPSS FARMACIA |  |  |  |  | FARMACIA |  | PREPARACION DE FORMULAS MAGISTERIALES Y PREPARADOS OFICINALES | M-36 | SILLA METALICA APILABLE | 2 | MA | EQ
| NORMA 119 |  | UPSS FARMACIA |  |  |  |  | FARMACIA |  | PREPARACION DE FORMULAS MAGISTERIALES Y PREPARADOS OFICINALES | M-39 | SILLA METALICA GIRATORIA RODABLE | 1 | MA | EQ
| NORMA 119 |  | UPSS FARMACIA |  |  |  |  | FARMACIA |  | PREPARACION DE FORMULAS MAGISTERIALES Y PREPARADOS OFICINALES | M-47 | TABURETE DE ACERO INOXIDABLE CON ASIENTO GIRATORIO RODABLE | 2 | MC | EQ
| NORMA 119 |  | UPSS FARMACIA |  |  |  |  | FARMACIA |  | PREPARACION DE FORMULAS MAGISTERIALES Y PREPARADOS OFICINALES | T-21 | TELEFONO IP DE MESA USO GENERAL | 1 | INF | OC
| NORMA 119 |  | UPSS FARMACIA |  |  |  |  | FARMACIA |  | PREPARACION DE FORMULAS MAGISTERIALES Y PREPARADOS OFICINALES | E-211 | TERMOMETRO DIGITAL CON TERMOCUPLA | 1 | E | EQ
| NORMA 119 |  | UPSS FARMACIA |  |  |  |  | FARMACIA |  | PREPARACION DE FORMULAS MAGISTERIALES Y PREPARADOS OFICINALES | D-158 | TERMOMETRO/HIGROMETRO DIGITAL | 1 | C | EQ
| NORMA 119 |  | UPSS FARMACIA |  |  |  |  | FARMACIA |  | PREPARACION DE FORMULAS MAGISTERIALES Y PREPARADOS OFICINALES | M-64 | VITRINA DE ACERO INOXIDABLE PARA INSTRUMENTAL Y MATERIAL ESTERIL DE DOS CUERPOS | 1 | MC | EQ
| NORMA 119 |  | UPSS FARMACIA |  |  |  |  | FARMACIA | X | DILUCION Y ACONDICIONAMIENTO DE ANTISEPTICOS Y DESINFECTANTES
| NORMA 119 |  | UPSS FARMACIA |  |  |  |  | FARMACIA |  | DILUCION Y ACONDICIONAMIENTO DE ANTISEPTICOS Y DESINFECTANTES | M-114 | CUBO DE ACERO INOXIDABLE PARA DESPERDICIOS CON TAPA ACCIONADA A PEDAL | 1 | MC | EQ
| NORMA 119 |  | UPSS FARMACIA |  |  |  |  | FARMACIA |  | DILUCION Y ACONDICIONAMIENTO DE ANTISEPTICOS Y DESINFECTANTES | M-94 | MESA DE TRABAJO DE ACERO INOXIDABLE DE 140 X 70 CM | 2 | MC | EQ
| NORMA 119 |  | UPSS FARMACIA |  |  |  |  | FARMACIA |  | DILUCION Y ACONDICIONAMIENTO DE ANTISEPTICOS Y DESINFECTANTES | M-60 | ESTANTERIA DE ACERO INOXIDABLE DE 01 CUERPO 05 DIVISIONES | 1 | MC | EQ
| NORMA 119 |  | UPSS FARMACIA |  |  |  |  | FARMACIA |  | DILUCION Y ACONDICIONAMIENTO DE ANTISEPTICOS Y DESINFECTANTES | M-47 | TABURETE DE ACERO INOXIDABLE CON ASIENTO GIRATORIO RODABLE | 2 | MC | EQ
| NORMA 119 |  | UPSS FARMACIA |  |  |  |  | FARMACIA |  | DILUCION Y ACONDICIONAMIENTO DE ANTISEPTICOS Y DESINFECTANTES | D-238 | PIPETA AUTOMATICA VOLUMEN VARIABLE 10 - 100 UL | 1 | C | EQ
| NORMA 119 |  | UPSS FARMACIA |  |  |  |  | FARMACIA |  | DILUCION Y ACONDICIONAMIENTO DE ANTISEPTICOS Y DESINFECTANTES | D-239 | PIPETA AUTOMATICA VOLUMEN VARIABLE 200 - 1000 UL | 1 | C | EQ
| NORMA 119 |  | UPSS FARMACIA |  |  |  |  | FARMACIA |  | DILUCION Y ACONDICIONAMIENTO DE ANTISEPTICOS Y DESINFECTANTES | D-240 | PIPETA AUTOMATICA VOLUMEN VARIABLE 5 - 50 UL | 1 | C | EQ
| NORMA 119 |  | UPSS FARMACIA |  |  |  |  | FARMACIA |  | DILUCION Y ACONDICIONAMIENTO DE ANTISEPTICOS Y DESINFECTANTES | D-241 | PIPETA AUTOMATICA VOLUMEN VARIABLE 50 - 200 UL | 1 | C | EQ
| NORMA 119 |  | UPSS FARMACIA |  |  |  |  | FARMACIA |  | DILUCION Y ACONDICIONAMIENTO DE ANTISEPTICOS Y DESINFECTANTES | D-486 | INCUBADORA DE MICROBIOLOGIA DE 50 LITROS MINIMO | 1 | B | EQ
| NORMA 119 |  | UPSS FARMACIA |  |  |  |  | FARMACIA | X | ACONDICIONAMIENTO Y REENVASADO DE PRODUCTOS FARMACEUTICOS
| NORMA 119 |  | UPSS FARMACIA |  |  |  |  | FARMACIA |  | ACONDICIONAMIENTO Y REENVASADO DE PRODUCTOS FARMACEUTICOS | D-138 | EQUIPO ENVASADORA DE MEDICAMENTOS | 1 | B | EQ
| NORMA 119 |  | UPSS FARMACIA |  |  |  |  | FARMACIA |  | ACONDICIONAMIENTO Y REENVASADO DE PRODUCTOS FARMACEUTICOS | D-139 | REENVASADOR DE FARMACOS LIQUIDAS | 1 | B | EQ
| NORMA 119 |  | UPSS FARMACIA |  |  |  |  | FARMACIA |  | ACONDICIONAMIENTO Y REENVASADO DE PRODUCTOS FARMACEUTICOS | M-47 | TABURETE DE ACERO INOXIDABLE CON ASIENTO GIRATORIO RODABLE | 2 | MC | EQ
| NORMA 119 |  | UPSS FARMACIA |  |  |  |  | FARMACIA |  | ACONDICIONAMIENTO Y REENVASADO DE PRODUCTOS FARMACEUTICOS | D-217 | ESTERILIZADOR CON GENERADOR ELECTRICO DE VAPOR DE 50 LITROS | 1 | B | EQ
| NORMA 119 |  | UPSS FARMACIA |  |  |  |  | FARMACIA |  | ACONDICIONAMIENTO Y REENVASADO DE PRODUCTOS FARMACEUTICOS | E-168 | CAMPANA EXTRACTORA DE VAHOS | 1 | OC | OC
| NORMA 119 |  | UPSS FARMACIA |  |  |  |  | FARMACIA | X | PREPARACION DE MEZCLAS DE ANTIMICROBIANOS Y OTRAS SOLUCIONES
| NORMA 119 |  | UPSS FARMACIA |  |  |  |  | FARMACIA |  | PREPARACION DE MEZCLAS DE ANTIMICROBIANOS Y OTRAS SOLUCIONES | M-114 | CUBO DE ACERO INOXIDABLE PARA DESPERDICIOS CON TAPA ACCIONADA A PEDAL | 1 | MC | EQ
| NORMA 119 |  | UPSS FARMACIA |  |  |  |  | FARMACIA |  | PREPARACION DE MEZCLAS DE ANTIMICROBIANOS Y OTRAS SOLUCIONES | D-402 | BALANZA DE PRECISION 2 KG | 1 | B | EQ
| NORMA 119 |  | UPSS FARMACIA |  |  |  |  | FARMACIA |  | PREPARACION DE MEZCLAS DE ANTIMICROBIANOS Y OTRAS SOLUCIONES | M-17 | BANDEJA ACRILICA DOBLE PARA ESCRITORIO | 1 | MA | EQ
| NORMA 119 |  | UPSS FARMACIA |  |  |  |  | FARMACIA |  | PREPARACION DE MEZCLAS DE ANTIMICROBIANOS Y OTRAS SOLUCIONES | D-250 | CABINA DE FLUJO LAMINAR HORIZONTAL | 1 | B | EQ
| NORMA 119 |  | UPSS FARMACIA |  |  |  |  | FARMACIA |  | PREPARACION DE MEZCLAS DE ANTIMICROBIANOS Y OTRAS SOLUCIONES | D-376 | CABINA DE FLUJO LAMINAR VERTICAL (4 PIES TIPO AB3) | 1 | B | EQ
| NORMA 119 |  | UPSS FARMACIA |  |  |  |  | FARMACIA |  | PREPARACION DE MEZCLAS DE ANTIMICROBIANOS Y OTRAS SOLUCIONES | T-50 | COMPUTADORA PERSONAL | 1 | INF | OC
| NORMA 119 |  | UPSS FARMACIA |  |  |  |  | FARMACIA |  | PREPARACION DE MEZCLAS DE ANTIMICROBIANOS Y OTRAS SOLUCIONES | O-3 | DISPENSADOR DE JABON LIQUIDO | 1 | OC | OC
| NORMA 119 |  | UPSS FARMACIA |  |  |  |  | FARMACIA |  | PREPARACION DE MEZCLAS DE ANTIMICROBIANOS Y OTRAS SOLUCIONES | E-204 | EQUIPO DE SECADO DE MANOS CON FILTRO ULPHA / HEPA | 1 | OC | OC
| NORMA 119 |  | UPSS FARMACIA |  |  |  |  | FARMACIA |  | PREPARACION DE MEZCLAS DE ANTIMICROBIANOS Y OTRAS SOLUCIONES | M-22 | ESCRITORIO ESTANDAR | 1 | MA | EQ
| NORMA 119 |  | UPSS FARMACIA |  |  |  |  | FARMACIA |  | PREPARACION DE MEZCLAS DE ANTIMICROBIANOS Y OTRAS SOLUCIONES | M-60 | ESTANTERIA DE ACERO INOXIDABLE DE 01 CUERPO 05 DIVISIONES | 1 | MC | EQ
| NORMA 119 |  | UPSS FARMACIA |  |  |  |  | FARMACIA |  | PREPARACION DE MEZCLAS DE ANTIMICROBIANOS Y OTRAS SOLUCIONES | T-57 | IMPRESORA LASER BAJA DEMANDA | 1 | INF | OC
| NORMA 119 |  | UPSS FARMACIA |  |  |  |  | FARMACIA |  | PREPARACION DE MEZCLAS DE ANTIMICROBIANOS Y OTRAS SOLUCIONES | M-94 | MESA DE TRABAJO DE ACERO INOXIDABLE DE 140 X 70 CM | 1 | MC | EQ
| NORMA 119 |  | UPSS FARMACIA |  |  |  |  | FARMACIA |  | PREPARACION DE MEZCLAS DE ANTIMICROBIANOS Y OTRAS SOLUCIONES | D-287 | REFRIGERADORA PARA LABORATORIO DE 14 PIES CUBICOS | 1 | E | EQ
| NORMA 119 |  | UPSS FARMACIA |  |  |  |  | FARMACIA |  | PREPARACION DE MEZCLAS DE ANTIMICROBIANOS Y OTRAS SOLUCIONES | E-2 | SELLADORA DE BOLSAS | 1 | C | EQ
| NORMA 119 |  | UPSS FARMACIA |  |  |  |  | FARMACIA |  | PREPARACION DE MEZCLAS DE ANTIMICROBIANOS Y OTRAS SOLUCIONES | M-36 | SILLA METALICA APILABLE | 2 | MA | EQ
| NORMA 119 |  | UPSS FARMACIA |  |  |  |  | FARMACIA |  | PREPARACION DE MEZCLAS DE ANTIMICROBIANOS Y OTRAS SOLUCIONES | M-39 | SILLA METALICA GIRATORIA RODABLE | 2 | MA | EQ
| NORMA 119 |  | UPSS FARMACIA |  |  |  |  | FARMACIA |  | PREPARACION DE MEZCLAS DE ANTIMICROBIANOS Y OTRAS SOLUCIONES | D-158 | TERMOMETRO/HIGROMETRO DIGITAL | 3 | C | EQ
| NORMA 119 |  | UPSS FARMACIA |  |  |  |  | FARMACIA | X | MEZCLAS PARENTERALES EN TERAPIA NUTRICIONAL
| NORMA 119 |  | UPSS FARMACIA |  |  |  |  | FARMACIA |  | MEZCLAS PARENTERALES EN TERAPIA NUTRICIONAL | D-402 | BALANZA DE PRECISION 2 KG | 2 | B | EQ
| NORMA 119 |  | UPSS FARMACIA |  |  |  |  | FARMACIA |  | MEZCLAS PARENTERALES EN TERAPIA NUTRICIONAL | M-17 | BANDEJA ACRILICA DOBLE PARA ESCRITORIO | 1 | MA | EQ
| NORMA 119 |  | UPSS FARMACIA |  |  |  |  | FARMACIA |  | MEZCLAS PARENTERALES EN TERAPIA NUTRICIONAL | E-203 | BAROMETRO | 1 | E | EQ
| NORMA 119 |  | UPSS FARMACIA |  |  |  |  | FARMACIA |  | MEZCLAS PARENTERALES EN TERAPIA NUTRICIONAL | D-250 | CABINA DE FLUJO LAMINAR HORIZONTAL | 2 | B | EQ
| NORMA 119 |  | UPSS FARMACIA |  |  |  |  | FARMACIA |  | MEZCLAS PARENTERALES EN TERAPIA NUTRICIONAL | T-50 | COMPUTADORA PERSONAL | 1 | INF | OC
| NORMA 119 |  | UPSS FARMACIA |  |  |  |  | FARMACIA |  | MEZCLAS PARENTERALES EN TERAPIA NUTRICIONAL | M-114 | CUBO DE ACERO INOXIDABLE PARA DESPERDICIOS CON TAPA ACCIONADA A PEDAL | 4 | MC | EQ
| NORMA 119 |  | UPSS FARMACIA |  |  |  |  | FARMACIA |  | MEZCLAS PARENTERALES EN TERAPIA NUTRICIONAL | D-282 | CONSERVADOR VERTICAL DE MEDICAMENTOS Y REACTIVOS | 1 | E | EQ
| NORMA 119 |  | UPSS FARMACIA |  |  |  |  | FARMACIA |  | MEZCLAS PARENTERALES EN TERAPIA NUTRICIONAL | O-3 | DISPENSADOR DE JABON LIQUIDO | 2 | OC | OC
| NORMA 119 |  | UPSS FARMACIA |  |  |  |  | FARMACIA |  | MEZCLAS PARENTERALES EN TERAPIA NUTRICIONAL | E-12 | EQUIPO DE AIRE ACONDICIONADO TIPO SPLIT DE PRECISION | 1 | OC | OC
| NORMA 119 |  | UPSS FARMACIA |  |  |  |  | FARMACIA |  | MEZCLAS PARENTERALES EN TERAPIA NUTRICIONAL | E-204 | EQUIPO DE SECADO DE MANOS CON FILTRO ULPHA / HEPA | 1 | OC | OC
| NORMA 119 |  | UPSS FARMACIA |  |  |  |  | FARMACIA |  | MEZCLAS PARENTERALES EN TERAPIA NUTRICIONAL | M-22 | ESCRITORIO ESTANDAR | 1 | MA | EQ
| NORMA 119 |  | UPSS FARMACIA |  |  |  |  | FARMACIA |  | MEZCLAS PARENTERALES EN TERAPIA NUTRICIONAL | M-60 | ESTANTERIA DE ACERO INOXIDABLE DE 01 CUERPO 05 DIVISIONES | 1 | MC | EQ
| NORMA 119 |  | UPSS FARMACIA |  |  |  |  | FARMACIA |  | MEZCLAS PARENTERALES EN TERAPIA NUTRICIONAL | M-94 | MESA DE TRABAJO DE ACERO INOXIDABLE DE 140 X 70 CM | 2 | MC | EQ
| NORMA 119 |  | UPSS FARMACIA |  |  |  |  | FARMACIA |  | MEZCLAS PARENTERALES EN TERAPIA NUTRICIONAL | T-20 | TELEFONO IP DE MESA USO GENERAL | 1 | INF | OC
| NORMA 119 |  | UPSS FARMACIA |  |  |  |  | FARMACIA |  | MEZCLAS PARENTERALES EN TERAPIA NUTRICIONAL | D-532 | OSMOMETRO | 1 | B | EQ
| NORMA 119 |  | UPSS FARMACIA |  |  |  |  | FARMACIA |  | MEZCLAS PARENTERALES EN TERAPIA NUTRICIONAL | E-205 | POTENCIOMETRO | 1 | C | EQ
| NORMA 119 |  | UPSS FARMACIA |  |  |  |  | FARMACIA |  | MEZCLAS PARENTERALES EN TERAPIA NUTRICIONAL | E-2 | SELLADORA DE BOLSAS | 1 | C | EQ
| NORMA 119 |  | UPSS FARMACIA |  |  |  |  | FARMACIA |  | MEZCLAS PARENTERALES EN TERAPIA NUTRICIONAL | M-36 | SILLA METALICA APILABLE | 2 | MA | EQ
| NORMA 119 |  | UPSS FARMACIA |  |  |  |  | FARMACIA |  | MEZCLAS PARENTERALES EN TERAPIA NUTRICIONAL | M-39 | SILLA METALICA GIRATORIA RODABLE | 2 | MA | EQ
| NORMA 119 |  | UPSS FARMACIA |  |  |  |  | FARMACIA |  | MEZCLAS PARENTERALES EN TERAPIA NUTRICIONAL | D-158 | TERMOMETRO/HIGROMETRO DIGITAL | 1 | C | EQ
| NORMA 119 |  | UPSS FARMACIA |  |  |  |  | FARMACIA | X | MEZCLAS PARENTERALES EN TERAPIA ONCOLOGICAS
| NORMA 119 |  | UPSS FARMACIA |  |  |  |  | FARMACIA |  | MEZCLAS PARENTERALES EN TERAPIA ONCOLOGICAS | D-402 | BALANZA DE PRECISION 2 KG | 2 | B | EQ
| NORMA 119 |  | UPSS FARMACIA |  |  |  |  | FARMACIA |  | MEZCLAS PARENTERALES EN TERAPIA ONCOLOGICAS | M-17 | BANDEJA ACRILICA DOBLE PARA ESCRITORIO | 1 | MA | EQ
| NORMA 119 |  | UPSS FARMACIA |  |  |  |  | FARMACIA |  | MEZCLAS PARENTERALES EN TERAPIA ONCOLOGICAS | E-203 | BAROMETRO | 1 | E | EQ
| NORMA 119 |  | UPSS FARMACIA |  |  |  |  | FARMACIA |  | MEZCLAS PARENTERALES EN TERAPIA ONCOLOGICAS | D-376 | CABINA DE FLUJO LAMINAR VERTICAL (4 PIES TIPO AB3) | 1 | B | EQ
| NORMA 119 |  | UPSS FARMACIA |  |  |  |  | FARMACIA |  | MEZCLAS PARENTERALES EN TERAPIA ONCOLOGICAS | T-50 | COMPUTADORA PERSONAL | 1 | INF | OC
| NORMA 119 |  | UPSS FARMACIA |  |  |  |  | FARMACIA |  | MEZCLAS PARENTERALES EN TERAPIA ONCOLOGICAS | M-114 | CUBO DE ACERO INOXIDABLE PARA DESPERDICIOS CON TAPA ACCIONADA A PEDAL | 1 | MC | EQ
| NORMA 119 |  | UPSS FARMACIA |  |  |  |  | FARMACIA |  | MEZCLAS PARENTERALES EN TERAPIA ONCOLOGICAS | D-286 | CONSERVADOR VERTICAL PARA CITOSTATICOS CON TERMOHIGROMETRO | 1 | E | EQ
| NORMA 119 |  | UPSS FARMACIA |  |  |  |  | FARMACIA |  | MEZCLAS PARENTERALES EN TERAPIA ONCOLOGICAS | O-3 | DISPENSADOR DE JABON LIQUIDO | 2 | OC | OC
| NORMA 119 |  | UPSS FARMACIA |  |  |  |  | FARMACIA |  | MEZCLAS PARENTERALES EN TERAPIA ONCOLOGICAS | E-12 | EQUIPO DE AIRE ACONDICIONADO TIPO SPLIT DE PRECISION | 1 | OC | OC
| NORMA 119 |  | UPSS FARMACIA |  |  |  |  | FARMACIA |  | MEZCLAS PARENTERALES EN TERAPIA ONCOLOGICAS | E-204 | EQUIPO DE SECADO DE MANOS CON FILTRO ULPHA / HEPA | 1 | OC | OC
| NORMA 119 |  | UPSS FARMACIA |  |  |  |  | FARMACIA |  | MEZCLAS PARENTERALES EN TERAPIA ONCOLOGICAS | M-22 | ESCRITORIO ESTANDAR | 1 | MA | EQ
| NORMA 119 |  | UPSS FARMACIA |  |  |  |  | FARMACIA |  | MEZCLAS PARENTERALES EN TERAPIA ONCOLOGICAS | M-60 | ESTANTERIA DE ACERO INOXIDABLE DE 01 CUERPO 05 DIVISIONES | 1 | MC | EQ
| NORMA 119 |  | UPSS FARMACIA |  |  |  |  | FARMACIA |  | MEZCLAS PARENTERALES EN TERAPIA ONCOLOGICAS | M-94 | MESA DE TRABAJO DE ACERO INOXIDABLE DE 140 X 70 CM | 2 | MC | EQ
| NORMA 119 |  | UPSS FARMACIA |  |  |  |  | FARMACIA |  | MEZCLAS PARENTERALES EN TERAPIA ONCOLOGICAS | T-20 | TELEFONO IP DE MESA USO GENERAL | 1 | INF | OC
| NORMA 119 |  | UPSS FARMACIA |  |  |  |  | FARMACIA |  | MEZCLAS PARENTERALES EN TERAPIA ONCOLOGICAS | D-532 | OSMOMETRO | 1 | B | EQ
| NORMA 119 |  | UPSS FARMACIA |  |  |  |  | FARMACIA |  | MEZCLAS PARENTERALES EN TERAPIA ONCOLOGICAS | E-205 | POTENCIOMETRO | 1 | C | EQ
| NORMA 119 |  | UPSS FARMACIA |  |  |  |  | FARMACIA |  | MEZCLAS PARENTERALES EN TERAPIA ONCOLOGICAS | E-2 | SELLADORA DE BOLSAS | 1 | C | EQ
| NORMA 119 |  | UPSS FARMACIA |  |  |  |  | FARMACIA |  | MEZCLAS PARENTERALES EN TERAPIA ONCOLOGICAS | M-36 | SILLA METALICA APILABLE | 2 | MA | EQ
| NORMA 119 |  | UPSS FARMACIA |  |  |  |  | FARMACIA |  | MEZCLAS PARENTERALES EN TERAPIA ONCOLOGICAS | M-39 | SILLA METALICA GIRATORIA RODABLE | 2 | MA | EQ
| NORMA 119 |  | UPSS FARMACIA |  |  |  |  | FARMACIA |  | MEZCLAS PARENTERALES EN TERAPIA ONCOLOGICAS | D-158 | TERMOMETRO/HIGROMETRO DIGITAL | 1 | C | EQ
| NORMA 119 |  | UPSS FARMACIA | [5 empty] | AMBIENTES COMPLEMENTARIOS
| NORMA 119 |  | UPSS FARMACIA | [5 empty] | X | SALA DE ESPERA
| NORMA 119 |  | UPSS FARMACIA | [6 empty] | SALA DE ESPERA | M-18 | BUTACA METALICA DE 3 CUERPOS | 20 | MA | EQ
| NORMA 119 |  | UPSS FARMACIA | [6 empty] | SALA DE ESPERA | T-2 | CAMARA DE VIDEO IP FIJA INTERIOR TIPO DOMO | 1 | INF | OC
| NORMA 119 |  | UPSS FARMACIA | [6 empty] | SALA DE ESPERA | M-101 | PAPELERA DE ACERO INOXIDABLE DE FORMA CILINDRICA | 6 | MA | EQ
| NORMA 119 |  | UPSS FARMACIA | [6 empty] | SALA DE ESPERA | T-15 | TELVISOR LED SMART TV DE 32'' APROX. INC. RACK | 2 | INF | OC
| NORMA 119 |  | UPSS FARMACIA | [5 empty] | X | CAJA
| NORMA 119 |  | UPSS FARMACIA | [6 empty] | CAJA | T-2 | CAMARA DE VIDEO IP FIJA INTERIOR TIPO DOMO | 1 | INF | OC
| NORMA 119 |  | UPSS FARMACIA | [6 empty] | CAJA | T-50 | COMPUTADORA PERSONAL | 2 | INF | OC
| NORMA 119 |  | UPSS FARMACIA | [6 empty] | CAJA | T-57 | IMPRESORA LASER BAJA DEMANDA | 1 | INF | OC
| NORMA 119 |  | UPSS FARMACIA | [6 empty] | CAJA | M-15 | PAPELERA METALICA DE PISO | 2 | MA | EQ
| NORMA 119 |  | UPSS FARMACIA | [6 empty] | CAJA | M-47 | TABURETE DE ACERO INOXIDABLE CON ASIENTO GIRATORIO RODABLE | 1 | MC | EQ
| NORMA 119 |  | UPSS FARMACIA | [5 empty] | X | CAJA EN FARMACIA DE EMERGENCIA
| NORMA 119 |  | UPSS FARMACIA | [6 empty] | CAJA EN FARMACIA DE EMERGENCIA | T-2 | CAMARA DE VIDEO IP FIJA INTERIOR TIPO DOMO | 1 | INF | OC
| NORMA 119 |  | UPSS FARMACIA | [6 empty] | CAJA EN FARMACIA DE EMERGENCIA | T-50 | COMPUTADORA PERSONAL | 2 | INF | OC
| NORMA 119 |  | UPSS FARMACIA | [6 empty] | CAJA EN FARMACIA DE EMERGENCIA | T-57 | IMPRESORA LASER BAJA DEMANDA | 1 | INF | OC
| NORMA 119 |  | UPSS FARMACIA | [6 empty] | CAJA EN FARMACIA DE EMERGENCIA | M-15 | PAPELERA METALICA DE PISO | 2 | MA | EQ
| NORMA 119 |  | UPSS FARMACIA | [6 empty] | CAJA EN FARMACIA DE EMERGENCIA | M-47 | TABURETE DE ACERO INOXIDABLE CON ASIENTO GIRATORIO RODABLE | 1 | MC | EQ
| NORMA 119 |  | UPSS FARMACIA | [5 empty] | X | JEFATURA
| NORMA 119 |  | UPSS FARMACIA | [6 empty] | JEFATURA | M-1 | ARCHIVADOR METALICO DE 4 GAVETAS | 1 | MA | EQ
| NORMA 119 |  | UPSS FARMACIA | [6 empty] | JEFATURA | M-17 | BANDEJA ACRILICA DOBLE PARA ESCRITORIO | 1 | MA | EQ
| NORMA 119 |  | UPSS FARMACIA | [6 empty] | JEFATURA | T-50 | COMPUTADORA PERSONAL | 1 | INF | OC
| NORMA 119 |  | UPSS FARMACIA | [6 empty] | JEFATURA | M-21 | ESCRITORIO EJECUTIVO | 1 | MA | EQ
| NORMA 119 |  | UPSS FARMACIA | [6 empty] | JEFATURA | T-57 | IMPRESORA LASER BAJA DEMANDA | 1 | INF | OC
| NORMA 119 |  | UPSS FARMACIA | [6 empty] | JEFATURA | M-31 | MESA METALICA ESQUINERA | 1 | MA | EQ
| NORMA 119 |  | UPSS FARMACIA | [6 empty] | JEFATURA | M-32 | MODULO PARA COMPUTO | 1 | MA | EQ
| NORMA 119 |  | UPSS FARMACIA | [6 empty] | JEFATURA | M-15 | PAPELERA METALICA DE PISO | 1 | MA | EQ
| NORMA 119 |  | UPSS FARMACIA | [6 empty] | JEFATURA | M-9 | PERCHA METALICA DE PARED CON 4 GANCHOS | 1 | MA | EQ
| NORMA 119 |  | UPSS FARMACIA | [6 empty] | JEFATURA | M-145 | PIZARRA ACRILICA DE 2.00 X 1.00 PARA ADOSAR EN LA PARED | 1 | MA | EQ
| NORMA 119 |  | UPSS FARMACIA | [6 empty] | JEFATURA | T-79 | RELOJ DE UNA ESFERA DE PARED | 1 | INF | OC
| NORMA 119 |  | UPSS FARMACIA | [6 empty] | JEFATURA | M-39 | SILLA METALICA GIRATORIA RODABLE | 2 | MA | EQ
| NORMA 119 |  | UPSS FARMACIA | [6 empty] | JEFATURA | M-38 | SILLA METALICA GIRATORIA RODABLE CON BRAZOS | 1 | MA | EQ
| NORMA 119 |  | UPSS FARMACIA | [6 empty] | JEFATURA | T-20 | TELEFONO IP DE MESA USO GENERAL | 1 | INF | OC
| NORMA 119 |  | UPSS FARMACIA | [6 empty] | JEFATURA | T-16 | TELEVISOR LED SMART TV DE 42" APROX. INC. RACK | 1 | INF | OC
| NORMA 119 |  | UPSS FARMACIA | [6 empty] | JEFATURA | M-11 | VITRINA METALICA PARA LIBROS | 1 | MA | EQ
| NORMA 119 |  | UPSS FARMACIA | [5 empty] | X | SECRETARIA
| NORMA 119 |  | UPSS FARMACIA | [6 empty] | SECRETARIA | M-1 | ARCHIVADOR METALICO DE 4 GAVETAS | 1 | MA | EQ
| NORMA 119 |  | UPSS FARMACIA | [6 empty] | SECRETARIA | M-17 | BANDEJA ACRILICA DOBLE PARA ESCRITORIO | 1 | MA | EQ
| NORMA 119 |  | UPSS FARMACIA | [6 empty] | SECRETARIA | T-50 | COMPUTADORA PERSONAL | 1 | INF | OC
| NORMA 119 |  | UPSS FARMACIA | [6 empty] | SECRETARIA | M-22 | ESCRITORIO ESTANDAR | 1 | MA | EQ
| NORMA 119 |  | UPSS FARMACIA | [6 empty] | SECRETARIA | T-110 | IMPRESORA LASER MULTIFUNCIONAL | 1 | INF | OC
| NORMA 119 |  | UPSS FARMACIA | [6 empty] | SECRETARIA | M-32 | MODULO PARA COMPUTO | 1 | MA | EQ
| NORMA 119 |  | UPSS FARMACIA | [6 empty] | SECRETARIA | M-14 | PAPELERA DE PLASTICO CON TAPA Y VENTANA BATIBLE | 1 | MC | EQ
| NORMA 119 |  | UPSS FARMACIA | [6 empty] | SECRETARIA | T-110 | IMPRESORA LASER MULTIFUNCIONAL | 1 | INF | OC
| NORMA 119 |  | UPSS FARMACIA | [6 empty] | SECRETARIA | M-9 | PERCHA METALICA DE PARED CON 4 GANCHOS | 1 | MA | EQ
| NORMA 119 |  | UPSS FARMACIA | [6 empty] | SECRETARIA | M-36 | SILLA METALICA APILABLE | 2 | MA | EQ
| NORMA 119 |  | UPSS FARMACIA | [6 empty] | SECRETARIA | M-39 | SILLA METALICA GIRATORIA RODABLE | 1 | MA | EQ
| NORMA 119 |  | UPSS FARMACIA | [6 empty] | SECRETARIA | T-20 | TELEFONO IP DE MESA USO GENERAL | 1 | INF | OC
| NORMA 119 |  | UPSS FARMACIA | [5 empty] | X | SALA DE REUNIONES
| NORMA 119 |  | UPSS FARMACIA | [6 empty] | SALA DE REUNIONES | T-50 | COMPUTADORA PERSONAL | 1 | INF | OC
| NORMA 119 |  | UPSS FARMACIA | [6 empty] | SALA DE REUNIONES | T-53 | ECRAN DE PARED ENROLLABLE | 1 | MA | EQ
| NORMA 119 |  | UPSS FARMACIA | [6 empty] | SALA DE REUNIONES | M-29 | MESA DE REUNIONES DE 90 X 180 CM | 1 | MA | EQ
| NORMA 119 |  | UPSS FARMACIA | [6 empty] | SALA DE REUNIONES | D-150 | NEGATOSCOPIO DE 4 CAMPOS | 1 | MC | EQ
| NORMA 119 |  | UPSS FARMACIA | [6 empty] | SALA DE REUNIONES | M-15 | PAPELERA METALICA DE PISO | 1 | MA | EQ
| NORMA 119 |  | UPSS FARMACIA | [6 empty] | SALA DE REUNIONES | M-33 | PIZARRA ACRILICA DE 150 X 100 CM PARA ADOSAR EN LA PARED | 1 | MA | EQ
| NORMA 119 |  | UPSS FARMACIA | [6 empty] | SALA DE REUNIONES | T-13 | PROYECTOR MULTIMEDIA CON TARJETA RED INALAMBRICA PARA TECHO CON RACK | 1 | INF | OC
| NORMA 119 |  | UPSS FARMACIA | [6 empty] | SALA DE REUNIONES | T-79 | RELOJ DE UNA ESFERA DE PARED | 1 | INF | OC
| NORMA 119 |  | UPSS FARMACIA | [6 empty] | SALA DE REUNIONES | M-39 | SILLA METALICA GIRATORIA RODABLE | 6 | MA | EQ
| NORMA 119 |  | UPSS FARMACIA | [6 empty] | SALA DE REUNIONES | T-16 | TELEVISOR LED SMART TV DE 42" APROX. INC. RACK | 1 | INF | OC
| NORMA 119 |  | UPSS FARMACIA | [6 empty] | SALA DE REUNIONES | T-20 | TELEFONO IP DE MESA USO GENERAL | 1 | INF | OC
| NORMA 119 |  | UPSS FARMACIA | [5 empty] | X | SERVICIOS HIGIENICOS PERSONAL MUJERES
| NORMA 119 |  | UPSS FARMACIA | [6 empty] | SERVICIOS HIGIENICOS PERSONAL MUJERES | O-2 | DISPENSADOR DE PAPEL TOALLA | 1 | OC | OC
| NORMA 119 |  | UPSS FARMACIA | [6 empty] | SERVICIOS HIGIENICOS PERSONAL MUJERES | O-3 | DISPENSADOR DE JABON LIQUIDO | 1 | OC | OC
| NORMA 119 |  | UPSS FARMACIA | [6 empty] | SERVICIOS HIGIENICOS PERSONAL MUJERES | M-14 | PAPELERA DE PLASTICO CON TAPA Y VENTANA BATIBLE | 1 | MC | EQ
| NORMA 119 |  | UPSS FARMACIA | [6 empty] | SERVICIOS HIGIENICOS PERSONAL MUJERES | O-2 | DISPENSADOR DE PAPEL TOALLA | 1 | OC | OC
| NORMA 119 |  | UPSS FARMACIA | [6 empty] | SERVICIOS HIGIENICOS PERSONAL MUJERES | O-3 | DISPENSADOR DE JABON LIQUIDO | 1 | OC | OC
| NORMA 119 |  | UPSS FARMACIA | [6 empty] | SERVICIOS HIGIENICOS PERSONAL MUJERES | M-14 | PAPELERA DE PLASTICO CON TAPA Y VENTANA BATIBLE | 1 | MC | EQ
| NORMA 119 |  | UPSS FARMACIA | [5 empty] | X | VESTIDOR PARA PERSONAL MUJERES
| NORMA 119 |  | UPSS FARMACIA | [6 empty] | VESTIDOR PARA PERSONAL MUJERES | M-3 | ARMARIO METALICO DE UN CUERPO Y DOS COMPARTIMIENTOS | 3 | MC | EQ
| NORMA 119 |  | UPSS FARMACIA | [6 empty] | VESTIDOR PARA PERSONAL MUJERES | M-16 | BANCO DE MADERA PARA VESTUARIO | 1 | OC | OC
| NORMA 119 |  | UPSS FARMACIA | [6 empty] | VESTIDOR PARA PERSONAL HOMBRES | M-3 | ARMARIO METALICO DE UN CUERPO Y DOS COMPARTIMIENTOS | 3 | MC | EQ
| NORMA 119 |  | UPSS FARMACIA | [6 empty] | VESTIDOR PARA PERSONAL HOMBRES | M-16 | BANCO DE MADERA PARA VESTUARIO | 1 | OC | OC
| NORMA 119 |  | UPSS FARMACIA | [5 empty] | X | CUARTO DE LIMPIEZA
| NORMA 119 |  | UPSS FARMACIA | [6 empty] | CUARTO DE LIMPIEZA | M-113 | CARRO PARA UTILES DE LIMPIEZA | 1 | MC | EQ
| NORMA 119 |  | UPSS FARMACIA | [6 empty] | CUARTO DE LIMPIEZA | E-58 | MAQUINA LUSTRADORA TIPO INDUSTRIAL CON ESCOBILLA | 1 | E | EQ
| NORMA 119 |  | UPSS FARMACIA | [5 empty] | X | CUARTO DE LIMPIEZA EN FARMACOTECNIA
| NORMA 119 |  | UPSS FARMACIA | [6 empty] | CUARTO DE LIMPIEZA EN FARMACOTECNIA | M-113 | CARRO PARA UTILES DE LIMPIEZA | 1 | MC | EQ
| NORMA 119 |  | UPSS FARMACIA | [6 empty] | CUARTO DE LIMPIEZA EN FARMACOTECNIA | E-58 | MAQUINA LUSTRADORA TIPO INDUSTRIAL CON ESCOBILLA | 1 | E | EQ
| NORMA 119 |  | UPSS FARMACIA | [5 empty] | X | ALMACEN INTERMEDIO DE RES. SOLIDOS
| NORMA 119 |  | UPSS FARMACIA | [6 empty] | ALMACEN INTERMEDIO DE RES. SOLIDOS | M-13 | CILINDRO DE PLASTICO CON TAPA VAIVEN | 1 | MC | EQ
| NORMA 119 | 14 | UPSS CENTRAL DE ESTERILIZACION | [5 empty] | UPSS CENTRAL DE ESTERILIZACION | UPSS CENTRAL DE ESTERILIZACION
| NORMA 119 |  | UPSS CENTRAL DE ESTERILIZACION | [5 empty] | AMBIENTES PRESTACIONALES
| NORMA 119 |  | UPSS CENTRAL DE ESTERILIZACION | [5 empty] | X | RECEPCION Y CLASIFICACION DE MATERIAL SUCIO
| NORMA 119 |  | UPSS CENTRAL DE ESTERILIZACION | [6 empty] | RECEPCION Y CLASIFICACION DE MATERIAL SUCIO | T-2 | CAMARA DE VIDEO IP FIJA INTERIOR TIPO DOMO | 1 | INF | OC
| NORMA 119 |  | UPSS CENTRAL DE ESTERILIZACION | [6 empty] | RECEPCION Y CLASIFICACION DE MATERIAL SUCIO | T-50 | COMPUTADORA PERSONAL | 1 | INF | OC
| NORMA 119 |  | UPSS CENTRAL DE ESTERILIZACION | [6 empty] | RECEPCION Y CLASIFICACION DE MATERIAL SUCIO | M-114 | CUBO DE ACERO INOXIDABLE PARA DESPERDICIOS CON TAPA ACCIONADA A PEDAL | 1 | MC | EQ
| NORMA 119 |  | UPSS CENTRAL DE ESTERILIZACION | [6 empty] | RECEPCION Y CLASIFICACION DE MATERIAL SUCIO | M-60 | ESTANTERIA DE ACERO INOXIDABLE DE 01 CUERPO 05 DIVISIONES | 2 | MC | EQ
| NORMA 119 |  | UPSS CENTRAL DE ESTERILIZACION | [6 empty] | RECEPCION Y CLASIFICACION DE MATERIAL SUCIO | M-150 | ESCALINATA DE ACERO INOXIDABLE DE 2 PELDAÑOS | 1 | MC | EQ
| NORMA 119 |  | UPSS CENTRAL DE ESTERILIZACION | [6 empty] | RECEPCION Y CLASIFICACION DE MATERIAL SUCIO | M-94 | MESA DE TRABAJO DE ACERO INOXIDABLE DE 140 X 70 CM | 2 | MC | EQ
| NORMA 119 |  | UPSS CENTRAL DE ESTERILIZACION | [6 empty] | RECEPCION Y CLASIFICACION DE MATERIAL SUCIO | M-15 | PAPELERA METALICA DE PISO | 1 | MA | EQ
| NORMA 119 |  | UPSS CENTRAL DE ESTERILIZACION | [6 empty] | RECEPCION Y CLASIFICACION DE MATERIAL SUCIO | M-40 | SILLA METALICA GIRATORIA RODABLE CON ASIENTO ALTO | 3 | MA | EQ
| NORMA 119 |  | UPSS CENTRAL DE ESTERILIZACION | [6 empty] | RECEPCION Y CLASIFICACION DE MATERIAL SUCIO | T-20 | TELEFONO IP DE MESA USO GENERAL | 1 | INF | OC
| NORMA 119 |  | UPSS CENTRAL DE ESTERILIZACION | [5 empty] | X | LAVADO, SECADO Y LUBRICACION
| NORMA 119 |  | UPSS CENTRAL DE ESTERILIZACION | [6 empty] | LAVADO, SECADO Y LUBRICACION | E-131 | BIDESTILADOR DE AGUA 8 LITROS/H | 1 | B | EQ
| NORMA 119 |  | UPSS CENTRAL DE ESTERILIZACION | [6 empty] | LAVADO, SECADO Y LUBRICACION | T-50 | COMPUTADORA PERSONAL | 1 | INF | OC
| NORMA 119 |  | UPSS CENTRAL DE ESTERILIZACION | [6 empty] | LAVADO, SECADO Y LUBRICACION | M-114 | CUBO DE ACERO INOXIDABLE PARA DESPERDICIOS CON TAPA ACCIONADA A PEDAL | 1 | MC | EQ
| NORMA 119 |  | UPSS CENTRAL DE ESTERILIZACION | [6 empty] | LAVADO, SECADO Y LUBRICACION | M-150 | ESCALINATA DE ACERO INOXIDABLE DE 2 PELDAÑOS | 1 | MC | EQ
| NORMA 119 |  | UPSS CENTRAL DE ESTERILIZACION | [6 empty] | LAVADO, SECADO Y LUBRICACION | E-193 | LAVADOR DESINFECTOR DE 2 PUERTAS | 1 | E | EQ
| NORMA 119 |  | UPSS CENTRAL DE ESTERILIZACION | [6 empty] | LAVADO, SECADO Y LUBRICACION | D-219 | LAVADOR ULTRASONICO DE INSTRUMENTAL QUIRURGICO | 1 | B | EQ
| NORMA 119 |  | UPSS CENTRAL DE ESTERILIZACION | [6 empty] | LAVADO, SECADO Y LUBRICACION | E-218 | LAVADORA PASTEURIZADORA | 1 | OC | OC
| NORMA 119 |  | UPSS CENTRAL DE ESTERILIZACION | [6 empty] | LAVADO, SECADO Y LUBRICACION | E-219 | MAQUINA PARA SECADO DE INSTRUMENTAL | 1 | OC | OC
| NORMA 119 |  | UPSS CENTRAL DE ESTERILIZACION | [6 empty] | LAVADO, SECADO Y LUBRICACION | M-94 | MESA DE TRABAJO DE ACERO INOXIDABLE DE 140 X 70 CM | 1 | MC | EQ
| NORMA 119 |  | UPSS CENTRAL DE ESTERILIZACION | [6 empty] | LAVADO, SECADO Y LUBRICACION | E-220 | PISTOLA PARA AGUA PRESURIZADA | 1 | C | EQ
| NORMA 119 |  | UPSS CENTRAL DE ESTERILIZACION | [6 empty] | LAVADO, SECADO Y LUBRICACION | E-221 | PISTOLA DE AIRE COMPRIMIDO | 1 | OC | OC
| NORMA 119 |  | UPSS CENTRAL DE ESTERILIZACION | [6 empty] | LAVADO, SECADO Y LUBRICACION | D-382 | SECADOR DE TUBULADURAS | 1 | C | EQ
| NORMA 119 |  | UPSS CENTRAL DE ESTERILIZACION | [6 empty] | LAVADO, SECADO Y LUBRICACION | M-40 | SILLA METALICA GIRATORIA RODABLE CON ASIENTO ALTO | 4 | MA | EQ
| NORMA 119 |  | UPSS CENTRAL DE ESTERILIZACION | [6 empty] | LAVADO, SECADO Y LUBRICACION | M-62 | RACK MOVIL PARA CAJAS E INSTRUMENTAL | 1 | C | EQ
| NORMA 119 |  | UPSS CENTRAL DE ESTERILIZACION | [6 empty] | LAVADO, SECADO Y LUBRICACION | T-78 | RELOJ CRONOMETRO DE PARED | 1 | INF | OC
| NORMA 119 |  | UPSS CENTRAL DE ESTERILIZACION | [5 empty] | X | PREPARACION Y EMPAQUE DE INSTRUMENTAL
| NORMA 119 |  | UPSS CENTRAL DE ESTERILIZACION | [6 empty] | PREPARACION Y EMPAQUE DE INSTRUMENTAL | M-58 | CARRO PARA EL TRANSPORTE DE MATERIAL ESTERIL | 2 | MC | EQ
| NORMA 119 |  | UPSS CENTRAL DE ESTERILIZACION | [6 empty] | PREPARACION Y EMPAQUE DE INSTRUMENTAL | T-50 | COMPUTADORA PERSONAL | 1 | INF | OC
| NORMA 119 |  | UPSS CENTRAL DE ESTERILIZACION | [6 empty] | PREPARACION Y EMPAQUE DE INSTRUMENTAL | D-216 | CORTADORA ELECTRICA DE GASAS | 1 | E | EQ
| NORMA 119 |  | UPSS CENTRAL DE ESTERILIZACION | [6 empty] | PREPARACION Y EMPAQUE DE INSTRUMENTAL | M-114 | CUBO DE ACERO INOXIDABLE PARA DESPERDICIOS CON TAPA ACCIONADA A PEDAL | 1 | MC | EQ
| NORMA 119 |  | UPSS CENTRAL DE ESTERILIZACION | [6 empty] | PREPARACION Y EMPAQUE DE INSTRUMENTAL | M-150 | ESCALINATA DE ACERO INOXIDABLE DE 2 PELDAÑOS | 1 | MC | EQ
| NORMA 119 |  | UPSS CENTRAL DE ESTERILIZACION | [6 empty] | PREPARACION Y EMPAQUE DE INSTRUMENTAL | D-398 | LAMPARA DE EXAMEN CON LUPA 20 D | 1 | C | EQ
| NORMA 119 |  | UPSS CENTRAL DE ESTERILIZACION | [6 empty] | PREPARACION Y EMPAQUE DE INSTRUMENTAL | M-94 | MESA DE TRABAJO DE ACERO INOXIDABLE DE 140 X 70 CM | 5 | MC | EQ
| NORMA 119 |  | UPSS CENTRAL DE ESTERILIZACION | [6 empty] | PREPARACION Y EMPAQUE DE INSTRUMENTAL | E-221 | PISTOLA DE AIRE COMPRIMIDO | 1 | OC | OC
| NORMA 119 |  | UPSS CENTRAL DE ESTERILIZACION | [6 empty] | PREPARACION Y EMPAQUE DE INSTRUMENTAL | M-63 | RACK MOVIL PARA CESTAS | 4 | MC | EQ
| NORMA 119 |  | UPSS CENTRAL DE ESTERILIZACION | [6 empty] | PREPARACION Y EMPAQUE DE INSTRUMENTAL | D-221 | SELLADORA DE MANGA CONTINUA CON MICROPROCESADOR E IMPRESORA | 2 | E | EQ
| NORMA 119 |  | UPSS CENTRAL DE ESTERILIZACION | [6 empty] | PREPARACION Y EMPAQUE DE INSTRUMENTAL | E-2 | SELLADORA DE BOLSAS | 1 | C | EQ
| NORMA 119 |  | UPSS CENTRAL DE ESTERILIZACION | [6 empty] | PREPARACION Y EMPAQUE DE INSTRUMENTAL | M-40 | SILLA METALICA GIRATORIA RODABLE CON ASIENTO ALTO | 4 | MA | EQ
| NORMA 119 |  | UPSS CENTRAL DE ESTERILIZACION | [6 empty] | PREPARACION Y EMPAQUE DE INSTRUMENTAL | T-78 | RELOJ CRONOMETRO DE PARED | 1 | INF | OC
| NORMA 119 |  | UPSS CENTRAL DE ESTERILIZACION | [6 empty] | PREPARACION Y EMPAQUE DE INSTRUMENTAL | T-79 | RELOJ DE UNA ESFERA DE PARED | 1 | INF | OC
| NORMA 119 |  | UPSS CENTRAL DE ESTERILIZACION | [6 empty] | PREPARACION Y EMPAQUE DE INSTRUMENTAL | M-64 | VITRINA DE ACERO INOXIDABLE PARA INSTRUMENTAL Y MATERIAL ESTERIL DE DOS CUERPOS | 1 | MC | EQ
| NORMA 119 |  | UPSS CENTRAL DE ESTERILIZACION | [5 empty] | X | PREPARACION Y EMPAQUE DE TEXTILES
| NORMA 119 |  | UPSS CENTRAL DE ESTERILIZACION | [6 empty] | PREPARACION Y EMPAQUE DE TEXTILES | M-58 | CARRO PARA EL TRANSPORTE DE MATERIAL ESTERIL | 2 | MC | EQ
| NORMA 119 |  | UPSS CENTRAL DE ESTERILIZACION | [6 empty] | PREPARACION Y EMPAQUE DE TEXTILES | M-114 | CUBO DE ACERO INOXIDABLE PARA DESPERDICIOS CON TAPA ACCIONADA A PEDAL | 1 | MC | EQ
| NORMA 119 |  | UPSS CENTRAL DE ESTERILIZACION | [6 empty] | PREPARACION Y EMPAQUE DE TEXTILES | M-150 | ESCALINATA DE ACERO INOXIDABLE DE 2 PELDAÑOS | 1 | MC | EQ
| NORMA 119 |  | UPSS CENTRAL DE ESTERILIZACION | [6 empty] | PREPARACION Y EMPAQUE DE TEXTILES | M-60 | ESTANTERIA DE ACERO INOXIDABLE DE 01 CUERPO 05 DIVISIONES | 2 | MC | EQ
| NORMA 119 |  | UPSS CENTRAL DE ESTERILIZACION | [6 empty] | PREPARACION Y EMPAQUE DE TEXTILES | M-94 | MESA DE TRABAJO DE ACERO INOXIDABLE DE 140 X 70 CM | 4 | MC | EQ
| NORMA 119 |  | UPSS CENTRAL DE ESTERILIZACION | [6 empty] | PREPARACION Y EMPAQUE DE TEXTILES | T-79 | RELOJ DE UNA ESFERA DE PARED | 1 | INF | OC
| NORMA 119 |  | UPSS CENTRAL DE ESTERILIZACION | [6 empty] | PREPARACION Y EMPAQUE DE TEXTILES | M-40 | SILLA METALICA GIRATORIA RODABLE CON ASIENTO ALTO | 4 | MA | EQ
| NORMA 119 |  | UPSS CENTRAL DE ESTERILIZACION | [5 empty] | X | ESTERILIZACION EN ALTA TEMPERATURA
| NORMA 119 |  | UPSS CENTRAL DE ESTERILIZACION | [6 empty] | ESTERILIZACION EN ALTA TEMPERATURA | D-215 | ESTERILIZADOR DUAL CON GENERADOR ELECTRICO DE VAPOR INCORPORADO, CON DOBLE PUERTA 216 | 2 | B | EQ
| NORMA 119 |  | UPSS CENTRAL DE ESTERILIZACION | [6 empty] | ESTERILIZACION EN ALTA TEMPERATURA | E-114 | EXTINTOR CONTRA INCENDIOS C02 DE 12 KG O 30 LB APROX | 1 | OC | OC
| NORMA 119 |  | UPSS CENTRAL DE ESTERILIZACION | [6 empty] | ESTERILIZACION EN ALTA TEMPERATURA | M-62 | RACK MOVIL PARA CAJAS E INSTRUMENTAL | 2 | C | EQ
| NORMA 119 |  | UPSS CENTRAL DE ESTERILIZACION | [6 empty] | ESTERILIZACION EN ALTA TEMPERATURA | M-63 | RACK MOVIL PARA CESTAS | 2 | MC | EQ
| NORMA 119 |  | UPSS CENTRAL DE ESTERILIZACION | [6 empty] | ESTERILIZACION EN BAJA TEMPERATURA | E-217 | ESTERILIZADOR DE BAJA TEMPERATURA PEROXIDO DE HIDROGENO 100 LT CON DOBLE PUERTA | 1 | OC | OC
| NORMA 119 |  | UPSS CENTRAL DE ESTERILIZACION | [5 empty] | X | ALMACEN DE MATERIAL ESTERIL
| NORMA 119 |  | UPSS CENTRAL DE ESTERILIZACION | [6 empty] | ALMACEN DE MATERIAL ESTERIL | T-2 | CAMARA DE VIDEO IP FIJA INTERIOR TIPO DOMO | 1 | INF | OC
| NORMA 119 |  | UPSS CENTRAL DE ESTERILIZACION | [6 empty] | ALMACEN DE MATERIAL ESTERIL | M-58 | CARRO PARA EL TRANSPORTE DE MATERIAL ESTERIL | 4 | MC | EQ
| NORMA 119 |  | UPSS CENTRAL DE ESTERILIZACION | [6 empty] | ALMACEN DE MATERIAL ESTERIL | M-114 | CUBO DE ACERO INOXIDABLE PARA DESPERDICIOS CON TAPA ACCIONADA A PEDAL | 1 | MC | EQ
| NORMA 119 |  | UPSS CENTRAL DE ESTERILIZACION | [6 empty] | ALMACEN DE MATERIAL ESTERIL | M-150 | ESCALINATA DE ACERO INOXIDABLE DE 2 PELDAÑOS | 1 | MC | EQ
| NORMA 119 |  | UPSS CENTRAL DE ESTERILIZACION | [6 empty] | ALMACEN DE MATERIAL ESTERIL | M-211 | ESTANTERIA CERRADA DE ACERO INOXIDABLE | 1 | MC | EQ
| NORMA 119 |  | UPSS CENTRAL DE ESTERILIZACION | [6 empty] | ALMACEN DE MATERIAL ESTERIL | M-60 | ESTANTERIA DE ACERO INOXIDABLE DE 01 CUERPO 05 DIVISIONES | 8 | MC | EQ
| NORMA 119 |  | UPSS CENTRAL DE ESTERILIZACION | [6 empty] | ALMACEN DE MATERIAL ESTERIL | E-114 | EXTINTOR CONTRA INCENDIOS C02 DE 12 KG O 30 LB APROX | 1 | OC | OC
| NORMA 119 |  | UPSS CENTRAL DE ESTERILIZACION | [6 empty] | ALMACEN DE MATERIAL ESTERIL | M-62 | RACK MOVIL PARA CAJAS E INSTRUMENTAL | 3 | C | EQ
| NORMA 119 |  | UPSS CENTRAL DE ESTERILIZACION | [6 empty] | ALMACEN DE MATERIAL ESTERIL | M-63 | RACK MOVIL PARA CESTAS | 3 | MC | EQ
| NORMA 119 |  | UPSS CENTRAL DE ESTERILIZACION | [6 empty] | ALMACEN DE MATERIAL ESTERIL | M-194 | RACK MURAL PARA CESTAS | 4 | MC | EQ
| NORMA 119 |  | UPSS CENTRAL DE ESTERILIZACION | [6 empty] | ALMACEN DE MATERIAL ESTERIL | T-79 | RELOJ DE UNA ESFERA DE PARED | 1 | INF | OC
| NORMA 119 |  | UPSS CENTRAL DE ESTERILIZACION | [6 empty] | ALMACEN DE MATERIAL ESTERIL | D-158 | TERMOMETRO/HIGROMETRO DIGITAL | 1 | C | EQ
| NORMA 119 |  | UPSS CENTRAL DE ESTERILIZACION | [5 empty] | X | DISTRIBUCION DE MATERIAL ESTERIL
| NORMA 119 |  | UPSS CENTRAL DE ESTERILIZACION | [6 empty] | DISTRIBUCION DE MATERIAL ESTERIL | M-58 | CARRO PARA EL TRANSPORTE DE MATERIAL ESTERIL | 1 | MC | EQ
| NORMA 119 |  | UPSS CENTRAL DE ESTERILIZACION | [6 empty] | DISTRIBUCION DE MATERIAL ESTERIL | M-114 | CUBO DE ACERO INOXIDABLE PARA DESPERDICIOS CON TAPA ACCIONADA A PEDAL | 1 | MC | EQ
| NORMA 119 |  | UPSS CENTRAL DE ESTERILIZACION | [6 empty] | DISTRIBUCION DE MATERIAL ESTERIL | M-150 | ESCALINATA DE ACERO INOXIDABLE DE 2 PELDAÑOS | 1 | MC | EQ
| NORMA 119 |  | UPSS CENTRAL DE ESTERILIZACION | [6 empty] | DISTRIBUCION DE MATERIAL ESTERIL | M-60 | ESTANTERIA DE ACERO INOXIDABLE DE 01 CUERPO 05 DIVISIONES | 2 | MC | EQ
| NORMA 119 |  | UPSS CENTRAL DE ESTERILIZACION | [6 empty] | DISTRIBUCION DE MATERIAL ESTERIL | M-94 | MESA DE TRABAJO DE ACERO INOXIDABLE DE 140 X 70 CM | 1 | MC | EQ
| NORMA 119 |  | UPSS CENTRAL DE ESTERILIZACION | [6 empty] | DISTRIBUCION DE MATERIAL ESTERIL | M-15 | PAPELERA METALICA DE PISO | 1 | MA | EQ
| NORMA 119 |  | UPSS CENTRAL DE ESTERILIZACION | [6 empty] | DISTRIBUCION DE MATERIAL ESTERIL | M-62 | RACK MOVIL PARA CAJAS E INSTRUMENTAL | 1 | C | EQ
| NORMA 119 |  | UPSS CENTRAL DE ESTERILIZACION | [6 empty] | DISTRIBUCION DE MATERIAL ESTERIL | T-78 | RELOJ CRONOMETRO DE PARED | 1 | INF | OC
| NORMA 119 |  | UPSS CENTRAL DE ESTERILIZACION | [6 empty] | DISTRIBUCION DE MATERIAL ESTERIL | T-79 | RELOJ DE UNA ESFERA DE PARED | 1 | INF | OC
| NORMA 119 |  | UPSS CENTRAL DE ESTERILIZACION | [6 empty] | DISTRIBUCION DE MATERIAL ESTERIL | E-2 | SELLADORA DE BOLSAS | 1 | C | EQ
| NORMA 119 |  | UPSS CENTRAL DE ESTERILIZACION | [6 empty] | DISTRIBUCION DE MATERIAL ESTERIL | M-40 | SILLA METALICA GIRATORIA RODABLE CON ASIENTO ALTO | 2 | MA | EQ
| NORMA 119 |  | UPSS CENTRAL DE ESTERILIZACION | [5 empty] | AMBIENTES COMPLEMENTARIOS
| NORMA 119 |  | UPSS CENTRAL DE ESTERILIZACION | [5 empty] | X | SERVICIO HIGIENICO Y VESTUARIO PARA PERSONAL HOMBRES
| NORMA 119 |  | UPSS CENTRAL DE ESTERILIZACION | [6 empty] | SERVICIO HIGIENICO Y VESTUARIO PARA PERSONAL HOMBRES | O-2 | DISPENSADOR DE PAPEL TOALLA | 1 | OC | OC
| NORMA 119 |  | UPSS CENTRAL DE ESTERILIZACION | [6 empty] | SERVICIO HIGIENICO Y VESTUARIO PARA PERSONAL HOMBRES | O-3 | DISPENSADOR DE JABON LIQUIDO | 1 | OC | OC
| NORMA 119 |  | UPSS CENTRAL DE ESTERILIZACION | [6 empty] | SERVICIO HIGIENICO Y VESTUARIO PARA PERSONAL HOMBRES | M-9 | PERCHA METALICA DE PARED CON 4 GANCHOS | 1 | MA | EQ
| NORMA 119 |  | UPSS CENTRAL DE ESTERILIZACION | [6 empty] | SERVICIO HIGIENICO Y VESTUARIO PARA PERSONAL HOMBRES | M-14 | PAPELERA DE PLASTICO CON TAPA Y VENTANA BATIBLE | 3 | MC | EQ
| NORMA 119 |  | UPSS CENTRAL DE ESTERILIZACION | [6 empty] | SERVICIO HIGIENICO Y VESTUARIO PARA PERSONAL HOMBRES | M-16 | BANCO DE MADERA PARA VESTUARIO | 1 | OC | OC
| NORMA 119 |  | UPSS CENTRAL DE ESTERILIZACION | [6 empty] | SERVICIO HIGIENICO Y VESTUARIO PARA PERSONAL HOMBRES | M-3 | ARMARIO METALICO DE UN CUERPO Y DOS COMPARTIMIENTOS | 3 | MC | EQ
| NORMA 119 |  | UPSS CENTRAL DE ESTERILIZACION | [5 empty] | X | SERVICIO HIGIENICO Y VESTUARIO PARA PERSONAL MUJERES
| NORMA 119 |  | UPSS CENTRAL DE ESTERILIZACION | [6 empty] | SERVICIO HIGIENICO Y VESTUARIO PARA PERSONAL MUJERES | O-2 | DISPENSADOR DE PAPEL TOALLA | 1 | OC | OC
| NORMA 119 |  | UPSS CENTRAL DE ESTERILIZACION | [6 empty] | SERVICIO HIGIENICO Y VESTUARIO PARA PERSONAL MUJERES | O-3 | DISPENSADOR DE JABON LIQUIDO | 1 | OC | OC
| NORMA 119 |  | UPSS CENTRAL DE ESTERILIZACION | [6 empty] | SERVICIO HIGIENICO Y VESTUARIO PARA PERSONAL MUJERES | M-9 | PERCHA METALICA DE PARED CON 4 GANCHOS | 1 | MA | EQ
| NORMA 119 |  | UPSS CENTRAL DE ESTERILIZACION | [6 empty] | SERVICIO HIGIENICO Y VESTUARIO PARA PERSONAL MUJERES | M-14 | PAPELERA DE PLASTICO CON TAPA Y VENTANA BATIBLE | 3 | MC | EQ
| NORMA 119 |  | UPSS CENTRAL DE ESTERILIZACION | [6 empty] | SERVICIO HIGIENICO Y VESTUARIO PARA PERSONAL MUJERES | M-16 | BANCO DE MADERA PARA VESTUARIO | 1 | OC | OC
| NORMA 119 |  | UPSS CENTRAL DE ESTERILIZACION | [6 empty] | SERVICIO HIGIENICO Y VESTUARIO PARA PERSONAL MUJERES | M-3 | ARMARIO METALICO DE UN CUERPO Y DOS COMPARTIMIENTOS | 3 | MC | EQ
| NORMA 119 |  | UPSS CENTRAL DE ESTERILIZACION | [5 empty] | X | ESTACION Y LAVADO DE CARROS DE TRANSPORTE EXTERNO
| NORMA 119 |  | UPSS CENTRAL DE ESTERILIZACION | [6 empty] | ESTACION Y LAVADO DE CARROS DE TRANSPORTE EXTERNO | E-83 | EQUIPO CON PISTOLA PARA LAVADO DE COCHES (A VAPOR) | 1 | E | EQ
| NORMA 119 |  | UPSS CENTRAL DE ESTERILIZACION | [6 empty] | ESTACION Y LAVADO DE CARROS DE TRANSPORTE EXTERNO | M-156 | COCHE DE TRANSPORTE PARA MATERIAL QUIRURGICO | 1 | MC | EQ
| NORMA 119 |  | UPSS CENTRAL DE ESTERILIZACION | [5 empty] | X | DEPOSITO DE INSUMOS
| NORMA 119 |  | UPSS CENTRAL DE ESTERILIZACION | [6 empty] | DEPOSITO DE INSUMOS | M-60 | ESTANTERIA DE ACERO INOXIDABLE DE 01 CUERPO 05 DIVISIONES | 2 | MC | EQ
| NORMA 119 |  | UPSS CENTRAL DE ESTERILIZACION | [6 empty] | DEPOSITO DE INSUMOS | M-150 | ESCALINATA DE ACERO INOXIDABLE DE 2 PELDAÑOS | 1 | MC | EQ
| NORMA 119 |  | UPSS CENTRAL DE ESTERILIZACION | [5 empty] | X | CUARTO DE LIMPIEZA
| NORMA 119 |  | UPSS CENTRAL DE ESTERILIZACION | [6 empty] | CUARTO DE LIMPIEZA | E-58 | MAQUINA LUSTRADORA TIPO INDUSTRIAL CON ESCOBILLA | 1 | E | EQ
| NORMA 119 |  | UPSS CENTRAL DE ESTERILIZACION | [6 empty] | CUARTO DE LIMPIEZA | M-113 | CARRO PARA UTILES DE LIMPIEZA | 1 | MC | EQ
| NORMA 119 |  | UPSS CENTRAL DE ESTERILIZACION | [5 empty] | X | SERVICIO HIGIENICO Y VESTIDOR PARA PERSONAL HOMBRES (ZONA AZUL)
| NORMA 119 |  | UPSS CENTRAL DE ESTERILIZACION | [6 empty] | SERVICIO HIGIENICO Y VESTIDOR PARA PERSONAL HOMBRES (ZONA AZUL) | M-3 | ARMARIO METALICO DE UN CUERPO Y DOS COMPARTIMIENTOS | 2 | MC | EQ
| NORMA 119 |  | UPSS CENTRAL DE ESTERILIZACION | [6 empty] | SERVICIO HIGIENICO Y VESTIDOR PARA PERSONAL HOMBRES (ZONA AZUL) | M-16 | BANCO DE MADERA PARA VESTUARIO | 1 | OC | OC
| NORMA 119 |  | UPSS CENTRAL DE ESTERILIZACION | [6 empty] | SERVICIO HIGIENICO Y VESTIDOR PARA PERSONAL HOMBRES (ZONA AZUL) | O-3 | DISPENSADOR DE JABON LIQUIDO | 1 | OC | OC
| NORMA 119 |  | UPSS CENTRAL DE ESTERILIZACION | [6 empty] | SERVICIO HIGIENICO Y VESTIDOR PARA PERSONAL HOMBRES (ZONA AZUL) | O-2 | DISPENSADOR DE PAPEL TOALLA | 1 | OC | OC
| NORMA 119 |  | UPSS CENTRAL DE ESTERILIZACION | [6 empty] | SERVICIO HIGIENICO Y VESTIDOR PARA PERSONAL HOMBRES (ZONA AZUL) | M-14 | PAPELERA DE PLASTICO CON TAPA Y VENTANA BATIBLE | 3 | MC | EQ
| NORMA 119 |  | UPSS CENTRAL DE ESTERILIZACION | [6 empty] | SERVICIO HIGIENICO Y VESTIDOR PARA PERSONAL HOMBRES (ZONA AZUL) | M-9 | PERCHA METALICA DE PARED CON 4 GANCHOS | 1 | MA | EQ
| NORMA 119 |  | UPSS CENTRAL DE ESTERILIZACION | [5 empty] | X | SERVICIO HIGIENICO Y VESTIDOR PARA PERSONAL MUJERES (ZONA AZUL)
| NORMA 119 |  | UPSS CENTRAL DE ESTERILIZACION | [6 empty] | SERVICIO HIGIENICO Y VESTIDOR PARA PERSONAL MUJERES (ZONA AZUL) | M-3 | ARMARIO METALICO DE UN CUERPO Y DOS COMPARTIMIENTOS | 2 | MC | EQ
| NORMA 119 |  | UPSS CENTRAL DE ESTERILIZACION | [6 empty] | SERVICIO HIGIENICO Y VESTIDOR PARA PERSONAL MUJERES (ZONA AZUL) | M-16 | BANCO DE MADERA PARA VESTUARIO | 1 | OC | OC
| NORMA 119 |  | UPSS CENTRAL DE ESTERILIZACION | [6 empty] | SERVICIO HIGIENICO Y VESTIDOR PARA PERSONAL MUJERES (ZONA AZUL) | O-3 | DISPENSADOR DE JABON LIQUIDO | 1 | OC | OC
| NORMA 119 |  | UPSS CENTRAL DE ESTERILIZACION | [6 empty] | SERVICIO HIGIENICO Y VESTIDOR PARA PERSONAL MUJERES (ZONA AZUL) | O-2 | DISPENSADOR DE PAPEL TOALLA | 1 | OC | OC
| NORMA 119 |  | UPSS CENTRAL DE ESTERILIZACION | [6 empty] | SERVICIO HIGIENICO Y VESTIDOR PARA PERSONAL MUJERES (ZONA AZUL) | M-14 | PAPELERA DE PLASTICO CON TAPA Y VENTANA BATIBLE | 3 | MC | EQ
| NORMA 119 |  | UPSS CENTRAL DE ESTERILIZACION | [6 empty] | SERVICIO HIGIENICO Y VESTIDOR PARA PERSONAL MUJERES (ZONA AZUL) | M-9 | PERCHA METALICA DE PARED CON 4 GANCHOS | 1 | MA | EQ
| NORMA 119 |  | UPSS CENTRAL DE ESTERILIZACION | [5 empty] | X | DEPOSITOS DE INSUMOS (ZONA AZUL)
| NORMA 119 |  | UPSS CENTRAL DE ESTERILIZACION | [6 empty] | DEPOSITOS DE INSUMOS (ZONA AZUL) | M-60 | ESTANTERIA DE ACERO INOXIDABLE DE 01 CUERPO 05 DIVISIONES | 2 | MC | EQ
| NORMA 119 |  | UPSS CENTRAL DE ESTERILIZACION | [6 empty] | DEPOSITOS DE INSUMOS (ZONA AZUL) | M-150 | ESCALINATA DE ACERO INOXIDABLE DE 2 PELDAÑOS | 1 | MC | EQ
| NORMA 119 |  | UPSS CENTRAL DE ESTERILIZACION | [5 empty] | X | SERVICIO HIGIENICO Y VESTIDOR PARA PERSONAL HOMBRES (ZONA VERDE)
| NORMA 119 |  | UPSS CENTRAL DE ESTERILIZACION | [6 empty] | SERVICIO HIGIENICO Y VESTIDOR PARA PERSONAL HOMBRES (ZONA VERDE) | M-3 | ARMARIO METALICO DE UN CUERPO Y DOS COMPARTIMIENTOS | 2 | MC | EQ
| NORMA 119 |  | UPSS CENTRAL DE ESTERILIZACION | [6 empty] | SERVICIO HIGIENICO Y VESTIDOR PARA PERSONAL HOMBRES (ZONA VERDE) | M-16 | BANCO DE MADERA PARA VESTUARIO | 1 | OC | OC
| NORMA 119 |  | UPSS CENTRAL DE ESTERILIZACION | [6 empty] | SERVICIO HIGIENICO Y VESTIDOR PARA PERSONAL HOMBRES (ZONA VERDE) | O-3 | DISPENSADOR DE JABON LIQUIDO | 1 | OC | OC
| NORMA 119 |  | UPSS CENTRAL DE ESTERILIZACION | [6 empty] | SERVICIO HIGIENICO Y VESTIDOR PARA PERSONAL HOMBRES (ZONA VERDE) | O-2 | DISPENSADOR DE PAPEL TOALLA | 1 | OC | OC
| NORMA 119 |  | UPSS CENTRAL DE ESTERILIZACION | [6 empty] | SERVICIO HIGIENICO Y VESTIDOR PARA PERSONAL HOMBRES (ZONA VERDE) | M-14 | PAPELERA DE PLASTICO CON TAPA Y VENTANA BATIBLE | 3 | MC | EQ
| NORMA 119 |  | UPSS CENTRAL DE ESTERILIZACION | [6 empty] | SERVICIO HIGIENICO Y VESTIDOR PARA PERSONAL HOMBRES (ZONA VERDE) | M-9 | PERCHA METALICA DE PARED CON 4 GANCHOS | 1 | MA | EQ
| NORMA 119 |  | UPSS CENTRAL DE ESTERILIZACION | [5 empty] | X | SERVICIO HIGIENICO Y VESTIDOR PARA PERSONAL MUJERES (ZONA VERDE)
| NORMA 119 |  | UPSS CENTRAL DE ESTERILIZACION | [6 empty] | SERVICIO HIGIENICO Y VESTIDOR PARA PERSONAL MUJERES (ZONA VERDE) | M-3 | ARMARIO METALICO DE UN CUERPO Y DOS COMPARTIMIENTOS | 2 | MC | EQ
| NORMA 119 |  | UPSS CENTRAL DE ESTERILIZACION | [6 empty] | SERVICIO HIGIENICO Y VESTIDOR PARA PERSONAL MUJERES (ZONA VERDE) | M-16 | BANCO DE MADERA PARA VESTUARIO | 1 | OC | OC
| NORMA 119 |  | UPSS CENTRAL DE ESTERILIZACION | [6 empty] | SERVICIO HIGIENICO Y VESTIDOR PARA PERSONAL MUJERES (ZONA VERDE) | O-3 | DISPENSADOR DE JABON LIQUIDO | 1 | OC | OC
| NORMA 119 |  | UPSS CENTRAL DE ESTERILIZACION | [6 empty] | SERVICIO HIGIENICO Y VESTIDOR PARA PERSONAL MUJERES (ZONA VERDE) | O-2 | DISPENSADOR DE PAPEL TOALLA | 1 | OC | OC
| NORMA 119 |  | UPSS CENTRAL DE ESTERILIZACION | [6 empty] | SERVICIO HIGIENICO Y VESTIDOR PARA PERSONAL MUJERES (ZONA VERDE) | M-14 | PAPELERA DE PLASTICO CON TAPA Y VENTANA BATIBLE | 3 | MC | EQ
| NORMA 119 |  | UPSS CENTRAL DE ESTERILIZACION | [6 empty] | SERVICIO HIGIENICO Y VESTIDOR PARA PERSONAL MUJERES (ZONA VERDE) | M-9 | PERCHA METALICA DE PARED CON 4 GANCHOS | 1 | MA | EQ
| NORMA 119 |  | UPSS CENTRAL DE ESTERILIZACION | [5 empty] | X | DEPOSITO DE INSUMOS (ZONA VERDE)
| NORMA 119 |  | UPSS CENTRAL DE ESTERILIZACION | [6 empty] | DEPOSITO DE INSUMOS (ZONA VERDE) | M-60 | ESTANTERIA DE ACERO INOXIDABLE DE 01 CUERPO 05 DIVISIONES | 2 | MC | EQ
| NORMA 119 |  | UPSS CENTRAL DE ESTERILIZACION | [6 empty] | DEPOSITO DE INSUMOS (ZONA VERDE) | M-150 | ESCALINATA DE ACERO INOXIDABLE DE 2 PELDAÑOS | 1 | MC | EQ
| NORMA 119 |  | UPSS CENTRAL DE ESTERILIZACION | [5 empty] | X | JEFATURA
| NORMA 119 |  | UPSS CENTRAL DE ESTERILIZACION | [6 empty] | JEFATURA | M-1 | ARCHIVADOR METALICO DE 4 GAVETAS | 1 | MA | EQ
| NORMA 119 |  | UPSS CENTRAL DE ESTERILIZACION | [6 empty] | JEFATURA | M-17 | BANDEJA ACRILICA DOBLE PARA ESCRITORIO | 1 | MA | EQ
| NORMA 119 |  | UPSS CENTRAL DE ESTERILIZACION | [6 empty] | JEFATURA | T-50 | COMPUTADORA PERSONAL | 1 | INF | OC
| NORMA 119 |  | UPSS CENTRAL DE ESTERILIZACION | [6 empty] | JEFATURA | M-21 | ESCRITORIO EJECUTIVO | 1 | MA | EQ
| NORMA 119 |  | UPSS CENTRAL DE ESTERILIZACION | [6 empty] | JEFATURA | T-57 | IMPRESORA LASER BAJA DEMANDA | 1 | INF | OC
| NORMA 119 |  | UPSS CENTRAL DE ESTERILIZACION | [6 empty] | JEFATURA | M-31 | MESA METALICA ESQUINERA | 1 | MA | EQ
| NORMA 119 |  | UPSS CENTRAL DE ESTERILIZACION | [6 empty] | JEFATURA | M-32 | MODULO PARA COMPUTO | 1 | MA | EQ
| NORMA 119 |  | UPSS CENTRAL DE ESTERILIZACION | [6 empty] | JEFATURA | M-15 | PAPELERA METALICA DE PISO | 1 | MA | EQ
| NORMA 119 |  | UPSS CENTRAL DE ESTERILIZACION | [6 empty] | JEFATURA | M-9 | PERCHA METALICA DE PARED CON 4 GANCHOS | 1 | MA | EQ
| NORMA 119 |  | UPSS CENTRAL DE ESTERILIZACION | [6 empty] | JEFATURA | M-145 | PIZARRA ACRILICA DE 2.00 X 1.00 PARA ADOSAR EN LA PARED | 1 | MA | EQ
| NORMA 119 |  | UPSS CENTRAL DE ESTERILIZACION | [6 empty] | JEFATURA | T-79 | RELOJ DE UNA ESFERA DE PARED | 1 | INF | OC
| NORMA 119 |  | UPSS CENTRAL DE ESTERILIZACION | [6 empty] | JEFATURA | M-39 | SILLA METALICA GIRATORIA RODABLE | 2 | MA | EQ
| NORMA 119 |  | UPSS CENTRAL DE ESTERILIZACION | [6 empty] | JEFATURA | M-38 | SILLA METALICA GIRATORIA RODABLE CON BRAZOS | 1 | MA | EQ
| NORMA 119 |  | UPSS CENTRAL DE ESTERILIZACION | [6 empty] | JEFATURA | T-21 | TELEFONO IP DE MESA USO GENERAL | 1 | INF | OC
| NORMA 119 |  | UPSS CENTRAL DE ESTERILIZACION | [6 empty] | JEFATURA | T-16 | TELEVISOR LED SMART TV DE 42" APROX. INC. RACK | 1 | INF | OC
| NORMA 119 |  | UPSS CENTRAL DE ESTERILIZACION | [5 empty] | X | SALA DE REUNIONES
| NORMA 119 |  | UPSS CENTRAL DE ESTERILIZACION | [6 empty] | SALA DE REUNIONES | T-50 | COMPUTADORA PERSONAL | 1 | INF | OC
| NORMA 119 |  | UPSS CENTRAL DE ESTERILIZACION | [6 empty] | SALA DE REUNIONES | T-53 | ECRAN DE PARED ENROLLABLE | 1 | MA | EQ
| NORMA 119 |  | UPSS CENTRAL DE ESTERILIZACION | [6 empty] | SALA DE REUNIONES | M-29 | MESA DE REUNIONES DE 90 X 180 CM | 1 | MA | EQ
| NORMA 119 |  | UPSS CENTRAL DE ESTERILIZACION | [6 empty] | SALA DE REUNIONES | M-15 | PAPELERA METALICA DE PISO | 1 | MA | EQ
| NORMA 119 |  | UPSS CENTRAL DE ESTERILIZACION | [6 empty] | SALA DE REUNIONES | M-33 | PIZARRA ACRILICA DE 150 X 100 CM PARA ADOSAR EN LA PARED | 1 | MA | EQ
| NORMA 119 |  | UPSS CENTRAL DE ESTERILIZACION | [6 empty] | SALA DE REUNIONES | T-13 | PROYECTOR MULTIMEDIA CON TARJETA RED INALAMBRICA PARA TECHO CON RACK | 1 | INF | OC
| NORMA 119 |  | UPSS CENTRAL DE ESTERILIZACION | [6 empty] | SALA DE REUNIONES | T-79 | RELOJ DE UNA ESFERA DE PARED | 1 | INF | OC
| NORMA 119 |  | UPSS CENTRAL DE ESTERILIZACION | [6 empty] | SALA DE REUNIONES | M-39 | SILLA METALICA GIRATORIA RODABLE | 6 | MA | EQ
| NORMA 119 |  | UPSS CENTRAL DE ESTERILIZACION | [6 empty] | SALA DE REUNIONES | T-20 | TELEFONO IP DE MESA USO GENERAL | 1 | INF | OC
| NORMA 119 |  | UPSS CENTRAL DE ESTERILIZACION | [6 empty] | SALA DE REUNIONES | T-112 | TELEVISOR LED SMART TV DE 50'' APROX. INC. RACK | 1 | INF | OC
| NORMA 119 |  | UPSS CENTRAL DE ESTERILIZACION | [5 empty] | X | SALA DE ESTAR
| NORMA 119 |  | UPSS CENTRAL DE ESTERILIZACION | [6 empty] | SALA DE ESTAR | E-167 | HERVIDOR ELECTRICO DE AGUA | 1 | E | EQ
| NORMA 119 |  | UPSS CENTRAL DE ESTERILIZACION | [6 empty] | SALA DE ESTAR | E-86 | HORNO MICROONDAS CON PANEL DIGITAL | 1 | E | EQ
| NORMA 119 |  | UPSS CENTRAL DE ESTERILIZACION | [6 empty] | SALA DE ESTAR | M-123 | MESA DE COMEDOR PARA 4 PERSONAS | 1 | MA | EQ
| NORMA 119 |  | UPSS CENTRAL DE ESTERILIZACION | [6 empty] | SALA DE ESTAR | M-30 | MESA METALICA DE CENTRO | 1 | MA | EQ
| NORMA 119 |  | UPSS CENTRAL DE ESTERILIZACION | [6 empty] | SALA DE ESTAR | M-31 | MESA METALICA ESQUINERA | 1 | MA | EQ
| NORMA 119 |  | UPSS CENTRAL DE ESTERILIZACION | [6 empty] | SALA DE ESTAR | M-101 | PAPELERA DE ACERO INOXIDABLE DE FORMA CILINDRICA | 2 | MA | EQ
| NORMA 119 |  | UPSS CENTRAL DE ESTERILIZACION | [6 empty] | SALA DE ESTAR | M-9 | PERCHA METALICA DE PARED CON 4 GANCHOS | 2 | MA | EQ
| NORMA 119 |  | UPSS CENTRAL DE ESTERILIZACION | [6 empty] | SALA DE ESTAR | E-159 | REFRIGERADOR DE 4 P3 | 1 | E | EQ
| NORMA 119 |  | UPSS CENTRAL DE ESTERILIZACION | [6 empty] | SALA DE ESTAR | T-79 | RELOJ DE UNA ESFERA DE PARED | 1 | INF | OC
| NORMA 119 |  | UPSS CENTRAL DE ESTERILIZACION | [6 empty] | SALA DE ESTAR | M-36 | SILLA METALICA APILABLE | 4 | MA | EQ
| NORMA 119 |  | UPSS CENTRAL DE ESTERILIZACION | [6 empty] | SALA DE ESTAR | M-42 | SILLON METALICO CONFORTABLE RECLINABLE PARA REPOSO | 2 | MA | EQ
| NORMA 119 |  | UPSS CENTRAL DE ESTERILIZACION | [6 empty] | SALA DE ESTAR | M-44 | SILLON METALICO SEMICONFORTABLE SIN PORTABRAZOS 2 CUERPOS | 2 | MA | EQ
| NORMA 119 |  | UPSS CENTRAL DE ESTERILIZACION | [6 empty] | SALA DE ESTAR | T-20 | TELEFONO IP DE MESA USO GENERAL | 1 | INF | OC
| NORMA 119 |  | UPSS CENTRAL DE ESTERILIZACION | [6 empty] | SALA DE ESTAR | T-16 | TELEVISOR LED SMART TV DE 42" APROX. INC. RACK | 1 | INF | OC
| NORMA 119 |  | UPSS CENTRAL DE ESTERILIZACION | [5 empty] | X | ALMACEN DE MATERIALES E INSUMOS
| NORMA 119 |  | UPSS CENTRAL DE ESTERILIZACION | [6 empty] | ALMACEN DE MATERIALES E INSUMOS | M-8 | ESTANTERIA METALICA DE ANGULOS RANURADOS DE 01 CUERPO 05 ANAQUELES | 2 | MC | EQ
| NORMA 119 |  | UPSS CENTRAL DE ESTERILIZACION | [6 empty] | ALMACEN DE MATERIALES E INSUMOS | M-86 | ESCALINATA METALICA 2 PELDAÑOS | 1 | MC | EQ
| NORMA 119 |  | UPSS CENTRAL DE ESTERILIZACION | [6 empty] | ALMACEN DE MATERIALES E INSUMOS | M-64 | VITRINA DE ACERO INOXIDABLE PARA INSTRUMENTAL Y MATERIAL ESTERIL DE DOS CUERPOS | 2 | MC | EQ
| NORMA 119 |  | UPSS CENTRAL DE ESTERILIZACION | [5 empty] | X | CUARTO DE LIMPIEZA
| NORMA 119 |  | UPSS CENTRAL DE ESTERILIZACION | [6 empty] | CUARTO DE LIMPIEZA | E-58 | MAQUINA LUSTRADORA TIPO INDUSTRIAL CON ESCOBILLA | 1 | E | EQ
| NORMA 119 |  | UPSS CENTRAL DE ESTERILIZACION | [6 empty] | CUARTO DE LIMPIEZA | M-113 | CARRO PARA UTILES DE LIMPIEZA | 1 | MC | EQ
| NORMA 119 |  | UPSS CENTRAL DE ESTERILIZACION | [5 empty] | X | ALMACEN INTERMEDIO DE RESIDUOS SOLIDOS
| NORMA 119 |  | UPSS CENTRAL DE ESTERILIZACION | [6 empty] | ALMACEN INTERMEDIO DE RESIDUOS SOLIDOS | E-6 | DISPENSADOR DE ALCOHOL | 1 | OC | OC
| NORMA 119 |  | UPSS CENTRAL DE ESTERILIZACION | [6 empty] | ALMACEN INTERMEDIO DE RESIDUOS SOLIDOS | M-164 | CONTENEDOR RODABLE PARA RESIDUOS SOLIDOS | 2 | C | EQ
| NORMA 119 | 15 | UPSS HEMODIALISIS |  |  |  |  | HEMODIALISIS | UPSS HEMODIALISIS | UPSS HEMODIALISIS
| NORMA 119 |  | UPSS HEMODIALISIS |  |  |  |  | HEMODIALISIS | HEMODIALISIS HOSPITALARIA
| NORMA 119 |  | UPSS HEMODIALISIS |  |  |  |  | HEMODIALISIS | AMBIENTES PRESTACIONALES
| NORMA 119 |  | UPSS HEMODIALISIS |  |  |  |  | HEMODIALISIS | X | SALA DE HEMODIALISIS (5 puestos)
| NORMA 119 |  | UPSS HEMODIALISIS |  |  |  |  | HEMODIALISIS |  | SALA DE HEMODIALISIS (5 puestos) | D-88 | ASPIRADOR DE SECRECIONES RODABLE | 1 | B | EQ
| NORMA 119 |  | UPSS HEMODIALISIS |  |  |  |  | HEMODIALISIS |  | SALA DE HEMODIALISIS (5 puestos) | E-104 | BALANZA DE PLATAFORMA FUERZA 160 KG | 1 | E | EQ
| NORMA 119 |  | UPSS HEMODIALISIS |  |  |  |  | HEMODIALISIS |  | SALA DE HEMODIALISIS (5 puestos) | D-109 | COCHE DE PARO EQUIPADO | 1 | B | EQ
| NORMA 119 |  | UPSS HEMODIALISIS |  |  |  |  | HEMODIALISIS |  | SALA DE HEMODIALISIS (5 puestos) | D-92 | DESTRUCTOR DE AGUJAS HIPODERMICAS | 1 | B | EQ
| NORMA 119 |  | UPSS HEMODIALISIS |  |  |  |  | HEMODIALISIS |  | SALA DE HEMODIALISIS (5 puestos) | D-140 | EQUIPO DE OXIGENOTERAPIA RODABLE | 1 | E | EQ
| NORMA 119 |  | UPSS HEMODIALISIS |  |  |  |  | HEMODIALISIS |  | SALA DE HEMODIALISIS (5 puestos) | D-199 | FLUJOMETRO CON HUMIFICADOR PARA LA RED DE OXIGENO | 5 | C | EQ
| NORMA 119 |  | UPSS HEMODIALISIS |  |  |  |  | HEMODIALISIS |  | SALA DE HEMODIALISIS (5 puestos) | D-484 | MAQUINA DE HEMODIALISIS | 5 | B | EQ
| NORMA 119 |  | UPSS HEMODIALISIS |  |  |  |  | HEMODIALISIS |  | SALA DE HEMODIALISIS (5 puestos) | M-110 | SILLON ESPECIAL PARA HEMODONACION | 5 | MC | EQ
| NORMA 119 |  | UPSS HEMODIALISIS |  |  |  |  | HEMODIALISIS |  | SALA DE HEMODIALISIS (5 puestos) | M-14 | PAPELERA DE PLASTICO CON TAPA Y VENTANA BATIBLE | 10 | MC | EQ
| NORMA 119 |  | UPSS HEMODIALISIS |  |  |  |  | HEMODIALISIS |  | SALA DE HEMODIALISIS (5 puestos) | D-224 | TOMA MURAL (O, V, 2 TOMACORRIENTES DOBLES, 01 DATA) | 5 | E | EQ
| NORMA 119 |  | UPSS HEMODIALISIS |  |  |  |  | HEMODIALISIS |  | SALA DE HEMODIALISIS (5 puestos) | D-202 | UNIDAD DE ASPIRACION PARA RED DE VACIO | 5 | C | EQ
| NORMA 119 |  | UPSS HEMODIALISIS |  |  |  |  | HEMODIALISIS | X | SALA DE PROCEDIMIENTO DE HEMODIALISIS
| NORMA 119 |  | UPSS HEMODIALISIS |  |  |  |  | HEMODIALISIS |  | SALA DE PROCEDIMIENTO DE HEMODIALISIS | D-88 | ASPIRADOR DE SECRECIONES RODABLE | 1 | B | EQ
| NORMA 119 |  | UPSS HEMODIALISIS |  |  |  |  | HEMODIALISIS |  | SALA DE PROCEDIMIENTO DE HEMODIALISIS | D-105 | BOMBA DE INFUSION DE 2 CANALES | 1 | B | EQ
| NORMA 119 |  | UPSS HEMODIALISIS |  |  |  |  | HEMODIALISIS |  | SALA DE PROCEDIMIENTO DE HEMODIALISIS | D-92 | DESTRUCTOR DE AGUJAS HIPODERMICAS | 1 | B | EQ
| NORMA 119 |  | UPSS HEMODIALISIS |  |  |  |  | HEMODIALISIS |  | SALA DE PROCEDIMIENTO DE HEMODIALISIS | O-2 | DISPENSADOR DE PAPEL TOALLA | 1 | OC | OC
| NORMA 119 |  | UPSS HEMODIALISIS |  |  |  |  | HEMODIALISIS |  | SALA DE PROCEDIMIENTO DE HEMODIALISIS | O-3 | DISPENSADOR DE JABON LIQUIDO | 1 | OC | OC
| NORMA 119 |  | UPSS HEMODIALISIS |  |  |  |  | HEMODIALISIS |  | SALA DE PROCEDIMIENTO DE HEMODIALISIS | D-1 | ELECTROCARDIOGRAFO | 1 | B | EQ
| NORMA 119 |  | UPSS HEMODIALISIS |  |  |  |  | HEMODIALISIS |  | SALA DE PROCEDIMIENTO DE HEMODIALISIS | D-140 | EQUIPO DE OXIGENOTERAPIA RODABLE | 1 | E | EQ
| NORMA 119 |  | UPSS HEMODIALISIS |  |  |  |  | HEMODIALISIS |  | SALA DE PROCEDIMIENTO DE HEMODIALISIS | M-86 | ESCALINATA METALICA 2 PELDAÑOS | 1 | MC | EQ
| NORMA 119 |  | UPSS HEMODIALISIS |  |  |  |  | HEMODIALISIS |  | SALA DE PROCEDIMIENTO DE HEMODIALISIS | D-199 | FLUJOMETRO CON HUMIFICADOR PARA LA RED DE OXIGENO | 1 | C | EQ
| NORMA 119 |  | UPSS HEMODIALISIS |  |  |  |  | HEMODIALISIS |  | SALA DE PROCEDIMIENTO DE HEMODIALISIS | D-28 | LAMPARA DE EXAMEN CLINICO | 1 | C | EQ
| NORMA 119 |  | UPSS HEMODIALISIS |  |  |  |  | HEMODIALISIS |  | SALA DE PROCEDIMIENTO DE HEMODIALISIS | D-128 | LINTERNA PARA EXAMEN CLINICO | 1 | C | EQ
| NORMA 119 |  | UPSS HEMODIALISIS |  |  |  |  | HEMODIALISIS |  | SALA DE PROCEDIMIENTO DE HEMODIALISIS | M-95 | MESA ESPECIAL EN ACERO INOXIDABLE PARA TOPICO | 1 | MC | EQ
| NORMA 119 |  | UPSS HEMODIALISIS |  |  |  |  | HEMODIALISIS |  | SALA DE PROCEDIMIENTO DE HEMODIALISIS | M-91 | MESA DE ACERO INOXIDABLE RODABLE PARA MULTIPLES USOS | 1 | MC | EQ
| NORMA 119 |  | UPSS HEMODIALISIS |  |  |  |  | HEMODIALISIS |  | SALA DE PROCEDIMIENTO DE HEMODIALISIS | M-99 | MESA RODABLE DE ACERO INOXIDABLE PARA CURACIONES CON TABLERO | 1 | MC | EQ
| NORMA 119 |  | UPSS HEMODIALISIS |  |  |  |  | HEMODIALISIS |  | SALA DE PROCEDIMIENTO DE HEMODIALISIS | D-201 | NEBULIZADOR | 1 | B | EQ
| NORMA 119 |  | UPSS HEMODIALISIS |  |  |  |  | HEMODIALISIS |  | SALA DE PROCEDIMIENTO DE HEMODIALISIS | D-148 | NEGATOSCOPIO DE 2 CAMPOS | 1 | MC | EQ
| NORMA 119 |  | UPSS HEMODIALISIS |  |  |  |  | HEMODIALISIS |  | SALA DE PROCEDIMIENTO DE HEMODIALISIS | M-14 | PAPELERA DE PLASTICO CON TAPA Y VENTANA BATIBLE | 2 | MC | EQ
| NORMA 119 |  | UPSS HEMODIALISIS |  |  |  |  | HEMODIALISIS |  | SALA DE PROCEDIMIENTO DE HEMODIALISIS | M-115 | PORTA BALDE DE ACERO INOXIDABLE RODABLE CON BALDE DE ACERO INOXIDABLE | 2 | MC | EQ
| NORMA 119 |  | UPSS HEMODIALISIS |  |  |  |  | HEMODIALISIS |  | SALA DE PROCEDIMIENTO DE HEMODIALISIS | D-17 | PULSIOXIMETRO | 1 | B | EQ
| NORMA 119 |  | UPSS HEMODIALISIS |  |  |  |  | HEMODIALISIS |  | SALA DE PROCEDIMIENTO DE HEMODIALISIS | T-79 | RELOJ DE UNA ESFERA DE PARED | 1 | INF | OC
| NORMA 119 |  | UPSS HEMODIALISIS |  |  |  |  | HEMODIALISIS |  | SALA DE PROCEDIMIENTO DE HEMODIALISIS | I-1 | SET DE INSTRUMENTAL PARA RETIRAR PUNTOS | 1 | INST | EQ
| NORMA 119 |  | UPSS HEMODIALISIS |  |  |  |  | HEMODIALISIS |  | SALA DE PROCEDIMIENTO DE HEMODIALISIS | D-145 | SET DE RIÑONERAS DE ACERO QUIRURGICO | 1 | INST | EQ
| NORMA 119 |  | UPSS HEMODIALISIS |  |  |  |  | HEMODIALISIS |  | SALA DE PROCEDIMIENTO DE HEMODIALISIS | D-146 | SET DE TAMBORES DE ACERO QUIRURGICO | 1 | INST | EQ
| NORMA 119 |  | UPSS HEMODIALISIS |  |  |  |  | HEMODIALISIS |  | SALA DE PROCEDIMIENTO DE HEMODIALISIS | I-5 | SET INSTRUMENTAL DE CIRUGIA MENOR | 3 | INST | EQ
| NORMA 119 |  | UPSS HEMODIALISIS |  |  |  |  | HEMODIALISIS |  | SALA DE PROCEDIMIENTO DE HEMODIALISIS | I-2 | SET INSTRUMENTAL PARA SUTURA | 2 | INST | EQ
| NORMA 119 |  | UPSS HEMODIALISIS |  |  |  |  | HEMODIALISIS |  | SALA DE PROCEDIMIENTO DE HEMODIALISIS | M-48 | TABURETE METALICO FIJO CON ASIENTO GIRATORIO | 1 | MC | EQ
| NORMA 119 |  | UPSS HEMODIALISIS |  |  |  |  | HEMODIALISIS |  | SALA DE PROCEDIMIENTO DE HEMODIALISIS | T-104 | TELEFONO IP DE PARED USO GENERAL | 1 | INF | OC
| NORMA 119 |  | UPSS HEMODIALISIS |  |  |  |  | HEMODIALISIS |  | SALA DE PROCEDIMIENTO DE HEMODIALISIS | D-135 | TENSIOMETRO ANEROIDE RODABLE ADULTO | 1 | C | EQ
| NORMA 119 |  | UPSS HEMODIALISIS |  |  |  |  | HEMODIALISIS |  | SALA DE PROCEDIMIENTO DE HEMODIALISIS | D-224 | TOMA MURAL (O, V, 2 TOMACORRIENTES DOBLES, 01 DATA) | 1 | E | EQ
| NORMA 119 |  | UPSS HEMODIALISIS |  |  |  |  | HEMODIALISIS |  | SALA DE PROCEDIMIENTO DE HEMODIALISIS | D-404 | TRANSILUMINADOR DE VASOS SANGUINEOS | 1 | C | EQ
| NORMA 119 |  | UPSS HEMODIALISIS |  |  |  |  | HEMODIALISIS |  | SALA DE PROCEDIMIENTO DE HEMODIALISIS | D-202 | UNIDAD DE ASPIRACION PARA RED DE VACIO | 1 | C | EQ
| NORMA 119 |  | UPSS HEMODIALISIS |  |  |  |  | HEMODIALISIS |  | SALA DE PROCEDIMIENTO DE HEMODIALISIS | M-64 | VITRINA DE ACERO INOXIDABLE PARA INSTRUMENTAL Y MATERIAL ESTERIL DE DOS CUERPOS | 1 | MC | EQ
| NORMA 119 |  | UPSS HEMODIALISIS | [5 empty] | AMBIENTES COMPLEMENTARIOS
| NORMA 119 |  | UPSS HEMODIALISIS | [5 empty] | X | RECEPCION , INFORMES Y CONTROL DE INGRESO
| NORMA 119 |  | UPSS HEMODIALISIS | [6 empty] | RECEPCION , INFORMES Y CONTROL DE INGRESO | M-1 | ARCHIVADOR METALICO DE 4 GAVETAS | 1 | MA | EQ
| NORMA 119 |  | UPSS HEMODIALISIS | [6 empty] | RECEPCION , INFORMES Y CONTROL DE INGRESO | T-50 | COMPUTADORA PERSONAL | 1 | INF | OC
| NORMA 119 |  | UPSS HEMODIALISIS | [6 empty] | RECEPCION , INFORMES Y CONTROL DE INGRESO | M-14 | PAPELERA DE PLASTICO CON TAPA Y VENTANA BATIBLE | 2 | MC | EQ
| NORMA 119 |  | UPSS HEMODIALISIS | [6 empty] | RECEPCION , INFORMES Y CONTROL DE INGRESO | T-79 | RELOJ DE UNA ESFERA DE PARED | 1 | INF | OC
| NORMA 119 |  | UPSS HEMODIALISIS | [6 empty] | RECEPCION , INFORMES Y CONTROL DE INGRESO | M-39 | SILLA METALICA GIRATORIA RODABLE | 2 | MA | EQ
| NORMA 119 |  | UPSS HEMODIALISIS | [6 empty] | RECEPCION , INFORMES Y CONTROL DE INGRESO | T-20 | TELEFONO IP DE MESA USO GENERAL | 1 | INF | OC
| NORMA 119 |  | UPSS HEMODIALISIS | [5 empty] | X | SALA DE ESPERA
| NORMA 119 |  | UPSS HEMODIALISIS | [6 empty] | SALA DE ESPERA | M-18 | BUTACA METALICA DE 3 CUERPOS | 3 | MA | EQ
| NORMA 119 |  | UPSS HEMODIALISIS | [6 empty] | SALA DE ESPERA | M-101 | PAPELERA DE ACERO INOXIDABLE DE FORMA CILINDRICA | 2 | MA | EQ
| NORMA 119 |  | UPSS HEMODIALISIS | [6 empty] | SALA DE ESPERA | T-79 | RELOJ DE UNA ESFERA DE PARED | 1 | INF | OC
| NORMA 119 |  | UPSS HEMODIALISIS | [6 empty] | SALA DE ESPERA | T-16 | TELEVISOR LED SMART TV DE 42" APROX. INC. RACK | 1 | INF | OC
| NORMA 119 |  | UPSS HEMODIALISIS | [6 empty] | SALA DE ESPERA | M-10 | VITRINA METALICA PARA ANUNCIOS CON PUERTAS CORREDIZAS DE VIDRIO | 2 | MA | EQ
| NORMA 119 |  | UPSS HEMODIALISIS | [5 empty] | X | JEFATURA
| NORMA 119 |  | UPSS HEMODIALISIS | [6 empty] | JEFATURA | M-1 | ARCHIVADOR METALICO DE 4 GAVETAS | 1 | MA | EQ
| NORMA 119 |  | UPSS HEMODIALISIS | [6 empty] | JEFATURA | M-17 | BANDEJA ACRILICA DOBLE PARA ESCRITORIO | 1 | MA | EQ
| NORMA 119 |  | UPSS HEMODIALISIS | [6 empty] | JEFATURA | T-50 | COMPUTADORA PERSONAL | 1 | INF | OC
| NORMA 119 |  | UPSS HEMODIALISIS | [6 empty] | JEFATURA | M-21 | ESCRITORIO EJECUTIVO | 1 | MA | EQ
| NORMA 119 |  | UPSS HEMODIALISIS | [6 empty] | JEFATURA | T-57 | IMPRESORA LASER BAJA DEMANDA | 1 | INF | OC
| NORMA 119 |  | UPSS HEMODIALISIS | [6 empty] | JEFATURA | M-31 | MESA METALICA ESQUINERA | 1 | MA | EQ
| NORMA 119 |  | UPSS HEMODIALISIS | [6 empty] | JEFATURA | M-32 | MODULO PARA COMPUTO | 1 | MA | EQ
| NORMA 119 |  | UPSS HEMODIALISIS | [6 empty] | JEFATURA | M-14 | PAPELERA DE PLASTICO CON TAPA Y VENTANA BATIBLE | 1 | MC | EQ
| NORMA 119 |  | UPSS HEMODIALISIS | [6 empty] | JEFATURA | M-9 | PERCHA METALICA DE PARED CON 4 GANCHOS | 1 | MA | EQ
| NORMA 119 |  | UPSS HEMODIALISIS | [6 empty] | JEFATURA | M-145 | PIZARRA ACRILICA DE 2.00 X 1.00 PARA ADOSAR EN LA PARED | 1 | MA | EQ
| NORMA 119 |  | UPSS HEMODIALISIS | [6 empty] | JEFATURA | T-79 | RELOJ DE UNA ESFERA DE PARED | 1 | INF | OC
| NORMA 119 |  | UPSS HEMODIALISIS | [6 empty] | JEFATURA | M-39 | SILLA METALICA GIRATORIA RODABLE | 2 | MA | EQ
| NORMA 119 |  | UPSS HEMODIALISIS | [6 empty] | JEFATURA | M-38 | SILLA METALICA GIRATORIA RODABLE CON BRAZOS | 1 | MA | EQ
| NORMA 119 |  | UPSS HEMODIALISIS | [6 empty] | JEFATURA | T-21 | TELEFONO IP DE MESA USO GENERAL | 1 | INF | OC
| NORMA 119 |  | UPSS HEMODIALISIS | [6 empty] | JEFATURA | T-16 | TELEVISOR LED SMART TV DE 42" APROX. INC. RACK | 1 | INF | OC
| NORMA 119 |  | UPSS HEMODIALISIS | [6 empty] | JEFATURA | M-11 | VITRINA METALICA PARA LIBROS | 1 | MA | EQ
| NORMA 119 |  | UPSS HEMODIALISIS | [5 empty] | X | SECRETARIA
| NORMA 119 |  | UPSS HEMODIALISIS | [6 empty] | SECRETARIA | M-1 | ARCHIVADOR METALICO DE 4 GAVETAS | 1 | MA | EQ
| NORMA 119 |  | UPSS HEMODIALISIS | [6 empty] | SECRETARIA | M-17 | BANDEJA ACRILICA DOBLE PARA ESCRITORIO | 1 | MA | EQ
| NORMA 119 |  | UPSS HEMODIALISIS | [6 empty] | SECRETARIA | T-50 | COMPUTADORA PERSONAL | 1 | INF | OC
| NORMA 119 |  | UPSS HEMODIALISIS | [6 empty] | SECRETARIA | M-22 | ESCRITORIO ESTANDAR | 1 | MA | EQ
| NORMA 119 |  | UPSS HEMODIALISIS | [6 empty] | SECRETARIA | T-57 | IMPRESORA LASER BAJA DEMANDA | 1 | INF | OC
| NORMA 119 |  | UPSS HEMODIALISIS | [6 empty] | SECRETARIA | M-32 | MODULO PARA COMPUTO | 1 | MA | EQ
| NORMA 119 |  | UPSS HEMODIALISIS | [6 empty] | SECRETARIA | M-14 | PAPELERA DE PLASTICO CON TAPA Y VENTANA BATIBLE | 1 | MC | EQ
| NORMA 119 |  | UPSS HEMODIALISIS | [6 empty] | SECRETARIA | M-9 | PERCHA METALICA DE PARED CON 4 GANCHOS | 1 | MA | EQ
| NORMA 119 |  | UPSS HEMODIALISIS | [6 empty] | SECRETARIA | M-145 | PIZARRA ACRILICA DE 2.00 X 1.00 PARA ADOSAR EN LA PARED | 1 | MA | EQ
| NORMA 119 |  | UPSS HEMODIALISIS | [6 empty] | SECRETARIA | M-36 | SILLA METALICA APILABLE | 2 | MA | EQ
| NORMA 119 |  | UPSS HEMODIALISIS | [6 empty] | SECRETARIA | M-39 | SILLA METALICA GIRATORIA RODABLE | 1 | MA | EQ
| NORMA 119 |  | UPSS HEMODIALISIS | [6 empty] | SECRETARIA | T-20 | TELEFONO IP DE MESA USO GENERAL | 1 | INF | OC
| NORMA 119 |  | UPSS HEMODIALISIS | [5 empty] | X | COORDINACION DE ENFERMERIA
| NORMA 119 |  | UPSS HEMODIALISIS | [6 empty] | COORDINACION DE ENFERMERIA | M-17 | BANDEJA ACRILICA DOBLE PARA ESCRITORIO | 1 | MA | EQ
| NORMA 119 |  | UPSS HEMODIALISIS | [6 empty] | COORDINACION DE ENFERMERIA | T-50 | COMPUTADORA PERSONAL | 1 | INF | OC
| NORMA 119 |  | UPSS HEMODIALISIS | [6 empty] | COORDINACION DE ENFERMERIA | M-22 | ESCRITORIO ESTANDAR | 1 | MA | EQ
| NORMA 119 |  | UPSS HEMODIALISIS | [6 empty] | COORDINACION DE ENFERMERIA | T-57 | IMPRESORA LASER BAJA DEMANDA | 1 | INF | OC
| NORMA 119 |  | UPSS HEMODIALISIS | [6 empty] | COORDINACION DE ENFERMERIA | M-14 | PAPELERA DE PLASTICO CON TAPA Y VENTANA BATIBLE | 1 | MC | EQ
| NORMA 119 |  | UPSS HEMODIALISIS | [6 empty] | COORDINACION DE ENFERMERIA | M-9 | PERCHA METALICA DE PARED CON 4 GANCHOS | 1 | MA | EQ
| NORMA 119 |  | UPSS HEMODIALISIS | [6 empty] | COORDINACION DE ENFERMERIA | T-79 | RELOJ DE UNA ESFERA DE PARED | 1 | INF | OC
| NORMA 119 |  | UPSS HEMODIALISIS | [6 empty] | COORDINACION DE ENFERMERIA | M-36 | SILLA METALICA APILABLE | 2 | MA | EQ
| NORMA 119 |  | UPSS HEMODIALISIS | [6 empty] | COORDINACION DE ENFERMERIA | M-38 | SILLA METALICA GIRATORIA RODABLE CON BRAZOS | 1 | MA | EQ
| NORMA 119 |  | UPSS HEMODIALISIS | [6 empty] | COORDINACION DE ENFERMERIA | T-20 | TELEFONO IP DE MESA USO GENERAL | 1 | INF | OC
| NORMA 119 |  | UPSS HEMODIALISIS | [6 empty] | COORDINACION DE ENFERMERIA | M-11 | VITRINA METALICA PARA LIBROS | 1 | MA | EQ
| NORMA 119 |  | UPSS HEMODIALISIS | [5 empty] | X | OFICINA DE REGISTRO
| NORMA 119 |  | UPSS HEMODIALISIS | [6 empty] | OFICINA DE REGISTRO | M-1 | ARCHIVADOR METALICO DE 4 GAVETAS | 1 | MA | EQ
| NORMA 119 |  | UPSS HEMODIALISIS | [6 empty] | OFICINA DE REGISTRO | M-17 | BANDEJA ACRILICA DOBLE PARA ESCRITORIO | 1 | MA | EQ
| NORMA 119 |  | UPSS HEMODIALISIS | [6 empty] | OFICINA DE REGISTRO | T-50 | COMPUTADORA PERSONAL | 1 | INF | OC
| NORMA 119 |  | UPSS HEMODIALISIS | [6 empty] | OFICINA DE REGISTRO | M-22 | ESCRITORIO ESTANDAR | 1 | MA | EQ
| NORMA 119 |  | UPSS HEMODIALISIS | [6 empty] | OFICINA DE REGISTRO | M-214 | FICHERO PORTAHISTORIA CLINICA DE APLIQUE MURAL | 1 | MA | EQ
| NORMA 119 |  | UPSS HEMODIALISIS | [6 empty] | OFICINA DE REGISTRO | T-57 | IMPRESORA LASER BAJA DEMANDA | 1 | INF | OC
| NORMA 119 |  | UPSS HEMODIALISIS | [6 empty] | OFICINA DE REGISTRO | M-14 | PAPELERA DE PLASTICO CON TAPA Y VENTANA BATIBLE | 1 | MC | EQ
| NORMA 119 |  | UPSS HEMODIALISIS | [6 empty] | OFICINA DE REGISTRO | M-9 | PERCHA METALICA DE PARED CON 4 GANCHOS | 1 | MA | EQ
| NORMA 119 |  | UPSS HEMODIALISIS | [6 empty] | OFICINA DE REGISTRO | T-79 | RELOJ DE UNA ESFERA DE PARED | 1 | INF | OC
| NORMA 119 |  | UPSS HEMODIALISIS | [6 empty] | OFICINA DE REGISTRO | M-36 | SILLA METALICA APILABLE | 2 | MA | EQ
| NORMA 119 |  | UPSS HEMODIALISIS | [6 empty] | OFICINA DE REGISTRO | M-38 | SILLA METALICA GIRATORIA RODABLE CON BRAZOS | 1 | MA | EQ
| NORMA 119 |  | UPSS HEMODIALISIS | [6 empty] | OFICINA DE REGISTRO | T-20 | TELEFONO IP DE MESA USO GENERAL | 1 | INF | OC
| NORMA 119 |  | UPSS HEMODIALISIS |  |  |  |  | HEMODIALISIS | X | CONSULTORIO MEDICO
| NORMA 119 |  | UPSS HEMODIALISIS |  |  |  |  | HEMODIALISIS |  | CONSULTORIO MEDICO | M-17 | BANDEJA ACRILICA DOBLE PARA ESCRITORIO | 1 | MA | EQ
| NORMA 119 |  | UPSS HEMODIALISIS |  |  |  |  | HEMODIALISIS |  | CONSULTORIO MEDICO | E-104 | BALANZA DE PLATAFORMA FUERZA 160 KG | 1 | E | EQ
| NORMA 119 |  | UPSS HEMODIALISIS |  |  |  |  | HEMODIALISIS |  | CONSULTORIO MEDICO | T-50 | COMPUTADORA PERSONAL | 1 | INF | OC
| NORMA 119 |  | UPSS HEMODIALISIS |  |  |  |  | HEMODIALISIS |  | CONSULTORIO MEDICO | O-2 | DISPENSADOR DE PAPEL TOALLA | 1 | OC | OC
| NORMA 119 |  | UPSS HEMODIALISIS |  |  |  |  | HEMODIALISIS |  | CONSULTORIO MEDICO | O-3 | DISPENSADOR DE JABON LIQUIDO | 1 | OC | OC
| NORMA 119 |  | UPSS HEMODIALISIS |  |  |  |  | HEMODIALISIS |  | CONSULTORIO MEDICO | M-86 | ESCALINATA METALICA 2 PELDAÑOS | 1 | MC | EQ
| NORMA 119 |  | UPSS HEMODIALISIS |  |  |  |  | HEMODIALISIS |  | CONSULTORIO MEDICO | M-22 | ESCRITORIO ESTANDAR | 1 | MA | EQ
| NORMA 119 |  | UPSS HEMODIALISIS |  |  |  |  | HEMODIALISIS |  | CONSULTORIO MEDICO | D-125 | ESTETOSCOPIO ADULTO PEDIATRICO | 1 | C | EQ
| NORMA 119 |  | UPSS HEMODIALISIS |  |  |  |  | HEMODIALISIS |  | CONSULTORIO MEDICO | D-28 | LAMPARA DE EXAMEN CLINICO | 1 | C | EQ
| NORMA 119 |  | UPSS HEMODIALISIS |  |  |  |  | HEMODIALISIS |  | CONSULTORIO MEDICO | D-128 | LINTERNA PARA EXAMEN CLINICO | 1 | C | EQ
| NORMA 119 |  | UPSS HEMODIALISIS |  |  |  |  | HEMODIALISIS |  | CONSULTORIO MEDICO | M-88 | MESA (DIVAN) PARA EXAMENES Y CURACIONES | 1 | MC | EQ
| NORMA 119 |  | UPSS HEMODIALISIS |  |  |  |  | HEMODIALISIS |  | CONSULTORIO MEDICO | M-91 | MESA DE ACERO INOXIDABLE RODABLE PARA MULTIPLES USOS | 1 | MC | EQ
| NORMA 119 |  | UPSS HEMODIALISIS |  |  |  |  | HEMODIALISIS |  | CONSULTORIO MEDICO | D-148 | NEGATOSCOPIO DE 2 CAMPOS | 1 | MC | EQ
| NORMA 119 |  | UPSS HEMODIALISIS |  |  |  |  | HEMODIALISIS |  | CONSULTORIO MEDICO | M-14 | PAPELERA DE PLASTICO CON TAPA Y VENTANA BATIBLE | 1 | MC | EQ
| NORMA 119 |  | UPSS HEMODIALISIS |  |  |  |  | HEMODIALISIS |  | CONSULTORIO MEDICO | M-9 | PERCHA METALICA DE PARED CON 4 GANCHOS | 1 | MA | EQ
| NORMA 119 |  | UPSS HEMODIALISIS |  |  |  |  | HEMODIALISIS |  | CONSULTORIO MEDICO | T-79 | RELOJ DE UNA ESFERA DE PARED | 1 | INF | OC
| NORMA 119 |  | UPSS HEMODIALISIS |  |  |  |  | HEMODIALISIS |  | CONSULTORIO MEDICO | M-36 | SILLA METALICA APILABLE | 2 | MA | EQ
| NORMA 119 |  | UPSS HEMODIALISIS |  |  |  |  | HEMODIALISIS |  | CONSULTORIO MEDICO | M-39 | SILLA METALICA GIRATORIA RODABLE | 1 | MA | EQ
| NORMA 119 |  | UPSS HEMODIALISIS |  |  |  |  | HEMODIALISIS |  | CONSULTORIO MEDICO | T-20 | TELEFONO IP DE MESA USO GENERAL | 1 | INF | OC
| NORMA 119 |  | UPSS HEMODIALISIS |  |  |  |  | HEMODIALISIS |  | CONSULTORIO MEDICO | D-135 | TENSIOMETRO ANEROIDE RODABLE ADULTO | 1 | C | EQ
| NORMA 119 |  | UPSS HEMODIALISIS |  |  |  |  | HEMODIALISIS |  | CONSULTORIO MEDICO | M-55 | VITRINA DE ACERO INOXIDABLE PARA INSTRUMENTOS O MATERIAL ESTERIL DE UN CUERPO | 1 | MC | EQ
| NORMA 119 |  | UPSS HEMODIALISIS |  |  |  |  | PATOLOGIA CLINICA | X | PRUEBAS RAPIDAS
| NORMA 119 |  | UPSS HEMODIALISIS |  |  |  |  | PATOLOGIA CLINICA |  | PRUEBAS RAPIDAS | D-366 | ANALIZADOR DE GASES ELECTROLITOS Y METABOLITOS | 1 | B | EQ
| NORMA 119 |  | UPSS HEMODIALISIS |  |  |  |  | PATOLOGIA CLINICA |  | PRUEBAS RAPIDAS | D-153 | CANASTILLA (GRADILLA) PARA TRANSPORTE DE MUESTRAS | 2 | C | EQ
| NORMA 119 |  | UPSS HEMODIALISIS |  |  |  |  | PATOLOGIA CLINICA |  | PRUEBAS RAPIDAS | D-269 | CENTRIFUGA PARA MICROHEMATOCRITO | 1 | B | EQ
| NORMA 119 |  | UPSS HEMODIALISIS |  |  |  |  | PATOLOGIA CLINICA |  | PRUEBAS RAPIDAS | D-259 | GLUCOMETRO PORTATIL | 1 | B | EQ
| NORMA 119 |  | UPSS HEMODIALISIS |  |  |  |  | PATOLOGIA CLINICA |  | PRUEBAS RAPIDAS | M-91 | MESA DE ACERO INOXIDABLE RODABLE PARA MULTIPLES USOS | 1 | MC | EQ
| NORMA 119 |  | UPSS HEMODIALISIS |  |  |  |  | PATOLOGIA CLINICA |  | PRUEBAS RAPIDAS | M-14 | PAPELERA DE PLASTICO CON TAPA Y VENTANA BATIBLE | 2 | MC | EQ
| NORMA 119 |  | UPSS HEMODIALISIS |  |  |  |  | PATOLOGIA CLINICA |  | PRUEBAS RAPIDAS | M-9 | PERCHA METALICA DE PARED CON 4 GANCHOS | 1 | MA | EQ
| NORMA 119 |  | UPSS HEMODIALISIS |  |  |  |  | PATOLOGIA CLINICA |  | PRUEBAS RAPIDAS | T-79 | RELOJ DE UNA ESFERA DE PARED | 1 | INF | OC
| NORMA 119 |  | UPSS HEMODIALISIS |  |  |  |  | PATOLOGIA CLINICA |  | PRUEBAS RAPIDAS | D-145 | SET DE RIÑONERAS DE ACERO QUIRURGICO | 1 | INST | EQ
| NORMA 119 |  | UPSS HEMODIALISIS |  |  |  |  | PATOLOGIA CLINICA |  | PRUEBAS RAPIDAS | D-146 | SET DE TAMBORES DE ACERO QUIRURGICO | 1 | INST | EQ
| NORMA 119 |  | UPSS HEMODIALISIS |  |  |  |  | PATOLOGIA CLINICA |  | PRUEBAS RAPIDAS | M-48 | TABURETE METALICO FIJO CON ASIENTO GIRATORIO | 1 | MC | EQ
| NORMA 119 |  | UPSS HEMODIALISIS |  |  |  |  | PATOLOGIA CLINICA |  | PRUEBAS RAPIDAS | T-20 | TELEFONO IP DE MESA USO GENERAL | 1 | INF | OC
| NORMA 119 |  | UPSS HEMODIALISIS |  |  |  |  | PATOLOGIA CLINICA |  | PRUEBAS RAPIDAS | M-55 | VITRINA DE ACERO INOXIDABLE PARA INSTRUMENTOS O MATERIAL ESTERIL DE UN CUERPO | 1 | MC | EQ
| NORMA 119 |  | UPSS HEMODIALISIS | [5 empty] | X | SERVICIO HIGIEICO PERSONAL HOMBRES
| NORMA 119 |  | UPSS HEMODIALISIS | [6 empty] | SERVICIO HIGIEICO PERSONAL HOMBRES | M-14 | PAPELERA DE PLASTICO CON TAPA Y VENTANA BATIBLE | 3 | MC | EQ
| NORMA 119 |  | UPSS HEMODIALISIS | [5 empty] | X | VESTIDOR PARA PERSONAL HOMBRES
| NORMA 119 |  | UPSS HEMODIALISIS | [6 empty] | VESTIDOR PARA PERSONAL HOMBRES | M-3 | ARMARIO METALICO DE UN CUERPO Y DOS COMPARTIMIENTOS | 5 | MC | EQ
| NORMA 119 |  | UPSS HEMODIALISIS | [6 empty] | VESTIDOR PARA PERSONAL HOMBRES | M-16 | BANCO DE MADERA PARA VESTUARIO | 1 | OC | OC
| NORMA 119 |  | UPSS HEMODIALISIS | [6 empty] | VESTIDOR PARA PERSONAL HOMBRES | M-14 | PAPELERA DE PLASTICO CON TAPA Y VENTANA BATIBLE | 2 | MC | EQ
| NORMA 119 |  | UPSS HEMODIALISIS | [6 empty] | VESTIDOR PARA PERSONAL HOMBRES | M-9 | PERCHA METALICA DE PARED CON 4 GANCHOS | 2 | MA | EQ
| NORMA 119 |  | UPSS HEMODIALISIS | [5 empty] | X | SERVICIO HIGIEICO PERSONAL MUJERES
| NORMA 119 |  | UPSS HEMODIALISIS | [6 empty] | SERVICIO HIGIEICO PERSONAL MUJERES | M-14 | PAPELERA DE PLASTICO CON TAPA Y VENTANA BATIBLE | 3 | MC | EQ
| NORMA 119 |  | UPSS HEMODIALISIS | [5 empty] | X | VESTIDOR PARA PERSONAL MUJERES
| NORMA 119 |  | UPSS HEMODIALISIS | [6 empty] | VESTIDOR PARA PERSONAL MUJERES | M-3 | ARMARIO METALICO DE UN CUERPO Y DOS COMPARTIMIENTOS | 5 | MC | EQ
| NORMA 119 |  | UPSS HEMODIALISIS | [6 empty] | VESTIDOR PARA PERSONAL MUJERES | M-16 | BANCO DE MADERA PARA VESTUARIO | 1 | OC | OC
| NORMA 119 |  | UPSS HEMODIALISIS | [6 empty] | VESTIDOR PARA PERSONAL MUJERES | M-14 | PAPELERA DE PLASTICO CON TAPA Y VENTANA BATIBLE | 2 | MC | EQ
| NORMA 119 |  | UPSS HEMODIALISIS | [6 empty] | VESTIDOR PARA PERSONAL MUJERES | M-9 | PERCHA METALICA DE PARED CON 4 GANCHOS | 2 | MA | EQ
| NORMA 119 |  | UPSS HEMODIALISIS | [5 empty] | X | SALA DE DESCANSO DE PERSONAL
| NORMA 119 |  | UPSS HEMODIALISIS | [6 empty] | SALA DE DESCANSO DE PERSONAL | M-31 | MESA METALICA ESQUINERA | 1 | MA | EQ
| NORMA 119 |  | UPSS HEMODIALISIS | [6 empty] | SALA DE DESCANSO DE PERSONAL | M-14 | PAPELERA DE PLASTICO CON TAPA Y VENTANA BATIBLE | 1 | MC | EQ
| NORMA 119 |  | UPSS HEMODIALISIS | [6 empty] | SALA DE DESCANSO DE PERSONAL | M-9 | PERCHA METALICA DE PARED CON 4 GANCHOS | 1 | MA | EQ
| NORMA 119 |  | UPSS HEMODIALISIS | [6 empty] | SALA DE DESCANSO DE PERSONAL | M-42 | SILLON METALICO CONFORTABLE RECLINABLE PARA REPOSO | 4 | MA | EQ
| NORMA 119 |  | UPSS HEMODIALISIS | [6 empty] | SALA DE DESCANSO DE PERSONAL | T-20 | TELEFONO IP DE MESA USO GENERAL | 1 | INF | OC
| NORMA 119 |  | UPSS HEMODIALISIS | [5 empty] | X | ROPA SUCIA
| NORMA 119 |  | UPSS HEMODIALISIS | [6 empty] | ROPA SUCIA | M-117 | PORTABOLSA METALICA RODABLE, CON BOLSA DE LONA | 3 | MC | EQ
| NORMA 119 |  | UPSS HEMODIALISIS | [5 empty] | X | DESINFECCION DE COCHES DE CURACIONES
| NORMA 119 |  | UPSS HEMODIALISIS | [6 empty] | DESINFECCION DE COCHES DE CURACIONES | M-99 | MESA RODABLE DE ACERO INOXIDABLE PARA CURACIONES CON TABLERO | 1 | MC | EQ
| NORMA 119 |  | UPSS HEMODIALISIS | [6 empty] | DESINFECCION DE COCHES DE CURACIONES | M-14 | PAPELERA DE PLASTICO CON TAPA Y VENTANA BATIBLE | 2 | MC | EQ
| NORMA 119 |  | UPSS HEMODIALISIS | [5 empty] | X | SALA DE LAVADO DE DIALIZADORES
| NORMA 119 |  | UPSS HEMODIALISIS | [6 empty] | SALA DE LAVADO DE DIALIZADORES | M-14 | PAPELERA DE PLASTICO CON TAPA Y VENTANA BATIBLE | 2 | MC | EQ
| NORMA 119 |  | UPSS HEMODIALISIS | [5 empty] | X | SALA DE CEBADO Y ALMACEN
| NORMA 119 |  | UPSS HEMODIALISIS | [6 empty] | SALA DE CEBADO Y ALMACEN | M-86 | ESCALINATA METALICA 2 PELDAÑOS | 1 | MC | EQ
| NORMA 119 |  | UPSS HEMODIALISIS | [6 empty] | SALA DE CEBADO Y ALMACEN | M-60 | ESTANTERIA DE ACERO INOXIDABLE DE 01 CUERPO 05 DIVISIONES | 1 | MC | EQ
| NORMA 119 |  | UPSS HEMODIALISIS | [6 empty] | SALA DE CEBADO Y ALMACEN | D-484 | MAQUINA DE HEMODIALISIS | 1 | B | EQ
| NORMA 119 |  | UPSS HEMODIALISIS | [5 empty] | X | CUARTO BIOCONTAMINADO
| NORMA 119 |  | UPSS HEMODIALISIS | [6 empty] | CUARTO BIOCONTAMINADO | M-164 | CONTENEDOR RODABLE PARA RESIDUOS SOLIDOS | 2 | C | EQ
| NORMA 119 |  | UPSS HEMODIALISIS | [5 empty] | X | CUARTO DE LIMPIEZA
| NORMA 119 |  | UPSS HEMODIALISIS | [6 empty] | CUARTO DE LIMPIEZA | E-58 | MAQUINA LUSTRADORA TIPO INDUSTRIAL CON ESCOBILLA | 1 | E | EQ
| NORMA 119 |  | UPSS HEMODIALISIS | [6 empty] | CUARTO DE LIMPIEZA | M-113 | CARRO PARA UTILES DE LIMPIEZA | 1 | MC | EQ
| NORMA 119 |  | UPSS HEMODIALISIS | [5 empty] | X | ESTACION DE CAMILLAS Y SILLAS DE RUEDAS
| NORMA 119 |  | UPSS HEMODIALISIS | [6 empty] | ESTACION DE CAMILLAS Y SILLAS DE RUEDAS | M-106 | SILLA DE RUEDAS ESTANDAR | 2 | MC | EQ
| NORMA 119 |  | UPSS HEMODIALISIS | [6 empty] | ESTACION DE CAMILLAS Y SILLAS DE RUEDAS | M-80 | CAMILLA METALICA SOBRE BASTIDOR RODABLE | 1 | MC | EQ
| NORMA 119 |  | UPSS HEMODIALISIS | [5 empty] | X | ESTACION DE ENFERMERAS
| NORMA 119 |  | UPSS HEMODIALISIS | [6 empty] | ESTACION DE ENFERMERAS | T-50 | COMPUTADORA PERSONAL | 1 | INF | OC
| NORMA 119 |  | UPSS HEMODIALISIS | [6 empty] | ESTACION DE ENFERMERAS | D-125 | ESTETOSCOPIO ADULTO PEDIATRICO | 1 | C | EQ
| NORMA 119 |  | UPSS HEMODIALISIS | [6 empty] | ESTACION DE ENFERMERAS | M-91 | MESA DE ACERO INOXIDABLE RODABLE PARA MULTIPLES USOS | 1 | MC | EQ
| NORMA 119 |  | UPSS HEMODIALISIS | [6 empty] | ESTACION DE ENFERMERAS | M-99 | MESA RODABLE DE ACERO INOXIDABLE PARA CURACIONES CON TABLERO | 1 | MC | EQ
| NORMA 119 |  | UPSS HEMODIALISIS | [6 empty] | ESTACION DE ENFERMERAS | D-17 | PULSIOXIMETRO | 1 | B | EQ
| NORMA 119 |  | UPSS HEMODIALISIS | [6 empty] | ESTACION DE ENFERMERAS | T-79 | RELOJ DE UNA ESFERA DE PARED | 1 | INF | OC
| NORMA 119 |  | UPSS HEMODIALISIS | [6 empty] | ESTACION DE ENFERMERAS | M-39 | SILLA METALICA GIRATORIA RODABLE | 3 | MA | EQ
| NORMA 119 |  | UPSS HEMODIALISIS | [6 empty] | ESTACION DE ENFERMERAS | T-20 | TELEFONO IP DE MESA USO GENERAL | 1 | INF | OC
| NORMA 119 |  | UPSS HEMODIALISIS | [6 empty] | ESTACION DE ENFERMERAS | D-135 | TENSIOMETRO ANEROIDE RODABLE ADULTO | 1 | C | EQ
| NORMA 119 |  | UPSS HEMODIALISIS | [6 empty] | ESTACION DE ENFERMERAS | D-136 | TENSIOMETRO ANEROIDE RODABLE PEDIATRICO NEONATAL | 1 | C | EQ
| NORMA 119 |  | UPSS HEMODIALISIS | [6 empty] | ESTACION DE ENFERMERAS | M-64 | VITRINA DE ACERO INOXIDABLE PARA INSTRUMENTAL Y MATERIAL ESTERIL DE DOS CUERPOS | 1 | MC | EQ
| NORMA 119 |  | UPSS HEMODIALISIS | [5 empty] | X | AREA DE TRABAJO LIMPIO
| NORMA 119 |  | UPSS HEMODIALISIS | [6 empty] | AREA DE TRABAJO LIMPIO | M-14 | PAPELERA DE PLASTICO CON TAPA Y VENTANA BATIBLE | 2 | MC | EQ
| NORMA 119 |  | UPSS HEMODIALISIS | [6 empty] | AREA DE TRABAJO LIMPIO | E-129 | REFRIGERADORA DE 14 PIES CUBICOS | 1 | E | EQ
| NORMA 119 |  | UPSS HEMODIALISIS | [5 empty] | X | SERVICIO HIGIENICO PARA PACIENTES HOMBRES
| NORMA 119 |  | UPSS HEMODIALISIS | [6 empty] | SERVICIO HIGIENICO PARA PACIENTES MUJERES | M-14 | PAPELERA DE PLASTICO CON TAPA Y VENTANA BATIBLE | 2 | MC | EQ
| NORMA 119 |  | UPSS HEMODIALISIS | [6 empty] | SERVICIO HIGIENICO PARA PACIENTES MUJERES | M-14 | PAPELERA DE PLASTICO CON TAPA Y VENTANA BATIBLE | 2 | MC | EQ
| NORMA 119 |  | UPSS HEMODIALISIS | [5 empty] | X | SALA PARA EQUIPO DE TRATAMIENTO DE AGUA
| NORMA 119 |  | UPSS HEMODIALISIS | [6 empty] | SALA PARA EQUIPO DE TRATAMIENTO DE AGUA | M-14 | PAPELERA DE PLASTICO CON TAPA Y VENTANA BATIBLE | 1 | MC | EQ
| NORMA 119 |  | UPSS HEMODIALISIS | [5 empty] | X | SALA DE MANTENIMIENTO DE MAQUINAS
| NORMA 119 |  | UPSS HEMODIALISIS | [6 empty] | SALA DE MANTENIMIENTO DE MAQUINAS | M-14 | PAPELERA DE PLASTICO CON TAPA Y VENTANA BATIBLE | 2 | MC | EQ
| NORMA 119 |  | UPSS HEMODIALISIS | [6 empty] | SALA DE MANTENIMIENTO DE MAQUINAS | M-165 | ESCALINATA DE ACERO INOXIDABLE DE 2 PELDAÑOS | 1 | MC | EQ
| NORMA 119 |  | UPSS HEMODIALISIS | [6 empty] | SALA DE MANTENIMIENTO DE MAQUINAS | M-60 | ESTANTERIA DE ACERO INOXIDABLE DE 01 CUERPO 05 DIVISIONES | 3 | MC | EQ
| NORMA 119 |  | UPSS HEMODIALISIS | [6 empty] | SALA DE MANTENIMIENTO DE MAQUINAS | D-484 | MAQUINA DE HEMODIALISIS | 1 | B | EQ
| NORMA 119 |  | UPSS HEMODIALISIS | [6 empty] | SALA DE MANTENIMIENTO DE MAQUINAS | D-485 | MAQUINA DE HEMODIAFILTRACION | 1 | B | EQ
| NORMA 119 |  | UPSS HEMODIALISIS | [6 empty] | SALA DE MANTENIMIENTO DE MAQUINAS | E-222 | EQUIPO DE OSMOSIS INVERSA PORTATIL | 1 | C | EQ
| NORMA 119 |  | UPSS HEMODIALISIS | [5 empty] | X | ALMACEN DE MATERIAL ESTERIL
| NORMA 119 |  | UPSS HEMODIALISIS | [6 empty] | ALMACEN DE MATERIAL ESTERIL | M-165 | ESCALINATA DE ACERO INOXIDABLE DE 2 PELDAÑOS | 1 | MC | EQ
| NORMA 119 |  | UPSS HEMODIALISIS | [6 empty] | ALMACEN DE MATERIAL ESTERIL | M-60 | ESTANTERIA DE ACERO INOXIDABLE DE 01 CUERPO 05 DIVISIONES | 1 | MC | EQ
| NORMA 119 |  | UPSS HEMODIALISIS | [5 empty] | X | ALMACEN DE SOLUCIONES Y MATERIALES DE LIMPIEZA
| NORMA 119 |  | UPSS HEMODIALISIS | [6 empty] | ALMACEN DE SOLUCIONES Y MATERIALES DE LIMPIEZA | M-165 | ESCALINATA DE ACERO INOXIDABLE DE 2 PELDAÑOS | 1 | MC | EQ
| NORMA 119 |  | UPSS HEMODIALISIS | [6 empty] | ALMACEN DE SOLUCIONES Y MATERIALES DE LIMPIEZA | M-60 | ESTANTERIA DE ACERO INOXIDABLE DE 01 CUERPO 05 DIVISIONES | 1 | MC | EQ
| NORMA 119 |  | UPSS HEMODIALISIS | [5 empty] | X | ALMACEN DE ROPA
| NORMA 119 |  | UPSS HEMODIALISIS | [6 empty] | ALMACEN DE ROPA | M-165 | ESCALINATA DE ACERO INOXIDABLE DE 2 PELDAÑOS | 1 | MC | EQ
| NORMA 119 |  | UPSS HEMODIALISIS | [6 empty] | ALMACEN DE ROPA | M-60 | ESTANTERIA DE ACERO INOXIDABLE DE 01 CUERPO 05 DIVISIONES | 1 | MC | EQ
| NORMA 119 |  | UPSS HEMODIALISIS |  |  |  |  | DIALISIS PERITONEAL | DIALISIS PERITONEAL
| NORMA 119 |  | UPSS HEMODIALISIS |  |  |  |  | DIALISIS PERITONEAL | AMBIENTES PRESTACIONALES
| NORMA 119 |  | UPSS HEMODIALISIS |  |  |  |  | DIALISIS PERITONEAL | X | CONSULTORIO DE DIALISIS PERITONEAL
| NORMA 119 |  | UPSS HEMODIALISIS |  |  |  |  | DIALISIS PERITONEAL |  | CONSULTORIO DE DIALISIS PERITONEAL | M-1 | ARCHIVADOR METALICO DE 4 GAVETAS | 1 | MA | EQ
| NORMA 119 |  | UPSS HEMODIALISIS |  |  |  |  | DIALISIS PERITONEAL |  | CONSULTORIO DE DIALISIS PERITONEAL | E-104 | BALANZA DE PLATAFORMA FUERZA 160 KG | 1 | E | EQ
| NORMA 119 |  | UPSS HEMODIALISIS |  |  |  |  | DIALISIS PERITONEAL |  | CONSULTORIO DE DIALISIS PERITONEAL | M-17 | BANDEJA ACRILICA DOBLE PARA ESCRITORIO | 1 | MA | EQ
| NORMA 119 |  | UPSS HEMODIALISIS |  |  |  |  | DIALISIS PERITONEAL |  | CONSULTORIO DE DIALISIS PERITONEAL | T-50 | COMPUTADORA PERSONAL | 1 | INF | OC
| NORMA 119 |  | UPSS HEMODIALISIS |  |  |  |  | DIALISIS PERITONEAL |  | CONSULTORIO DE DIALISIS PERITONEAL | O-2 | DISPENSADOR DE PAPEL TOALLA | 1 | OC | OC
| NORMA 119 |  | UPSS HEMODIALISIS |  |  |  |  | DIALISIS PERITONEAL |  | CONSULTORIO DE DIALISIS PERITONEAL | O-3 | DISPENSADOR DE JABON LIQUIDO | 1 | OC | OC
| NORMA 119 |  | UPSS HEMODIALISIS |  |  |  |  | DIALISIS PERITONEAL |  | CONSULTORIO DE DIALISIS PERITONEAL | M-22 | ESCRITORIO ESTANDAR | 1 | MA | EQ
| NORMA 119 |  | UPSS HEMODIALISIS |  |  |  |  | DIALISIS PERITONEAL |  | CONSULTORIO DE DIALISIS PERITONEAL | D-125 | ESTETOSCOPIO ADULTO PEDIATRICO | 1 | C | EQ
| NORMA 119 |  | UPSS HEMODIALISIS |  |  |  |  | DIALISIS PERITONEAL |  | CONSULTORIO DE DIALISIS PERITONEAL | M-91 | MESA DE ACERO INOXIDABLE RODABLE PARA MULTIPLES USOS | 1 | MC | EQ
| NORMA 119 |  | UPSS HEMODIALISIS |  |  |  |  | DIALISIS PERITONEAL |  | CONSULTORIO DE DIALISIS PERITONEAL | M-99 | MESA RODABLE DE ACERO INOXIDABLE PARA CURACIONES CON TABLERO | 1 | MC | EQ
| NORMA 119 |  | UPSS HEMODIALISIS |  |  |  |  | DIALISIS PERITONEAL |  | CONSULTORIO DE DIALISIS PERITONEAL | D-148 | NEGATOSCOPIO DE 2 CAMPOS | 1 | MC | EQ
| NORMA 119 |  | UPSS HEMODIALISIS |  |  |  |  | DIALISIS PERITONEAL |  | CONSULTORIO DE DIALISIS PERITONEAL | M-14 | PAPELERA DE PLASTICO CON TAPA Y VENTANA BATIBLE | 2 | MC | EQ
| NORMA 119 |  | UPSS HEMODIALISIS |  |  |  |  | DIALISIS PERITONEAL |  | CONSULTORIO DE DIALISIS PERITONEAL | M-9 | PERCHA METALICA DE PARED CON 4 GANCHOS | 1 | MA | EQ
| NORMA 119 |  | UPSS HEMODIALISIS |  |  |  |  | DIALISIS PERITONEAL |  | CONSULTORIO DE DIALISIS PERITONEAL | T-79 | RELOJ DE UNA ESFERA DE PARED | 1 | INF | OC
| NORMA 119 |  | UPSS HEMODIALISIS |  |  |  |  | DIALISIS PERITONEAL |  | CONSULTORIO DE DIALISIS PERITONEAL | D-145 | SET DE RIÑONERAS DE ACERO QUIRURGICO | 1 | INST | EQ
| NORMA 119 |  | UPSS HEMODIALISIS |  |  |  |  | DIALISIS PERITONEAL |  | CONSULTORIO DE DIALISIS PERITONEAL | D-146 | SET DE TAMBORES DE ACERO QUIRURGICO | 1 | INST | EQ
| NORMA 119 |  | UPSS HEMODIALISIS |  |  |  |  | DIALISIS PERITONEAL |  | CONSULTORIO DE DIALISIS PERITONEAL | M-36 | SILLA METALICA APILABLE | 2 | MA | EQ
| NORMA 119 |  | UPSS HEMODIALISIS |  |  |  |  | DIALISIS PERITONEAL |  | CONSULTORIO DE DIALISIS PERITONEAL | M-39 | SILLA METALICA GIRATORIA RODABLE | 1 | MA | EQ
| NORMA 119 |  | UPSS HEMODIALISIS |  |  |  |  | DIALISIS PERITONEAL |  | CONSULTORIO DE DIALISIS PERITONEAL | T-20 | TELEFONO IP DE MESA USO GENERAL | 1 | INF | OC
| NORMA 119 |  | UPSS HEMODIALISIS |  |  |  |  | DIALISIS PERITONEAL |  | CONSULTORIO DE DIALISIS PERITONEAL | D-135 | TENSIOMETRO ANEROIDE RODABLE ADULTO | 1 | C | EQ
| NORMA 119 |  | UPSS HEMODIALISIS |  |  |  |  | DIALISIS PERITONEAL |  | CONSULTORIO DE DIALISIS PERITONEAL | M-55 | VITRINA DE ACERO INOXIDABLE PARA INSTRUMENTOS O MATERIAL ESTERIL DE UN CUERPO | 1 | MC | EQ
| NORMA 119 |  | UPSS HEMODIALISIS |  |  |  |  | DIALISIS PERITONEAL | X | CONSULTORIO DE NUTRICION / CONSULTORIO DE PSICOLOGIA
| NORMA 119 |  | UPSS HEMODIALISIS |  |  |  |  | DIALISIS PERITONEAL |  | CONSULTORIO DE NUTRICION / CONSULTORIO DE PSICOLOGIA | M-1 | ARCHIVADOR METALICO DE 4 GAVETAS | 1 | MA | EQ
| NORMA 119 |  | UPSS HEMODIALISIS |  |  |  |  | DIALISIS PERITONEAL |  | CONSULTORIO DE NUTRICION / CONSULTORIO DE PSICOLOGIA | E-104 | BALANZA DE PLATAFORMA FUERZA 160 KG | 1 | E | EQ
| NORMA 119 |  | UPSS HEMODIALISIS |  |  |  |  | DIALISIS PERITONEAL |  | CONSULTORIO DE NUTRICION / CONSULTORIO DE PSICOLOGIA | M-17 | BANDEJA ACRILICA DOBLE PARA ESCRITORIO | 1 | MA | EQ
| NORMA 119 |  | UPSS HEMODIALISIS |  |  |  |  | DIALISIS PERITONEAL |  | CONSULTORIO DE NUTRICION / CONSULTORIO DE PSICOLOGIA | T-50 | COMPUTADORA PERSONAL | 1 | INF | OC
| NORMA 119 |  | UPSS HEMODIALISIS |  |  |  |  | DIALISIS PERITONEAL |  | CONSULTORIO DE NUTRICION / CONSULTORIO DE PSICOLOGIA | O-2 | DISPENSADOR DE PAPEL TOALLA | 1 | OC | OC
| NORMA 119 |  | UPSS HEMODIALISIS |  |  |  |  | DIALISIS PERITONEAL |  | CONSULTORIO DE NUTRICION / CONSULTORIO DE PSICOLOGIA | O-3 | DISPENSADOR DE JABON LIQUIDO | 1 | OC | OC
| NORMA 119 |  | UPSS HEMODIALISIS |  |  |  |  | DIALISIS PERITONEAL |  | CONSULTORIO DE NUTRICION / CONSULTORIO DE PSICOLOGIA | M-22 | ESCRITORIO ESTANDAR | 1 | MA | EQ
| NORMA 119 |  | UPSS HEMODIALISIS |  |  |  |  | DIALISIS PERITONEAL |  | CONSULTORIO DE NUTRICION / CONSULTORIO DE PSICOLOGIA | M-91 | MESA DE ACERO INOXIDABLE RODABLE PARA MULTIPLES USOS | 1 | MC | EQ
| NORMA 119 |  | UPSS HEMODIALISIS |  |  |  |  | DIALISIS PERITONEAL |  | CONSULTORIO DE NUTRICION / CONSULTORIO DE PSICOLOGIA | M-99 | MESA RODABLE DE ACERO INOXIDABLE PARA CURACIONES CON TABLERO | 1 | MC | EQ
| NORMA 119 |  | UPSS HEMODIALISIS |  |  |  |  | DIALISIS PERITONEAL |  | CONSULTORIO DE NUTRICION / CONSULTORIO DE PSICOLOGIA | M-14 | PAPELERA DE PLASTICO CON TAPA Y VENTANA BATIBLE | 2 | MC | EQ
| NORMA 119 |  | UPSS HEMODIALISIS |  |  |  |  | DIALISIS PERITONEAL |  | CONSULTORIO DE NUTRICION / CONSULTORIO DE PSICOLOGIA | M-9 | PERCHA METALICA DE PARED CON 4 GANCHOS | 1 | MA | EQ
| NORMA 119 |  | UPSS HEMODIALISIS |  |  |  |  | DIALISIS PERITONEAL |  | CONSULTORIO DE NUTRICION / CONSULTORIO DE PSICOLOGIA | T-79 | RELOJ DE UNA ESFERA DE PARED | 1 | INF | OC
| NORMA 119 |  | UPSS HEMODIALISIS |  |  |  |  | DIALISIS PERITONEAL |  | CONSULTORIO DE NUTRICION / CONSULTORIO DE PSICOLOGIA | D-145 | SET DE RIÑONERAS DE ACERO QUIRURGICO | 1 | INST | EQ
| NORMA 119 |  | UPSS HEMODIALISIS |  |  |  |  | DIALISIS PERITONEAL |  | CONSULTORIO DE NUTRICION / CONSULTORIO DE PSICOLOGIA | D-146 | SET DE TAMBORES DE ACERO QUIRURGICO | 1 | INST | EQ
| NORMA 119 |  | UPSS HEMODIALISIS |  |  |  |  | DIALISIS PERITONEAL |  | CONSULTORIO DE NUTRICION / CONSULTORIO DE PSICOLOGIA | M-36 | SILLA METALICA APILABLE | 2 | MA | EQ
| NORMA 119 |  | UPSS HEMODIALISIS |  |  |  |  | DIALISIS PERITONEAL |  | CONSULTORIO DE NUTRICION / CONSULTORIO DE PSICOLOGIA | M-39 | SILLA METALICA GIRATORIA RODABLE | 1 | MA | EQ
| NORMA 119 |  | UPSS HEMODIALISIS |  |  |  |  | DIALISIS PERITONEAL |  | CONSULTORIO DE NUTRICION / CONSULTORIO DE PSICOLOGIA | T-20 | TELEFONO IP DE MESA USO GENERAL | 1 | INF | OC
| NORMA 119 |  | UPSS HEMODIALISIS |  |  |  |  | DIALISIS PERITONEAL |  | CONSULTORIO DE NUTRICION / CONSULTORIO DE PSICOLOGIA | D-135 | TENSIOMETRO ANEROIDE RODABLE ADULTO | 1 | C | EQ
| NORMA 119 |  | UPSS HEMODIALISIS |  |  |  |  | DIALISIS PERITONEAL |  | CONSULTORIO DE NUTRICION / CONSULTORIO DE PSICOLOGIA | M-55 | VITRINA DE ACERO INOXIDABLE PARA INSTRUMENTOS O MATERIAL ESTERIL DE UN CUERPO | 1 | MC | EQ
| NORMA 119 |  | UPSS HEMODIALISIS |  |  |  |  | DIALISIS PERITONEAL | X | SALA DE CAPACITACION EN DIALISIS PERITONEAL
| NORMA 119 |  | UPSS HEMODIALISIS |  |  |  |  | DIALISIS PERITONEAL |  | SALA DE CAPACITACION EN DIALISIS PERITONEAL | M-138 | ATRIL ROTAFOLIO | 1 | MA | EQ
| NORMA 119 |  | UPSS HEMODIALISIS |  |  |  |  | DIALISIS PERITONEAL |  | SALA DE CAPACITACION EN DIALISIS PERITONEAL | D-487 | BALANZA TIPO RELOJ | 1 | C | EQ
| NORMA 119 |  | UPSS HEMODIALISIS |  |  |  |  | DIALISIS PERITONEAL |  | SALA DE CAPACITACION EN DIALISIS PERITONEAL | O-2 | DISPENSADOR DE PAPEL TOALLA | 1 | OC | OC
| NORMA 119 |  | UPSS HEMODIALISIS |  |  |  |  | DIALISIS PERITONEAL |  | SALA DE CAPACITACION EN DIALISIS PERITONEAL | O-3 | DISPENSADOR DE JABON LIQUIDO | 1 | OC | OC
| NORMA 119 |  | UPSS HEMODIALISIS |  |  |  |  | DIALISIS PERITONEAL |  | SALA DE CAPACITACION EN DIALISIS PERITONEAL | M-22 | ESCRITORIO ESTANDAR | 1 | MA | EQ
| NORMA 119 |  | UPSS HEMODIALISIS |  |  |  |  | DIALISIS PERITONEAL |  | SALA DE CAPACITACION EN DIALISIS PERITONEAL | D-488 | MAQUINA DE DIALISIS PERITONEAL | 1 | B | EQ
| NORMA 119 |  | UPSS HEMODIALISIS |  |  |  |  | DIALISIS PERITONEAL |  | SALA DE CAPACITACION EN DIALISIS PERITONEAL | M-99 | MESA RODABLE DE ACERO INOXIDABLE PARA CURACIONES CON TABLERO | 1 | MC | EQ
| NORMA 119 |  | UPSS HEMODIALISIS |  |  |  |  | DIALISIS PERITONEAL |  | SALA DE CAPACITACION EN DIALISIS PERITONEAL | M-14 | PAPELERA DE PLASTICO CON TAPA Y VENTANA BATIBLE | 2 | MC | EQ
| NORMA 119 |  | UPSS HEMODIALISIS |  |  |  |  | DIALISIS PERITONEAL |  | SALA DE CAPACITACION EN DIALISIS PERITONEAL | M-105 | PORTASUERO METALICO RODABLE | 2 | MC | EQ
| NORMA 119 |  | UPSS HEMODIALISIS |  |  |  |  | DIALISIS PERITONEAL |  | SALA DE CAPACITACION EN DIALISIS PERITONEAL | M-145 | PIZARRA ACRILICA DE 2.00 X 1.00 PARA ADOSAR EN LA PARED | 1 | MA | EQ
| NORMA 119 |  | UPSS HEMODIALISIS |  |  |  |  | DIALISIS PERITONEAL |  | SALA DE CAPACITACION EN DIALISIS PERITONEAL | T-79 | RELOJ DE UNA ESFERA DE PARED | 1 | INF | OC
| NORMA 119 |  | UPSS HEMODIALISIS |  |  |  |  | DIALISIS PERITONEAL |  | SALA DE CAPACITACION EN DIALISIS PERITONEAL | T-14 | REPRODUCTOR BLU RAY | 1 | INF | OC
| NORMA 119 |  | UPSS HEMODIALISIS |  |  |  |  | DIALISIS PERITONEAL |  | SALA DE CAPACITACION EN DIALISIS PERITONEAL | M-36 | SILLA METALICA APILABLE | 4 | MA | EQ
| NORMA 119 |  | UPSS HEMODIALISIS |  |  |  |  | DIALISIS PERITONEAL |  | SALA DE CAPACITACION EN DIALISIS PERITONEAL | M-42 | SILLON METALICO CONFORTABLE RECLINABLE PARA REPOSO | 2 | MA | EQ
| NORMA 119 |  | UPSS HEMODIALISIS |  |  |  |  | DIALISIS PERITONEAL |  | SALA DE CAPACITACION EN DIALISIS PERITONEAL | T-16 | TELEVISOR LED SMART TV DE 42" APROX. INC. RACK | 1 | INF | OC
| NORMA 119 |  | UPSS HEMODIALISIS |  |  |  |  | DIALISIS PERITONEAL |  | SALA DE CAPACITACION EN DIALISIS PERITONEAL | M-55 | VITRINA DE ACERO INOXIDABLE PARA INSTRUMENTOS O MATERIAL ESTERIL DE UN CUERPO | 1 | MC | EQ
| NORMA 119 |  | UPSS HEMODIALISIS |  |  |  |  | DIALISIS PERITONEAL | X | CUBICULO DE DIALISIS PERITONEAL (01 puesto)
| NORMA 119 |  | UPSS HEMODIALISIS |  |  |  |  | DIALISIS PERITONEAL |  | CUBICULO DE DIALISIS PERITONEAL (01 puesto) | D-325 | BALANZA DIGITAL CON TALLIMETRO ADULTO | 1 | C | EQ
| NORMA 119 |  | UPSS HEMODIALISIS |  |  |  |  | DIALISIS PERITONEAL |  | CUBICULO DE DIALISIS PERITONEAL (01 puesto) | D-487 | BALANZA TIPO RELOJ | 1 | C | EQ
| NORMA 119 |  | UPSS HEMODIALISIS |  |  |  |  | DIALISIS PERITONEAL |  | CUBICULO DE DIALISIS PERITONEAL (01 puesto) | M-86 | ESCALINATA METALICA 2 PELDAÑOS | 1 | MC | EQ
| NORMA 119 |  | UPSS HEMODIALISIS |  |  |  |  | DIALISIS PERITONEAL |  | CUBICULO DE DIALISIS PERITONEAL (01 puesto) | D-28 | LAMPARA DE EXAMEN CLINICO | 1 | C | EQ
| NORMA 119 |  | UPSS HEMODIALISIS |  |  |  |  | DIALISIS PERITONEAL |  | CUBICULO DE DIALISIS PERITONEAL (01 puesto) | M-88 | MESA (DIVAN) PARA EXAMENES Y CURACIONES | 1 | MC | EQ
| NORMA 119 |  | UPSS HEMODIALISIS |  |  |  |  | DIALISIS PERITONEAL |  | CUBICULO DE DIALISIS PERITONEAL (01 puesto) | D-148 | NEGATOSCOPIO DE 2 CAMPOS | 1 | MC | EQ
| NORMA 119 |  | UPSS HEMODIALISIS |  |  |  |  | DIALISIS PERITONEAL |  | CUBICULO DE DIALISIS PERITONEAL (01 puesto) | M-14 | PAPELERA DE PLASTICO CON TAPA Y VENTANA BATIBLE | 2 | MC | EQ
| NORMA 119 |  | UPSS HEMODIALISIS |  |  |  |  | DIALISIS PERITONEAL |  | CUBICULO DE DIALISIS PERITONEAL (01 puesto) | M-105 | PORTASUERO METALICO RODABLE | 1 | MC | EQ
| NORMA 119 |  | UPSS HEMODIALISIS |  |  |  |  | DIALISIS PERITONEAL |  | CUBICULO DE DIALISIS PERITONEAL (01 puesto) | T-79 | RELOJ DE UNA ESFERA DE PARED | 1 | INF | OC
| NORMA 119 |  | UPSS HEMODIALISIS |  |  |  |  | DIALISIS PERITONEAL |  | CUBICULO DE DIALISIS PERITONEAL (01 puesto) | M-110 | SILLON ESPECIAL PARA HEMODONACION | 1 | MC | EQ
| NORMA 119 |  | UPSS HEMODIALISIS |  |  |  |  | DIALISIS PERITONEAL |  | CUBICULO DE DIALISIS PERITONEAL (01 puesto) | M-55 | VITRINA DE ACERO INOXIDABLE PARA INSTRUMENTOS O MATERIAL ESTERIL DE UN CUERPO | 1 | MC | EQ
| NORMA 119 |  | UPSS HEMODIALISIS |  |  |  |  | DIALISIS PERITONEAL | X | CUBICULO DE DIALISIS PERITONEAL PARA PACIENTE INFECTADO (01 puesto)
| NORMA 119 |  | UPSS HEMODIALISIS |  |  |  |  | DIALISIS PERITONEAL |  | CUBICULO DE DIALISIS PERITONEAL PARA PACIENTE INFECTADO (01 puesto) | D-325 | BALANZA DIGITAL CON TALLIMETRO ADULTO | 1 | C | EQ
| NORMA 119 |  | UPSS HEMODIALISIS |  |  |  |  | DIALISIS PERITONEAL |  | CUBICULO DE DIALISIS PERITONEAL PARA PACIENTE INFECTADO (01 puesto) | D-487 | BALANZA TIPO RELOJ | 1 | C | EQ
| NORMA 119 |  | UPSS HEMODIALISIS |  |  |  |  | DIALISIS PERITONEAL |  | CUBICULO DE DIALISIS PERITONEAL PARA PACIENTE INFECTADO (01 puesto) | M-86 | ESCALINATA METALICA 2 PELDAÑOS | 1 | MC | EQ
| NORMA 119 |  | UPSS HEMODIALISIS |  |  |  |  | DIALISIS PERITONEAL |  | CUBICULO DE DIALISIS PERITONEAL PARA PACIENTE INFECTADO (01 puesto) | D-28 | LAMPARA DE EXAMEN CLINICO | 1 | C | EQ
| NORMA 119 |  | UPSS HEMODIALISIS |  |  |  |  | DIALISIS PERITONEAL |  | CUBICULO DE DIALISIS PERITONEAL PARA PACIENTE INFECTADO (01 puesto) | M-99 | MESA RODABLE DE ACERO INOXIDABLE PARA CURACIONES CON TABLERO | 1 | MC | EQ
| NORMA 119 |  | UPSS HEMODIALISIS |  |  |  |  | DIALISIS PERITONEAL |  | CUBICULO DE DIALISIS PERITONEAL PARA PACIENTE INFECTADO (01 puesto) | D-148 | NEGATOSCOPIO DE 2 CAMPOS | 1 | MC | EQ
| NORMA 119 |  | UPSS HEMODIALISIS |  |  |  |  | DIALISIS PERITONEAL |  | CUBICULO DE DIALISIS PERITONEAL PARA PACIENTE INFECTADO (01 puesto) | M-14 | PAPELERA DE PLASTICO CON TAPA Y VENTANA BATIBLE | 2 | MC | EQ
| NORMA 119 |  | UPSS HEMODIALISIS |  |  |  |  | DIALISIS PERITONEAL |  | CUBICULO DE DIALISIS PERITONEAL PARA PACIENTE INFECTADO (01 puesto) | M-105 | PORTASUERO METALICO RODABLE | 1 | MC | EQ
| NORMA 119 |  | UPSS HEMODIALISIS |  |  |  |  | DIALISIS PERITONEAL |  | CUBICULO DE DIALISIS PERITONEAL PARA PACIENTE INFECTADO (01 puesto) | T-79 | RELOJ DE UNA ESFERA DE PARED | 1 | INF | OC
| NORMA 119 |  | UPSS HEMODIALISIS |  |  |  |  | DIALISIS PERITONEAL |  | CUBICULO DE DIALISIS PERITONEAL PARA PACIENTE INFECTADO (01 puesto) | I-9 | SET INSTRUMENTAL DE PEQUEÑAS INTERVENCIONES QUIRURGICAS | 2 | INST | EQ
| NORMA 119 |  | UPSS HEMODIALISIS |  |  |  |  | DIALISIS PERITONEAL |  | CUBICULO DE DIALISIS PERITONEAL PARA PACIENTE INFECTADO (01 puesto) | M-110 | SILLON ESPECIAL PARA HEMODONACION | 1 | MC | EQ
| NORMA 119 |  | UPSS HEMODIALISIS |  |  |  |  | DIALISIS PERITONEAL |  | CUBICULO DE DIALISIS PERITONEAL PARA PACIENTE INFECTADO (01 puesto) | M-55 | VITRINA DE ACERO INOXIDABLE PARA INSTRUMENTOS O MATERIAL ESTERIL DE UN CUERPO | 1 | MC | EQ
| NORMA 119 |  | UPSS HEMODIALISIS |  |  |  |  | DIALISIS PERITONEAL | X | CUBICULO DE DIALISIS PERITONEAL PARA DIALISIS AUTOMATIZADA
| NORMA 119 |  | UPSS HEMODIALISIS |  |  |  |  | DIALISIS PERITONEAL |  | CUBICULO DE DIALISIS PERITONEAL PARA DIALISIS AUTOMATIZADA | D-325 | BALANZA DIGITAL CON TALLIMETRO ADULTO | 1 | C | EQ
| NORMA 119 |  | UPSS HEMODIALISIS |  |  |  |  | DIALISIS PERITONEAL |  | CUBICULO DE DIALISIS PERITONEAL PARA DIALISIS AUTOMATIZADA | D-487 | BALANZA TIPO RELOJ | 1 | C | EQ
| NORMA 119 |  | UPSS HEMODIALISIS |  |  |  |  | DIALISIS PERITONEAL |  | CUBICULO DE DIALISIS PERITONEAL PARA DIALISIS AUTOMATIZADA | M-86 | ESCALINATA METALICA 2 PELDAÑOS | 1 | MC | EQ
| NORMA 119 |  | UPSS HEMODIALISIS |  |  |  |  | DIALISIS PERITONEAL |  | CUBICULO DE DIALISIS PERITONEAL PARA DIALISIS AUTOMATIZADA | D-28 | LAMPARA DE EXAMEN CLINICO | 1 | C | EQ
| NORMA 119 |  | UPSS HEMODIALISIS |  |  |  |  | DIALISIS PERITONEAL |  | CUBICULO DE DIALISIS PERITONEAL PARA DIALISIS AUTOMATIZADA | D-489 | MAQUINA DE DIALISIS PERITONEAL AUTOMATIZADA | 1 | B | EQ
| NORMA 119 |  | UPSS HEMODIALISIS |  |  |  |  | DIALISIS PERITONEAL |  | CUBICULO DE DIALISIS PERITONEAL PARA DIALISIS AUTOMATIZADA | M-88 | MESA (DIVAN) PARA EXAMENES Y CURACIONES | 1 | MC | EQ
| NORMA 119 |  | UPSS HEMODIALISIS |  |  |  |  | DIALISIS PERITONEAL |  | CUBICULO DE DIALISIS PERITONEAL PARA DIALISIS AUTOMATIZADA | D-148 | NEGATOSCOPIO DE 2 CAMPOS | 1 | MC | EQ
| NORMA 119 |  | UPSS HEMODIALISIS |  |  |  |  | DIALISIS PERITONEAL |  | CUBICULO DE DIALISIS PERITONEAL PARA DIALISIS AUTOMATIZADA | M-14 | PAPELERA DE PLASTICO CON TAPA Y VENTANA BATIBLE | 2 | MC | EQ
| NORMA 119 |  | UPSS HEMODIALISIS |  |  |  |  | DIALISIS PERITONEAL |  | CUBICULO DE DIALISIS PERITONEAL PARA DIALISIS AUTOMATIZADA | M-105 | PORTASUERO METALICO RODABLE | 1 | MC | EQ
| NORMA 119 |  | UPSS HEMODIALISIS |  |  |  |  | DIALISIS PERITONEAL |  | CUBICULO DE DIALISIS PERITONEAL PARA DIALISIS AUTOMATIZADA | T-79 | RELOJ DE UNA ESFERA DE PARED | 1 | INF | OC
| NORMA 119 |  | UPSS HEMODIALISIS |  |  |  |  | DIALISIS PERITONEAL |  | CUBICULO DE DIALISIS PERITONEAL PARA DIALISIS AUTOMATIZADA | M-110 | SILLON ESPECIAL PARA HEMODONACION | 1 | MC | EQ
| NORMA 119 |  | UPSS HEMODIALISIS |  |  |  |  | DIALISIS PERITONEAL |  | CUBICULO DE DIALISIS PERITONEAL PARA DIALISIS AUTOMATIZADA | M-55 | VITRINA DE ACERO INOXIDABLE PARA INSTRUMENTOS O MATERIAL ESTERIL DE UN CUERPO | 1 | MC | EQ
| NORMA 119 |  | UPSS HEMODIALISIS |  |  |  |  | DIALISIS PERITONEAL | X | SALA DE PROCEDIMIENTOS
| NORMA 119 |  | UPSS HEMODIALISIS |  |  |  |  | DIALISIS PERITONEAL |  | SALA DE PROCEDIMIENTOS | D-88 | ASPIRADOR DE SECRECIONES RODABLE | 1 | B | EQ
| NORMA 119 |  | UPSS HEMODIALISIS |  |  |  |  | DIALISIS PERITONEAL |  | SALA DE PROCEDIMIENTOS | D-105 | BOMBA DE INFUSION DE 2 CANALES | 1 | B | EQ
| NORMA 119 |  | UPSS HEMODIALISIS |  |  |  |  | DIALISIS PERITONEAL |  | SALA DE PROCEDIMIENTOS | D-106 | BOMBA DE INFUSION DE JERINGA | 1 | B | EQ
| NORMA 119 |  | UPSS HEMODIALISIS |  |  |  |  | DIALISIS PERITONEAL |  | SALA DE PROCEDIMIENTOS | D-91 | CALENTADOR PARA SANGRE/SOLUCIONES | 1 | C | EQ
| NORMA 119 |  | UPSS HEMODIALISIS |  |  |  |  | DIALISIS PERITONEAL |  | SALA DE PROCEDIMIENTOS | D-109 | COCHE DE PARO EQUIPADO | 1 | B | EQ
| NORMA 119 |  | UPSS HEMODIALISIS |  |  |  |  | DIALISIS PERITONEAL |  | SALA DE PROCEDIMIENTOS | D-110 | COCHE PARA INTUBACION DIFICIL | 1 | C | EQ
| NORMA 119 |  | UPSS HEMODIALISIS |  |  |  |  | DIALISIS PERITONEAL |  | SALA DE PROCEDIMIENTOS | M-114 | CUBO DE ACERO INOXIDABLE PARA DESPERDICIOS CON TAPA ACCIONADA A PEDAL | 2 | MC | EQ
| NORMA 119 |  | UPSS HEMODIALISIS |  |  |  |  | DIALISIS PERITONEAL |  | SALA DE PROCEDIMIENTOS | D-77 | ELECTROBISTURI MONOPOLAR I BIPOLAR DIGITAL | 1 | B | EQ
| NORMA 119 |  | UPSS HEMODIALISIS |  |  |  |  | DIALISIS PERITONEAL |  | SALA DE PROCEDIMIENTOS | M-61 | ESCALINATA EN ACERO INOXIDABLE PARA SALA DE OPERACIONES | 1 | MC | EQ
| NORMA 119 |  | UPSS HEMODIALISIS |  |  |  |  | DIALISIS PERITONEAL |  | SALA DE PROCEDIMIENTOS | D-222 | ESTATIVA DE TECHO CON 02 COLUMNAS (GASES, 2 O, 2 V, 2 AC, 6 TOMAC. DOBLES, RACK Y BRAZO PARA MONITOR MULTIPARAMETRO, 04 DATA. ESCAPE GASES) PARA C/U | 1 | E | EQ
| NORMA 119 |  | UPSS HEMODIALISIS |  |  |  |  | DIALISIS PERITONEAL |  | SALA DE PROCEDIMIENTOS | D-124 | ESTETOSCOPIO ADULTO | 1 | C | EQ
| NORMA 119 |  | UPSS HEMODIALISIS |  |  |  |  | DIALISIS PERITONEAL |  | SALA DE PROCEDIMIENTOS | D-199 | FLUJOMETRO CON HUMIFICADOR PARA LA RED DE OXIGENO | 3 | C | EQ
| NORMA 119 |  | UPSS HEMODIALISIS |  |  |  |  | DIALISIS PERITONEAL |  | SALA DE PROCEDIMIENTOS | D-33 | LAMPARA QUIRURGICA DE TECHO SIMPLE | 1 | B | EQ
| NORMA 119 |  | UPSS HEMODIALISIS |  |  |  |  | DIALISIS PERITONEAL |  | SALA DE PROCEDIMIENTOS | D-34 | LAMPARA QUIRURGICA RODABLE | 1 | B | EQ
| NORMA 119 |  | UPSS HEMODIALISIS |  |  |  |  | DIALISIS PERITONEAL |  | SALA DE PROCEDIMIENTOS | D-117 | MAQUINA DE ANESTESIA CON MONITOREO BASICO | 1 | B | EQ
| NORMA 119 |  | UPSS HEMODIALISIS |  |  |  |  | DIALISIS PERITONEAL |  | SALA DE PROCEDIMIENTOS | M-89 | MESA ANGULAR DE ACERO INOXIDABLE PARA INSTRUMENTAL | 1 | MC | EQ
| NORMA 119 |  | UPSS HEMODIALISIS |  |  |  |  | DIALISIS PERITONEAL |  | SALA DE PROCEDIMIENTOS | M-90 | MESA DE ACERO INOXIDABLE TIPO MAYO | 2 | MC | EQ
| NORMA 119 |  | UPSS HEMODIALISIS |  |  |  |  | DIALISIS PERITONEAL |  | SALA DE PROCEDIMIENTOS | M-212 | MESA DE ACERO INOXIDABLE RODABLE PARA ANESTESIOLOGIA | 1 | MC | EQ
| NORMA 119 |  | UPSS HEMODIALISIS |  |  |  |  | DIALISIS PERITONEAL |  | SALA DE PROCEDIMIENTOS | D-84 | MESA DE OPERACIONES MECANICNHIDRAULICA | 1 | B | EQ
| NORMA 119 |  | UPSS HEMODIALISIS |  |  |  |  | DIALISIS PERITONEAL |  | SALA DE PROCEDIMIENTOS | M-115 | PORTA BALDE DE ACERO INOXIDABLE RODABLE CON BALDE DE ACERO INOXIDABLE | 1 | MC | EQ
| NORMA 119 |  | UPSS HEMODIALISIS |  |  |  |  | DIALISIS PERITONEAL |  | SALA DE PROCEDIMIENTOS | M-103 | PORTALAVATORIO DOBLE DE ACERO INOXIDABLE RODABLE CON GABINETES | 1 | C | EQ
| NORMA 119 |  | UPSS HEMODIALISIS |  |  |  |  | DIALISIS PERITONEAL |  | SALA DE PROCEDIMIENTOS | M-105 | PORTASUERO METALICO RODABLE | 2 | MC | EQ
| NORMA 119 |  | UPSS HEMODIALISIS |  |  |  |  | DIALISIS PERITONEAL |  | SALA DE PROCEDIMIENTOS | T-79 | RELOJ DE UNA ESFERA DE PARED | 1 | INF | OC
| NORMA 119 |  | UPSS HEMODIALISIS |  |  |  |  | DIALISIS PERITONEAL |  | SALA DE PROCEDIMIENTOS | T-78 | RELOJ CRONOMETRO DE PARED | 1 | INF | OC
| NORMA 119 |  | UPSS HEMODIALISIS |  |  |  |  | DIALISIS PERITONEAL |  | SALA DE PROCEDIMIENTOS | M-47 | TABURETE DE ACERO INOXIDABLE CON ASIENTO GIRATORIO RODABLE | 2 | MC | EQ
| NORMA 119 |  | UPSS HEMODIALISIS |  |  |  |  | DIALISIS PERITONEAL |  | SALA DE PROCEDIMIENTOS | I-5 | SET INSTRUMENTAL DE CIRUGIA MENOR | 3 | INST | EQ
| NORMA 119 |  | UPSS HEMODIALISIS |  |  |  |  | DIALISIS PERITONEAL |  | SALA DE PROCEDIMIENTOS | I-2 | SET INSTRUMENTAL PARA SUTURA | 2 | INST | EQ
| NORMA 119 |  | UPSS HEMODIALISIS |  |  |  |  | DIALISIS PERITONEAL |  | SALA DE PROCEDIMIENTOS | D-135 | TENSIOMETRO ANEROIDE RODABLE ADULTO | 1 | C | EQ
| NORMA 119 |  | UPSS HEMODIALISIS |  |  |  |  | DIALISIS PERITONEAL |  | SALA DE PROCEDIMIENTOS | D-202 | UNIDAD DE ASPIRACION PARA RED DE VACIO | 2 | C | EQ
| NORMA 119 |  | UPSS HEMODIALISIS |  |  |  |  | DIALISIS PERITONEAL |  | SALA DE PROCEDIMIENTOS | M-64 | VITRINA DE ACERO INOXIDABLE PARA INSTRUMENTAL Y MATERIAL ESTERIL DE DOS CUERPOS | 1 | MC | EQ
| NORMA 119 |  | UPSS HEMODIALISIS | [5 empty] | AMBIENTES COMPLEMENTARIOS
| NORMA 119 |  | UPSS HEMODIALISIS | [5 empty] | X | RECEPCION, INFORMES Y CONTROL DE INGRESO
| NORMA 119 |  | UPSS HEMODIALISIS | [6 empty] | RECEPCION, INFORMES Y CONTROL DE INGRESO | M-1 | ARCHIVADOR METALICO DE 4 GAVETAS | 1 | MA | EQ
| NORMA 119 |  | UPSS HEMODIALISIS | [6 empty] | RECEPCION, INFORMES Y CONTROL DE INGRESO | T-50 | COMPUTADORA PERSONAL | 2 | INF | OC
| NORMA 119 |  | UPSS HEMODIALISIS | [6 empty] | RECEPCION, INFORMES Y CONTROL DE INGRESO | M-14 | PAPELERA DE PLASTICO CON TAPA Y VENTANA BATIBLE | 2 | MC | EQ
| NORMA 119 |  | UPSS HEMODIALISIS | [6 empty] | RECEPCION, INFORMES Y CONTROL DE INGRESO | M-9 | PERCHA METALICA DE PARED CON 4 GANCHOS | 2 | MA | EQ
| NORMA 119 |  | UPSS HEMODIALISIS | [6 empty] | RECEPCION, INFORMES Y CONTROL DE INGRESO | T-79 | RELOJ DE UNA ESFERA DE PARED | 1 | INF | OC
| NORMA 119 |  | UPSS HEMODIALISIS | [6 empty] | RECEPCION, INFORMES Y CONTROL DE INGRESO | M-39 | SILLA METALICA GIRATORIA RODABLE | 2 | MA | EQ
| NORMA 119 |  | UPSS HEMODIALISIS | [6 empty] | RECEPCION, INFORMES Y CONTROL DE INGRESO | T-20 | TELEFONO IP DE MESA USO GENERAL | 1 | INF | OC
| NORMA 119 |  | UPSS HEMODIALISIS | [5 empty] | X | SALA DE ESPERA
| NORMA 119 |  | UPSS HEMODIALISIS | [6 empty] | SALA DE ESPERA | M-18 | BUTACA METALICA DE 3 CUERPOS | 3 | MA | EQ
| NORMA 119 |  | UPSS HEMODIALISIS | [6 empty] | SALA DE ESPERA | M-101 | PAPELERA DE ACERO INOXIDABLE DE FORMA CILINDRICA | 2 | MA | EQ
| NORMA 119 |  | UPSS HEMODIALISIS | [6 empty] | SALA DE ESPERA | T-79 | RELOJ DE UNA ESFERA DE PARED | 1 | INF | OC
| NORMA 119 |  | UPSS HEMODIALISIS | [6 empty] | SALA DE ESPERA | T-16 | TELEVISOR LED SMART TV DE 42" APROX. INC. RACK | 1 | INF | OC
| NORMA 119 |  | UPSS HEMODIALISIS | [6 empty] | SALA DE ESPERA | M-10 | VITRINA METALICA PARA ANUNCIOS CON PUERTAS CORREDIZAS DE VIDRIO | 2 | MA | EQ
| NORMA 119 |  | UPSS HEMODIALISIS | [5 empty] | X | JEFATURA
| NORMA 119 |  | UPSS HEMODIALISIS | [6 empty] | JEFATURA | M-1 | ARCHIVADOR METALICO DE 4 GAVETAS | 1 | MA | EQ
| NORMA 119 |  | UPSS HEMODIALISIS | [6 empty] | JEFATURA | M-17 | BANDEJA ACRILICA DOBLE PARA ESCRITORIO | 1 | MA | EQ
| NORMA 119 |  | UPSS HEMODIALISIS | [6 empty] | JEFATURA | T-50 | COMPUTADORA PERSONAL | 1 | INF | OC
| NORMA 119 |  | UPSS HEMODIALISIS | [6 empty] | JEFATURA | M-21 | ESCRITORIO EJECUTIVO | 1 | MA | EQ
| NORMA 119 |  | UPSS HEMODIALISIS | [6 empty] | JEFATURA | T-57 | IMPRESORA LASER BAJA DEMANDA | 1 | INF | OC
| NORMA 119 |  | UPSS HEMODIALISIS | [6 empty] | JEFATURA | M-31 | MESA METALICA ESQUINERA | 1 | MA | EQ
| NORMA 119 |  | UPSS HEMODIALISIS | [6 empty] | JEFATURA | M-32 | MODULO PARA COMPUTO | 1 | MA | EQ
| NORMA 119 |  | UPSS HEMODIALISIS | [6 empty] | JEFATURA | M-14 | PAPELERA DE PLASTICO CON TAPA Y VENTANA BATIBLE | 1 | MC | EQ
| NORMA 119 |  | UPSS HEMODIALISIS | [6 empty] | JEFATURA | M-9 | PERCHA METALICA DE PARED CON 4 GANCHOS | 1 | MA | EQ
| NORMA 119 |  | UPSS HEMODIALISIS | [6 empty] | JEFATURA | M-145 | PIZARRA ACRILICA DE 2.00 X 1.00 PARA ADOSAR EN LA PARED | 1 | MA | EQ
| NORMA 119 |  | UPSS HEMODIALISIS | [6 empty] | JEFATURA | T-79 | RELOJ DE UNA ESFERA DE PARED | 1 | INF | OC
| NORMA 119 |  | UPSS HEMODIALISIS | [6 empty] | JEFATURA | M-39 | SILLA METALICA GIRATORIA RODABLE | 2 | MA | EQ
| NORMA 119 |  | UPSS HEMODIALISIS | [6 empty] | JEFATURA | M-38 | SILLA METALICA GIRATORIA RODABLE CON BRAZOS | 1 | MA | EQ
| NORMA 119 |  | UPSS HEMODIALISIS | [6 empty] | JEFATURA | T-21 | TELEFONO IP DE MESA USO GENERAL | 1 | INF | OC
| NORMA 119 |  | UPSS HEMODIALISIS | [6 empty] | JEFATURA | T-16 | TELEVISOR LED SMART TV DE 42" APROX. INC. RACK | 1 | INF | OC
| NORMA 119 |  | UPSS HEMODIALISIS | [6 empty] | JEFATURA | M-11 | VITRINA METALICA PARA LIBROS | 1 | MA | EQ
| NORMA 119 |  | UPSS HEMODIALISIS | [5 empty] | X | SECRETARIA
| NORMA 119 |  | UPSS HEMODIALISIS | [6 empty] | SECRETARIA | M-1 | ARCHIVADOR METALICO DE 4 GAVETAS | 1 | MA | EQ
| NORMA 119 |  | UPSS HEMODIALISIS | [6 empty] | SECRETARIA | M-17 | BANDEJA ACRILICA DOBLE PARA ESCRITORIO | 1 | MA | EQ
| NORMA 119 |  | UPSS HEMODIALISIS | [6 empty] | SECRETARIA | T-50 | COMPUTADORA PERSONAL | 1 | INF | OC
| NORMA 119 |  | UPSS HEMODIALISIS | [6 empty] | SECRETARIA | M-22 | ESCRITORIO ESTANDAR | 1 | MA | EQ
| NORMA 119 |  | UPSS HEMODIALISIS | [6 empty] | SECRETARIA | T-57 | IMPRESORA LASER BAJA DEMANDA | 1 | INF | OC
| NORMA 119 |  | UPSS HEMODIALISIS | [6 empty] | SECRETARIA | M-32 | MODULO PARA COMPUTO | 1 | MA | EQ
| NORMA 119 |  | UPSS HEMODIALISIS | [6 empty] | SECRETARIA | M-14 | PAPELERA DE PLASTICO CON TAPA Y VENTANA BATIBLE | 1 | MC | EQ
| NORMA 119 |  | UPSS HEMODIALISIS | [6 empty] | SECRETARIA | M-9 | PERCHA METALICA DE PARED CON 4 GANCHOS | 1 | MA | EQ
| NORMA 119 |  | UPSS HEMODIALISIS | [6 empty] | SECRETARIA | M-145 | PIZARRA ACRILICA DE 2.00 X 1.00 PARA ADOSAR EN LA PARED | 1 | MA | EQ
| NORMA 119 |  | UPSS HEMODIALISIS | [6 empty] | SECRETARIA | M-36 | SILLA METALICA APILABLE | 2 | MA | EQ
| NORMA 119 |  | UPSS HEMODIALISIS | [6 empty] | SECRETARIA | M-39 | SILLA METALICA GIRATORIA RODABLE | 1 | MA | EQ
| NORMA 119 |  | UPSS HEMODIALISIS | [6 empty] | SECRETARIA | T-20 | TELEFONO IP DE MESA USO GENERAL | 1 | INF | OC
| NORMA 119 |  | UPSS HEMODIALISIS |  |  |  |  | DIALISIS PERITONEAL | X | SALA DE CAPACITACION DE PACIENTES Y FAMILIARES
| NORMA 119 |  | UPSS HEMODIALISIS |  |  |  |  | DIALISIS PERITONEAL |  | SALA DE CAPACITACION DE PACIENTES Y FAMILIARES | M-1 | ARCHIVADOR METALICO DE 4 GAVETAS | 1 | MA | EQ
| NORMA 119 |  | UPSS HEMODIALISIS |  |  |  |  | DIALISIS PERITONEAL |  | SALA DE CAPACITACION DE PACIENTES Y FAMILIARES | T-50 | COMPUTADORA PERSONAL | 1 | INF | OC
| NORMA 119 |  | UPSS HEMODIALISIS |  |  |  |  | DIALISIS PERITONEAL |  | SALA DE CAPACITACION DE PACIENTES Y FAMILIARES | T-53 | ECRAN DE PARED ENROLLABLE | 1 | MA | EQ
| NORMA 119 |  | UPSS HEMODIALISIS |  |  |  |  | DIALISIS PERITONEAL |  | SALA DE CAPACITACION DE PACIENTES Y FAMILIARES | M-22 | ESCRITORIO ESTANDAR | 1 | MA | EQ
| NORMA 119 |  | UPSS HEMODIALISIS |  |  |  |  | DIALISIS PERITONEAL |  | SALA DE CAPACITACION DE PACIENTES Y FAMILIARES | M-14 | PAPELERA DE PLASTICO CON TAPA Y VENTANA BATIBLE | 2 | MC | EQ
| NORMA 119 |  | UPSS HEMODIALISIS |  |  |  |  | DIALISIS PERITONEAL |  | SALA DE CAPACITACION DE PACIENTES Y FAMILIARES | M-9 | PERCHA METALICA DE PARED CON 4 GANCHOS | 1 | MA | EQ
| NORMA 119 |  | UPSS HEMODIALISIS |  |  |  |  | DIALISIS PERITONEAL |  | SALA DE CAPACITACION DE PACIENTES Y FAMILIARES | M-33 | PIZARRA ACRILICA DE 150 X 100 CM PARA ADOSAR EN LA PARED | 1 | MA | EQ
| NORMA 119 |  | UPSS HEMODIALISIS |  |  |  |  | DIALISIS PERITONEAL |  | SALA DE CAPACITACION DE PACIENTES Y FAMILIARES | T-13 | PROYECTOR MULTIMEDIA CON TARJETA RED INALAMBRICA PARA TECHO CON RACK | 1 | INF | OC
| NORMA 119 |  | UPSS HEMODIALISIS |  |  |  |  | DIALISIS PERITONEAL |  | SALA DE CAPACITACION DE PACIENTES Y FAMILIARES | T-79 | RELOJ DE UNA ESFERA DE PARED | 1 | INF | OC
| NORMA 119 |  | UPSS HEMODIALISIS |  |  |  |  | DIALISIS PERITONEAL |  | SALA DE CAPACITACION DE PACIENTES Y FAMILIARES | M-36 | SILLA METALICA APILABLE | 12 | MA | EQ
| NORMA 119 |  | UPSS HEMODIALISIS |  |  |  |  | DIALISIS PERITONEAL |  | SALA DE CAPACITACION DE PACIENTES Y FAMILIARES | M-39 | SILLA METALICA GIRATORIA RODABLE | 1 | MA | EQ
| NORMA 119 |  | UPSS HEMODIALISIS |  |  |  |  | DIALISIS PERITONEAL |  | SALA DE CAPACITACION DE PACIENTES Y FAMILIARES | T-20 | TELEFONO IP DE MESA USO GENERAL | 1 | INF | OC
| NORMA 119 |  | UPSS HEMODIALISIS |  |  |  |  | DIALISIS PERITONEAL |  | SALA DE CAPACITACION DE PACIENTES Y FAMILIARES | M-10 | VITRINA METALICA PARA ANUNCIOS CON PUERTAS CORREDIZAS DE VIDRIO | 1 | MA | EQ
| NORMA 119 |  | UPSS HEMODIALISIS | [5 empty] | X | COORDINACION DE ENFERMERIA
| NORMA 119 |  | UPSS HEMODIALISIS | [6 empty] | COORDINACION DE ENFERMERIA | M-17 | BANDEJA ACRILICA DOBLE PARA ESCRITORIO | 3 | MA | EQ
| NORMA 119 |  | UPSS HEMODIALISIS | [6 empty] | COORDINACION DE ENFERMERIA | T-50 | COMPUTADORA PERSONAL | 3 | INF | OC
| NORMA 119 |  | UPSS HEMODIALISIS | [6 empty] | COORDINACION DE ENFERMERIA | O-2 | DISPENSADOR DE PAPEL TOALLA | 1 | OC | OC
| NORMA 119 |  | UPSS HEMODIALISIS | [6 empty] | COORDINACION DE ENFERMERIA | O-3 | DISPENSADOR DE JABON LIQUIDO | 1 | OC | OC
| NORMA 119 |  | UPSS HEMODIALISIS | [6 empty] | COORDINACION DE ENFERMERIA | M-22 | ESCRITORIO ESTANDAR | 3 | MA | EQ
| NORMA 119 |  | UPSS HEMODIALISIS | [6 empty] | COORDINACION DE ENFERMERIA | T-57 | IMPRESORA LASER BAJA DEMANDA | 1 | INF | OC
| NORMA 119 |  | UPSS HEMODIALISIS | [6 empty] | COORDINACION DE ENFERMERIA | M-14 | PAPELERA DE PLASTICO CON TAPA Y VENTANA BATIBLE | 3 | MC | EQ
| NORMA 119 |  | UPSS HEMODIALISIS | [6 empty] | COORDINACION DE ENFERMERIA | M-9 | PERCHA METALICA DE PARED CON 4 GANCHOS | 3 | MA | EQ
| NORMA 119 |  | UPSS HEMODIALISIS | [6 empty] | COORDINACION DE ENFERMERIA | T-79 | RELOJ DE UNA ESFERA DE PARED | 1 | INF | OC
| NORMA 119 |  | UPSS HEMODIALISIS | [6 empty] | COORDINACION DE ENFERMERIA | M-36 | SILLA METALICA APILABLE | 3 | MA | EQ
| NORMA 119 |  | UPSS HEMODIALISIS | [6 empty] | COORDINACION DE ENFERMERIA | M-38 | SILLA METALICA GIRATORIA RODABLE CON BRAZOS | 3 | MA | EQ
| NORMA 119 |  | UPSS HEMODIALISIS | [6 empty] | COORDINACION DE ENFERMERIA | T-20 | TELEFONO IP DE MESA USO GENERAL | 1 | INF | OC
| NORMA 119 |  | UPSS HEMODIALISIS | [6 empty] | COORDINACION DE ENFERMERIA | M-11 | VITRINA METALICA PARA LIBROS | 1 | MA | EQ
| NORMA 119 |  | UPSS HEMODIALISIS | [5 empty] | X | OFICINA DE REGISTRO
| NORMA 119 |  | UPSS HEMODIALISIS | [6 empty] | OFICINA DE REGISTRO | M-1 | ARCHIVADOR METALICO DE 4 GAVETAS | 1 | MA | EQ
| NORMA 119 |  | UPSS HEMODIALISIS | [6 empty] | OFICINA DE REGISTRO | M-17 | BANDEJA ACRILICA DOBLE PARA ESCRITORIO | 1 | MA | EQ
| NORMA 119 |  | UPSS HEMODIALISIS | [6 empty] | OFICINA DE REGISTRO | T-50 | COMPUTADORA PERSONAL | 1 | INF | OC
| NORMA 119 |  | UPSS HEMODIALISIS | [6 empty] | OFICINA DE REGISTRO | O-2 | DISPENSADOR DE PAPEL TOALLA | 1 | OC | OC
| NORMA 119 |  | UPSS HEMODIALISIS | [6 empty] | OFICINA DE REGISTRO | O-3 | DISPENSADOR DE JABON LIQUIDO | 1 | OC | OC
| NORMA 119 |  | UPSS HEMODIALISIS | [6 empty] | OFICINA DE REGISTRO | M-22 | ESCRITORIO ESTANDAR | 1 | MA | EQ
| NORMA 119 |  | UPSS HEMODIALISIS | [6 empty] | OFICINA DE REGISTRO | T-57 | IMPRESORA LASER BAJA DEMANDA | 1 | INF | OC
| NORMA 119 |  | UPSS HEMODIALISIS | [6 empty] | OFICINA DE REGISTRO | M-14 | PAPELERA DE PLASTICO CON TAPA Y VENTANA BATIBLE | 1 | MC | EQ
| NORMA 119 |  | UPSS HEMODIALISIS | [6 empty] | OFICINA DE REGISTRO | M-9 | PERCHA METALICA DE PARED CON 4 GANCHOS | 1 | MA | EQ
| NORMA 119 |  | UPSS HEMODIALISIS | [6 empty] | OFICINA DE REGISTRO | T-79 | RELOJ DE UNA ESFERA DE PARED | 1 | INF | OC
| NORMA 119 |  | UPSS HEMODIALISIS | [6 empty] | OFICINA DE REGISTRO | M-36 | SILLA METALICA APILABLE | 2 | MA | EQ
| NORMA 119 |  | UPSS HEMODIALISIS | [6 empty] | OFICINA DE REGISTRO | M-38 | SILLA METALICA GIRATORIA RODABLE CON BRAZOS | 1 | MA | EQ
| NORMA 119 |  | UPSS HEMODIALISIS | [6 empty] | OFICINA DE REGISTRO | T-20 | TELEFONO IP DE MESA USO GENERAL | 1 | INF | OC
| NORMA 119 |  | UPSS HEMODIALISIS | [5 empty] | X | CONSULTORIO MEDICO
| NORMA 119 |  | UPSS HEMODIALISIS | [6 empty] | CONSULTORIO MEDICO | D-325 | BALANZA DIGITAL CON TALLIMETRO ADULTO | 1 | C | EQ
| NORMA 119 |  | UPSS HEMODIALISIS | [6 empty] | CONSULTORIO MEDICO | M-17 | BANDEJA ACRILICA DOBLE PARA ESCRITORIO | 1 | MA | EQ
| NORMA 119 |  | UPSS HEMODIALISIS | [6 empty] | CONSULTORIO MEDICO | T-50 | COMPUTADORA PERSONAL | 1 | INF | OC
| NORMA 119 |  | UPSS HEMODIALISIS | [6 empty] | CONSULTORIO MEDICO | M-114 | CUBO DE ACERO INOXIDABLE PARA DESPERDICIOS CON TAPA ACCIONADA A PEDAL | 1 | MC | EQ
| NORMA 119 |  | UPSS HEMODIALISIS | [6 empty] | CONSULTORIO MEDICO | O-2 | DISPENSADOR DE PAPEL TOALLA | 1 | OC | OC
| NORMA 119 |  | UPSS HEMODIALISIS | [6 empty] | CONSULTORIO MEDICO | O-3 | DISPENSADOR DE JABON LIQUIDO | 1 | OC | OC
| NORMA 119 |  | UPSS HEMODIALISIS | [6 empty] | CONSULTORIO MEDICO | M-86 | ESCALINATA METALICA 2 PELDAÑOS | 1 | MC | EQ
| NORMA 119 |  | UPSS HEMODIALISIS | [6 empty] | CONSULTORIO MEDICO | M-22 | ESCRITORIO ESTANDAR | 1 | MA | EQ
| NORMA 119 |  | UPSS HEMODIALISIS | [6 empty] | CONSULTORIO MEDICO | D-125 | ESTETOSCOPIO ADULTO PEDIATRICO | 1 | C | EQ
| NORMA 119 |  | UPSS HEMODIALISIS | [6 empty] | CONSULTORIO MEDICO | D-28 | LAMPARA DE EXAMEN CLINICO | 1 | C | EQ
| NORMA 119 |  | UPSS HEMODIALISIS | [6 empty] | CONSULTORIO MEDICO | D-128 | LINTERNA PARA EXAMEN CLINICO | 1 | C | EQ
| NORMA 119 |  | UPSS HEMODIALISIS | [6 empty] | CONSULTORIO MEDICO | M-88 | MESA (DIVAN) PARA EXAMENES Y CURACIONES | 1 | MC | EQ
| NORMA 119 |  | UPSS HEMODIALISIS | [6 empty] | CONSULTORIO MEDICO | M-91 | MESA DE ACERO INOXIDABLE RODABLE PARA MULTIPLES USOS | 1 | MC | EQ
| NORMA 119 |  | UPSS HEMODIALISIS | [6 empty] | CONSULTORIO MEDICO | D-148 | NEGATOSCOPIO DE 2 CAMPOS | 1 | MC | EQ
| NORMA 119 |  | UPSS HEMODIALISIS | [6 empty] | CONSULTORIO MEDICO | M-14 | PAPELERA DE PLASTICO CON TAPA Y VENTANA BATIBLE | 1 | MC | EQ
| NORMA 119 |  | UPSS HEMODIALISIS | [6 empty] | CONSULTORIO MEDICO | M-9 | PERCHA METALICA DE PARED CON 4 GANCHOS | 1 | MA | EQ
| NORMA 119 |  | UPSS HEMODIALISIS | [6 empty] | CONSULTORIO MEDICO | T-79 | RELOJ DE UNA ESFERA DE PARED | 1 | INF | OC
| NORMA 119 |  | UPSS HEMODIALISIS | [6 empty] | CONSULTORIO MEDICO | M-36 | SILLA METALICA APILABLE | 2 | MA | EQ
| NORMA 119 |  | UPSS HEMODIALISIS | [6 empty] | CONSULTORIO MEDICO | M-39 | SILLA METALICA GIRATORIA RODABLE | 1 | MA | EQ
| NORMA 119 |  | UPSS HEMODIALISIS | [6 empty] | CONSULTORIO MEDICO | T-20 | TELEFONO IP DE MESA USO GENERAL | 1 | INF | OC
| NORMA 119 |  | UPSS HEMODIALISIS | [6 empty] | CONSULTORIO MEDICO | D-135 | TENSIOMETRO ANEROIDE RODABLE ADULTO | 1 | C | EQ
| NORMA 119 |  | UPSS HEMODIALISIS | [6 empty] | CONSULTORIO MEDICO | M-55 | VITRINA DE ACERO INOXIDABLE PARA INSTRUMENTOS O MATERIAL ESTERIL DE UN CUERPO | 1 | MC | EQ
| NORMA 119 |  | UPSS HEMODIALISIS | [5 empty] | X | PRUEBAS RAPIDAS
| NORMA 119 |  | UPSS HEMODIALISIS | [6 empty] | PRUEBAS RAPIDAS | D-246 | ANALIZADOR DE ELECTROLITICOS Y GASES DE SANGRE PORTATIL | 1 | B | EQ
| NORMA 119 |  | UPSS HEMODIALISIS | [6 empty] | PRUEBAS RAPIDAS | D-153 | CANASTILLA (GRADILLA) PARA TRANSPORTE DE MUESTRAS | 2 | C | EQ
| NORMA 119 |  | UPSS HEMODIALISIS | [6 empty] | PRUEBAS RAPIDAS | D-269 | CENTRIFUGA PARA MICROHEMATOCRITO | 1 | B | EQ
| NORMA 119 |  | UPSS HEMODIALISIS | [6 empty] | PRUEBAS RAPIDAS | M-114 | CUBO DE ACERO INOXIDABLE PARA DESPERDICIOS CON TAPA ACCIONADA A PEDAL | 2 | MC | EQ
| NORMA 119 |  | UPSS HEMODIALISIS | [6 empty] | PRUEBAS RAPIDAS | D-92 | DESTRUCTOR DE AGUJAS HIPODERMICAS | 1 | B | EQ
| NORMA 119 |  | UPSS HEMODIALISIS | [6 empty] | PRUEBAS RAPIDAS | D-259 | GLUCOMETRO PORTATIL | 1 | B | EQ
| NORMA 119 |  | UPSS HEMODIALISIS | [6 empty] | PRUEBAS RAPIDAS | M-91 | MESA DE ACERO INOXIDABLE RODABLE PARA MULTIPLES USOS | 1 | MC | EQ
| NORMA 119 |  | UPSS HEMODIALISIS | [6 empty] | PRUEBAS RAPIDAS | M-9 | PERCHA METALICA DE PARED CON 4 GANCHOS | 1 | MA | EQ
| NORMA 119 |  | UPSS HEMODIALISIS | [6 empty] | PRUEBAS RAPIDAS | M-115 | PORTA BALDE DE ACERO INOXIDABLE RODABLE CON BALDE DE ACERO INOXIDABLE | 2 | MC | EQ
| NORMA 119 |  | UPSS HEMODIALISIS | [6 empty] | PRUEBAS RAPIDAS | T-79 | RELOJ DE UNA ESFERA DE PARED | 1 | INF | OC
| NORMA 119 |  | UPSS HEMODIALISIS | [6 empty] | PRUEBAS RAPIDAS | D-145 | SET DE RIÑONERAS DE ACERO QUIRURGICO | 1 | INST | EQ
| NORMA 119 |  | UPSS HEMODIALISIS | [6 empty] | PRUEBAS RAPIDAS | D-146 | SET DE TAMBORES DE ACERO QUIRURGICO | 1 | INST | EQ
| NORMA 119 |  | UPSS HEMODIALISIS | [6 empty] | PRUEBAS RAPIDAS | M-48 | TABURETE METALICO FIJO CON ASIENTO GIRATORIO | 1 | MC | EQ
| NORMA 119 |  | UPSS HEMODIALISIS | [6 empty] | PRUEBAS RAPIDAS | T-20 | TELEFONO IP DE MESA USO GENERAL | 1 | INF | OC
| NORMA 119 |  | UPSS HEMODIALISIS | [6 empty] | PRUEBAS RAPIDAS | D-404 | TRANSILUMINADOR DE VASOS SANGUINEOS | 1 | C | EQ
| NORMA 119 |  | UPSS HEMODIALISIS | [6 empty] | PRUEBAS RAPIDAS | M-55 | VITRINA DE ACERO INOXIDABLE PARA INSTRUMENTOS O MATERIAL ESTERIL DE UN CUERPO | 1 | MC | EQ
| NORMA 119 |  | UPSS HEMODIALISIS | [5 empty] | X | SERVICIO HIGIENICO PERSONAL HOMBRES
| NORMA 119 |  | UPSS HEMODIALISIS | [6 empty] | SERVICIO HIGIENICO PERSONAL HOMBRES | M-14 | PAPELERA DE PLASTICO CON TAPA Y VENTANA BATIBLE | 3 | MC | EQ
| NORMA 119 |  | UPSS HEMODIALISIS | [5 empty] | X | VESTIDOR PARA PERSONAL HOMBRES
| NORMA 119 |  | UPSS HEMODIALISIS | [6 empty] | VESTIDOR PARA PERSONAL HOMBRES | M-3 | ARMARIO METALICO DE UN CUERPO Y DOS COMPARTIMIENTOS | 5 | MC | EQ
| NORMA 119 |  | UPSS HEMODIALISIS | [6 empty] | VESTIDOR PARA PERSONAL HOMBRES | M-16 | BANCO DE MADERA PARA VESTUARIO | 1 | OC | OC
| NORMA 119 |  | UPSS HEMODIALISIS | [6 empty] | VESTIDOR PARA PERSONAL HOMBRES | M-14 | PAPELERA DE PLASTICO CON TAPA Y VENTANA BATIBLE | 2 | MC | EQ
| NORMA 119 |  | UPSS HEMODIALISIS | [6 empty] | VESTIDOR PARA PERSONAL HOMBRES | M-9 | PERCHA METALICA DE PARED CON 4 GANCHOS | 2 | MA | EQ
| NORMA 119 |  | UPSS HEMODIALISIS | [5 empty] | X | SERVICIO HIGIENICO PERSONAL MUJERES
| NORMA 119 |  | UPSS HEMODIALISIS | [6 empty] | SERVICIO HIGIENICO PERSONAL MUJERES | M-14 | PAPELERA DE PLASTICO CON TAPA Y VENTANA BATIBLE | 3 | MC | EQ
| NORMA 119 |  | UPSS HEMODIALISIS | [5 empty] | X | VESTIDOR PARA PERSONAL MUJERES
| NORMA 119 |  | UPSS HEMODIALISIS | [6 empty] | VESTIDOR PARA PERSONAL MUJERES | M-3 | ARMARIO METALICO DE UN CUERPO Y DOS COMPARTIMIENTOS | 5 | MC | EQ
| NORMA 119 |  | UPSS HEMODIALISIS | [6 empty] | VESTIDOR PARA PERSONAL MUJERES | M-16 | BANCO DE MADERA PARA VESTUARIO | 1 | OC | OC
| NORMA 119 |  | UPSS HEMODIALISIS | [6 empty] | VESTIDOR PARA PERSONAL MUJERES | M-14 | PAPELERA DE PLASTICO CON TAPA Y VENTANA BATIBLE | 2 | MC | EQ
| NORMA 119 |  | UPSS HEMODIALISIS | [6 empty] | VESTIDOR PARA PERSONAL MUJERES | M-9 | PERCHA METALICA DE PARED CON 4 GANCHOS | 2 | MA | EQ
| NORMA 119 |  | UPSS HEMODIALISIS | [5 empty] | X | SALA DE DESCANSO DE PERSONAL
| NORMA 119 |  | UPSS HEMODIALISIS | [6 empty] | SALA DE DESCANSO DE PERSONAL | M-31 | MESA METALICA ESQUINERA | 1 | MA | EQ
| NORMA 119 |  | UPSS HEMODIALISIS | [6 empty] | SALA DE DESCANSO DE PERSONAL | M-15 | PAPELERA METALICA DE PISO | 1 | MA | EQ
| NORMA 119 |  | UPSS HEMODIALISIS | [6 empty] | SALA DE DESCANSO DE PERSONAL | M-9 | PERCHA METALICA DE PARED CON 4 GANCHOS | 1 | MA | EQ
| NORMA 119 |  | UPSS HEMODIALISIS | [6 empty] | SALA DE DESCANSO DE PERSONAL | M-42 | SILLON METALICO CONFORTABLE RECLINABLE PARA REPOSO | 4 | MA | EQ
| NORMA 119 |  | UPSS HEMODIALISIS | [6 empty] | SALA DE DESCANSO DE PERSONAL | T-20 | TELEFONO IP DE MESA USO GENERAL | 1 | INF | OC
| NORMA 119 |  | UPSS HEMODIALISIS | [5 empty] | X | ROPA SUCIA
| NORMA 119 |  | UPSS HEMODIALISIS | [6 empty] | ROPA SUCIA | M-117 | PORTABOLSA METALICA RODABLE, CON BOLSA DE LONA | 3 | MC | EQ
| NORMA 119 |  | UPSS HEMODIALISIS | [5 empty] | X | DESINFECCION DE COCHES DE CURACIONES
| NORMA 119 |  | UPSS HEMODIALISIS | [6 empty] | DESINFECCION DE COCHES DE CURACIONES | M-114 | CUBO DE ACERO INOXIDABLE PARA DESPERDICIOS CON TAPA ACCIONADA A PEDAL | 2 | MC | EQ
| NORMA 119 |  | UPSS HEMODIALISIS | [5 empty] | X | CUARTO BIOCONTAMINADO
| NORMA 119 |  | UPSS HEMODIALISIS | [6 empty] | CUARTO BIOCONTAMINADO | M-164 | CONTENEDOR RODABLE PARA RESIDUOS SOLIDOS | 2 | C | EQ
| NORMA 119 |  | UPSS HEMODIALISIS | [5 empty] | X | CUARTO DE LIMPIEZA
| NORMA 119 |  | UPSS HEMODIALISIS | [6 empty] | CUARTO DE LIMPIEZA | E-58 | MAQUINA LUSTRADORA TIPO INDUSTRIAL CON ESCOBILLA | 1 | E | EQ
| NORMA 119 |  | UPSS HEMODIALISIS | [6 empty] | CUARTO DE LIMPIEZA | M-113 | CARRO PARA UTILES DE LIMPIEZA | 1 | MC | EQ
| NORMA 119 |  | UPSS HEMODIALISIS | [5 empty] | X | ESTACION DE CAMILLAS Y SILLAS DE RUEDAS
| NORMA 119 |  | UPSS HEMODIALISIS | [6 empty] | ESTACION DE CAMILLAS Y SILLAS DE RUEDAS | M-106 | SILLA DE RUEDAS ESTANDAR | 2 | MC | EQ
| NORMA 119 |  | UPSS HEMODIALISIS | [6 empty] | ESTACION DE CAMILLAS Y SILLAS DE RUEDAS | M-107 | SILLA DE RUEDAS, PEDIATRICA | 2 | MC | EQ
| NORMA 119 |  | UPSS HEMODIALISIS | [6 empty] | ESTACION DE CAMILLAS Y SILLAS DE RUEDAS | M-80 | CAMILLA METALICA SOBRE BASTIDOR RODABLE | 1 | MC | EQ
| NORMA 119 |  | UPSS HEMODIALISIS | [5 empty] | X | AREA DE TRABAJO LIMPIO
| NORMA 119 |  | UPSS HEMODIALISIS | [6 empty] | AREA DE TRABAJO LIMPIO | M-114 | CUBO DE ACERO INOXIDABLE PARA DESPERDICIOS CON TAPA ACCIONADA A PEDAL | 2 | MC | EQ
| NORMA 119 |  | UPSS HEMODIALISIS | [5 empty] | X | SERVICIO HIGIENICO PARA PACIENTES HOMBRES
| NORMA 119 |  | UPSS HEMODIALISIS | [6 empty] | SERVICIO HIGIENICO PARA PACIENTES MUJERES | M-14 | PAPELERA DE PLASTICO CON TAPA Y VENTANA BATIBLE | 2 | MC | EQ
| NORMA 119 |  | UPSS HEMODIALISIS | [6 empty] | SERVICIO HIGIENICO PARA PACIENTES MUJERES | M-14 | PAPELERA DE PLASTICO CON TAPA Y VENTANA BATIBLE | 2 | MC | EQ
| NORMA 119 |  | UPSS HEMODIALISIS | [5 empty] | X | ALMACEN DE MATERIAL ESTERIL
| NORMA 119 |  | UPSS HEMODIALISIS | [6 empty] | ALMACEN DE MATERIAL ESTERIL | M-165 | ESCALINATA DE ACERO INOXIDABLE DE 2 PELDAÑOS | 1 | MC | EQ
| NORMA 119 |  | UPSS HEMODIALISIS | [5 empty] | X | ALMACEN DE SOLUCIONES Y MATERIALES DE LIMPIEZA
| NORMA 119 |  | UPSS HEMODIALISIS | [6 empty] | ALMACEN DE SOLUCIONES Y MATERIALES DE LIMPIEZA | M-60 | ESTANTERIA DE ACERO INOXIDABLE DE 01 CUERPO 05 DIVISIONES | 1 | MC | EQ
| NORMA 119 |  | UPSS HEMODIALISIS | [6 empty] | ALMACEN DE SOLUCIONES Y MATERIALES DE LIMPIEZA | M-165 | ESCALINATA DE ACERO INOXIDABLE DE 2 PELDAÑOS | 1 | MC | EQ
| NORMA 119 |  | UPSS HEMODIALISIS | [6 empty] | ALMACEN DE SOLUCIONES Y MATERIALES DE LIMPIEZA | M-60 | ESTANTERIA DE ACERO INOXIDABLE DE 01 CUERPO 05 DIVISIONES | 2 | MC | EQ
| NORMA 119 |  | UPSS HEMODIALISIS | [6 empty] | ALMACEN DE SOLUCIONES Y MATERIALES DE LIMPIEZA | D-488 | MAQUINA DE DIALISIS PERITONEAL | 2 | B | EQ
| NORMA 119 |  | UPSS HEMODIALISIS | [5 empty] | X | ALMACEN DE ROPA
| NORMA 119 |  | UPSS HEMODIALISIS | [6 empty] | ALMACEN DE ROPA | M-165 | ESCALINATA DE ACERO INOXIDABLE DE 2 PELDAÑOS | 1 | MC | EQ
| NORMA 119 |  | UPSS HEMODIALISIS | [6 empty] | ALMACEN DE ROPA | M-60 | ESTANTERIA DE ACERO INOXIDABLE DE 01 CUERPO 05 DIVISIONES | 2 | MC | EQ
| NORMA 119 | 16 | UPSS RADIOTERAPIA |  |  |  |  | RADIOTERAPIA | UPSS RADIOTERAPIA | UPSS RADIOTERAPIA
| NORMA 119 |  | UPSS RADIOTERAPIA |  |  |  |  | RADIOTERAPIA | AMBIENTES PRESTACIONALES
| NORMA 119 |  | UPSS RADIOTERAPIA |  |  |  |  | RADIOTERAPIA | X | SALA DE TRATAMIENTO CON BRAQUITERAPIA
| NORMA 119 |  | UPSS RADIOTERAPIA |  |  |  |  | RADIOTERAPIA |  | SALA DE TRATAMIENTO CON BRAQUITERAPIA | D-535 | FUENTE DE BRAQUITERAPIA | 1 | B | EQ
| NORMA 119 |  | UPSS RADIOTERAPIA |  |  |  |  | RADIOTERAPIA |  | SALA DE TRATAMIENTO CON BRAQUITERAPIA | M-90 | MESA DE ACERO INOXIDABLE TIPO MAYO | 1 | MC | EQ
| NORMA 119 |  | UPSS RADIOTERAPIA |  |  |  |  | RADIOTERAPIA |  | SALA DE TRATAMIENTO CON BRAQUITERAPIA | D-537 | MESA DE PROCEDIMIENTOS | 1 | MC | EQ
| NORMA 119 |  | UPSS RADIOTERAPIA |  |  |  |  | RADIOTERAPIA |  | SALA DE TRATAMIENTO CON BRAQUITERAPIA | D-33 | LAMPARA QUIRURGICA DE TECHO SIMPLE | 1 | B | EQ
| NORMA 119 |  | UPSS RADIOTERAPIA |  |  |  |  | RADIOTERAPIA |  | SALA DE TRATAMIENTO CON BRAQUITERAPIA | M-99 | MESA RODABLE DE ACERO INOXIDABLE PARA CURACIONES CON TABLERO | 1 | MC | EQ
| NORMA 119 |  | UPSS RADIOTERAPIA |  |  |  |  | RADIOTERAPIA |  | SALA DE TRATAMIENTO CON BRAQUITERAPIA | M-47 | TABURETE DE ACERO INOXIDABLE CON ASIENTO GIRATORIO RODABLE | 1 | MC | EQ
| NORMA 119 |  | UPSS RADIOTERAPIA |  |  |  |  | RADIOTERAPIA |  | SALA DE TRATAMIENTO CON BRAQUITERAPIA | M-64 | VITRINA DE ACERO INOXIDABLE PARA INSTRUMENTAL Y MATERIAL ESTERIL DE DOS CUERPOS | 1 | MC | EQ
| NORMA 119 |  | UPSS RADIOTERAPIA |  |  |  |  | RADIOTERAPIA | X | SALA DE PREPARACION
| NORMA 119 |  | UPSS RADIOTERAPIA |  |  |  |  | RADIOTERAPIA |  | SALA DE PREPARACION | M-73 | CAMA CAMILLA MULTI PROPOSITO | 2 | MC | EQ
| NORMA 119 |  | UPSS RADIOTERAPIA |  |  |  |  | RADIOTERAPIA |  | SALA DE PREPARACION | M-114 | CUBO DE ACERO INOXIDABLE PARA DESPERDICIOS CON TAPA ACCIONADA A PEDAL | 1 | MC | EQ
| NORMA 119 |  | UPSS RADIOTERAPIA |  |  |  |  | RADIOTERAPIA |  | SALA DE PREPARACION | M-86 | ESCALINATA METALICA 2 PELDAÑOS | 1 | MC | EQ
| NORMA 119 |  | UPSS RADIOTERAPIA |  |  |  |  | RADIOTERAPIA |  | SALA DE PREPARACION | D-199 | FLUJOMETRO CON HUMIFICADOR PARA LA RED DE OXIGENO | 2 | C | EQ
| NORMA 119 |  | UPSS RADIOTERAPIA |  |  |  |  | RADIOTERAPIA |  | SALA DE PREPARACION | D-28 | LAMPARA DE EXAMEN CLINICO | 1 | C | EQ
| NORMA 119 |  | UPSS RADIOTERAPIA |  |  |  |  | RADIOTERAPIA |  | SALA DE PREPARACION | M-91 | MESA DE ACERO INOXIDABLE RODABLE PARA MULTIPLES USOS | 4 | MC | EQ
| NORMA 119 |  | UPSS RADIOTERAPIA |  |  |  |  | RADIOTERAPIA |  | SALA DE PREPARACION | M-105 | PORTASUERO METALICO RODABLE | 2 | MC | EQ
| NORMA 119 |  | UPSS RADIOTERAPIA |  |  |  |  | RADIOTERAPIA |  | SALA DE PREPARACION | T-79 | RELOJ DE UNA ESFERA DE PARED | 1 | INF | OC
| NORMA 119 |  | UPSS RADIOTERAPIA |  |  |  |  | RADIOTERAPIA |  | SALA DE PREPARACION | M-49 | TABURETE METALICO RODABLE CON ASIENTO GIRATORIO | 1 | MC | EQ
| NORMA 119 |  | UPSS RADIOTERAPIA |  |  |  |  | RADIOTERAPIA |  | SALA DE PREPARACION | D-225 | TOMA MURAL (O, V, 2 TOMACORRIENTES DOBLES, 01 DATA, LLAMADA DE ENFERMERAS) | 1 | E | EQ
| NORMA 119 |  | UPSS RADIOTERAPIA |  |  |  |  | RADIOTERAPIA | X | SALA DE RECUPERACION POST BRAQUITERAPIA (Por CubIculo)
| NORMA 119 |  | UPSS RADIOTERAPIA |  |  |  |  | RADIOTERAPIA |  | SALA DE RECUPERACION POST BRAQUITERAPIA (Por CubIculo) | M-73 | CAMA CAMILLA MULTI PROPOSITO | 2 | MC | EQ
| NORMA 119 |  | UPSS RADIOTERAPIA |  |  |  |  | RADIOTERAPIA |  | SALA DE RECUPERACION POST BRAQUITERAPIA (Por CubIculo) | M-114 | CUBO DE ACERO INOXIDABLE PARA DESPERDICIOS CON TAPA ACCIONADA A PEDAL | 1 | MC | EQ
| NORMA 119 |  | UPSS RADIOTERAPIA |  |  |  |  | RADIOTERAPIA |  | SALA DE RECUPERACION POST BRAQUITERAPIA (Por CubIculo) | M-86 | ESCALINATA METALICA 2 PELDAÑOS | 1 | MC | EQ
| NORMA 119 |  | UPSS RADIOTERAPIA |  |  |  |  | RADIOTERAPIA |  | SALA DE RECUPERACION POST BRAQUITERAPIA (Por CubIculo) | D-199 | FLUJOMETRO CON HUMIFICADOR PARA LA RED DE OXIGENO | 2 | C | EQ
| NORMA 119 |  | UPSS RADIOTERAPIA |  |  |  |  | RADIOTERAPIA |  | SALA DE RECUPERACION POST BRAQUITERAPIA (Por CubIculo) | D-28 | LAMPARA DE EXAMEN CLINICO | 1 | C | EQ
| NORMA 119 |  | UPSS RADIOTERAPIA |  |  |  |  | RADIOTERAPIA |  | SALA DE RECUPERACION POST BRAQUITERAPIA (Por CubIculo) | M-91 | MESA DE ACERO INOXIDABLE RODABLE PARA MULTIPLES USOS | 4 | MC | EQ
| NORMA 119 |  | UPSS RADIOTERAPIA |  |  |  |  | RADIOTERAPIA |  | SALA DE RECUPERACION POST BRAQUITERAPIA (Por CubIculo) | M-105 | PORTASUERO METALICO RODABLE | 2 | MC | EQ
| NORMA 119 |  | UPSS RADIOTERAPIA |  |  |  |  | RADIOTERAPIA |  | SALA DE RECUPERACION POST BRAQUITERAPIA (Por CubIculo) | T-79 | RELOJ DE UNA ESFERA DE PARED | 1 | INF | OC
| NORMA 119 |  | UPSS RADIOTERAPIA |  |  |  |  | RADIOTERAPIA |  | SALA DE RECUPERACION POST BRAQUITERAPIA (Por CubIculo) | M-49 | TABURETE METALICO RODABLE CON ASIENTO GIRATORIO | 1 | MC | EQ
| NORMA 119 |  | UPSS RADIOTERAPIA |  |  |  |  | RADIOTERAPIA |  | SALA DE RECUPERACION POST BRAQUITERAPIA (Por CubIculo) | D-225 | TOMA MURAL (O, V, 2 TOMACORRIENTES DOBLES, 01 DATA, LLAMADA DE ENFERMERAS) | 1 | E | EQ
| NORMA 119 |  | UPSS RADIOTERAPIA |  |  |  |  | RADIOTERAPIA | X | ESTACION DE ENFERMERAS (INCLUYE TRABAJO LIMPIO)
| NORMA 119 |  | UPSS RADIOTERAPIA |  |  |  |  | RADIOTERAPIA |  | ESTACION DE ENFERMERAS (INCLUYE TRABAJO LIMPIO) | D-88 | ASPIRADOR DE SECRECIONES RODABLE | 1 | B | EQ
| NORMA 119 |  | UPSS RADIOTERAPIA |  |  |  |  | RADIOTERAPIA |  | ESTACION DE ENFERMERAS (INCLUYE TRABAJO LIMPIO) | D-325 | BALANZA DIGITAL CON TALLIMETRO ADULTO | 1 | C | EQ
| NORMA 119 |  | UPSS RADIOTERAPIA |  |  |  |  | RADIOTERAPIA |  | ESTACION DE ENFERMERAS (INCLUYE TRABAJO LIMPIO) | T-2 | CAMARA DE VIDEO IP FIJA INTERIOR TIPO DOMO | 1 | INF | OC
| NORMA 119 |  | UPSS RADIOTERAPIA |  |  |  |  | RADIOTERAPIA |  | ESTACION DE ENFERMERAS (INCLUYE TRABAJO LIMPIO) | M-81 | CARRO METALICO FICHERO PARA 20 PORTA HISTORIAS CLINICAS | 1 | MC | EQ
| NORMA 119 |  | UPSS RADIOTERAPIA |  |  |  |  | RADIOTERAPIA |  | ESTACION DE ENFERMERAS (INCLUYE TRABAJO LIMPIO) | M-67 | CARRO PARA TRANSPORTE DE DOSIS UNITARIA | 2 | MC | EQ
| NORMA 119 |  | UPSS RADIOTERAPIA |  |  |  |  | RADIOTERAPIA |  | ESTACION DE ENFERMERAS (INCLUYE TRABAJO LIMPIO) | D-109 | COCHE DE PARO EQUIPADO | 1 | B | EQ
| NORMA 119 |  | UPSS RADIOTERAPIA |  |  |  |  | RADIOTERAPIA |  | ESTACION DE ENFERMERAS (INCLUYE TRABAJO LIMPIO) | T-50 | COMPUTADORA PERSONAL | 2 | INF | OC
| NORMA 119 |  | UPSS RADIOTERAPIA |  |  |  |  | RADIOTERAPIA |  | ESTACION DE ENFERMERAS (INCLUYE TRABAJO LIMPIO) | M-114 | CUBO DE ACERO INOXIDABLE PARA DESPERDICIOS CON TAPA ACCIONADA A PEDAL | 2 | MC | EQ
| NORMA 119 |  | UPSS RADIOTERAPIA |  |  |  |  | RADIOTERAPIA |  | ESTACION DE ENFERMERAS (INCLUYE TRABAJO LIMPIO) | D-92 | DESTRUCTOR DE AGUJAS HIPODERMICAS | 1 | B | EQ
| NORMA 119 |  | UPSS RADIOTERAPIA |  |  |  |  | RADIOTERAPIA |  | ESTACION DE ENFERMERAS (INCLUYE TRABAJO LIMPIO) | D-1 | ELECTROCARDIOGRAFO | 1 | B | EQ
| NORMA 119 |  | UPSS RADIOTERAPIA |  |  |  |  | RADIOTERAPIA |  | ESTACION DE ENFERMERAS (INCLUYE TRABAJO LIMPIO) | D-140 | EQUIPO DE OXIGENOTERAPIA RODABLE | 1 | E | EQ
| NORMA 119 |  | UPSS RADIOTERAPIA |  |  |  |  | RADIOTERAPIA |  | ESTACION DE ENFERMERAS (INCLUYE TRABAJO LIMPIO) | M-22 | ESCRITORIO ESTANDAR | 1 | MA | EQ
| NORMA 119 |  | UPSS RADIOTERAPIA |  |  |  |  | RADIOTERAPIA |  | ESTACION DE ENFERMERAS (INCLUYE TRABAJO LIMPIO) | T-22 | ESTACION DE LLAMADA DE ENFERMERA | 1 | INF | OC
| NORMA 119 |  | UPSS RADIOTERAPIA |  |  |  |  | RADIOTERAPIA |  | ESTACION DE ENFERMERAS (INCLUYE TRABAJO LIMPIO) | D-125 | ESTETOSCOPIO ADULTO PEDIATRICO | 2 | C | EQ
| NORMA 119 |  | UPSS RADIOTERAPIA |  |  |  |  | RADIOTERAPIA |  | ESTACION DE ENFERMERAS (INCLUYE TRABAJO LIMPIO) | D-259 | GLUCOMETRO PORTATIL | 2 | B | EQ
| NORMA 119 |  | UPSS RADIOTERAPIA |  |  |  |  | RADIOTERAPIA |  | ESTACION DE ENFERMERAS (INCLUYE TRABAJO LIMPIO) | T-57 | IMPRESORA LASER BAJA DEMANDA | 1 | INF | OC
| NORMA 119 |  | UPSS RADIOTERAPIA |  |  |  |  | RADIOTERAPIA |  | ESTACION DE ENFERMERAS (INCLUYE TRABAJO LIMPIO) | D-204 | MALETIN DE REANIMACION ADULTO PEDIATRICO | 1 | C | EQ
| NORMA 119 |  | UPSS RADIOTERAPIA |  |  |  |  | RADIOTERAPIA |  | ESTACION DE ENFERMERAS (INCLUYE TRABAJO LIMPIO) | M-91 | MESA DE ACERO INOXIDABLE RODABLE PARA MULTIPLES USOS | 1 | MC | EQ
| NORMA 119 |  | UPSS RADIOTERAPIA |  |  |  |  | RADIOTERAPIA |  | ESTACION DE ENFERMERAS (INCLUYE TRABAJO LIMPIO) | D-201 | NEBULIZADOR | 3 | B | EQ
| NORMA 119 |  | UPSS RADIOTERAPIA |  |  |  |  | RADIOTERAPIA |  | ESTACION DE ENFERMERAS (INCLUYE TRABAJO LIMPIO) | D-131 | PANTOSCOPIO | 2 | C | EQ
| NORMA 119 |  | UPSS RADIOTERAPIA |  |  |  |  | RADIOTERAPIA |  | ESTACION DE ENFERMERAS (INCLUYE TRABAJO LIMPIO) | D-334 | PULSIOXIMETRO PORTATIL | 1 | B | EQ
| NORMA 119 |  | UPSS RADIOTERAPIA |  |  |  |  | RADIOTERAPIA |  | ESTACION DE ENFERMERAS (INCLUYE TRABAJO LIMPIO) | T-79 | RELOJ DE UNA ESFERA DE PARED | 1 | INF | OC
| NORMA 119 |  | UPSS RADIOTERAPIA |  |  |  |  | RADIOTERAPIA |  | ESTACION DE ENFERMERAS (INCLUYE TRABAJO LIMPIO) | M-40 | SILLA METALICA GIRATORIA RODABLE CON ASIENTO ALTO | 2 | MA | EQ
| NORMA 119 |  | UPSS RADIOTERAPIA |  |  |  |  | RADIOTERAPIA |  | ESTACION DE ENFERMERAS (INCLUYE TRABAJO LIMPIO) | T-20 | TELEFONO IP DE MESA USO GENERAL | 1 | INF | OC
| NORMA 119 |  | UPSS RADIOTERAPIA |  |  |  |  | RADIOTERAPIA |  | ESTACION DE ENFERMERAS (INCLUYE TRABAJO LIMPIO) | D-135 | TENSIOMETRO ANEROIDE RODABLE ADULTO | 1 | C | EQ
| NORMA 119 |  | UPSS RADIOTERAPIA |  |  |  |  | RADIOTERAPIA |  | ESTACION DE ENFERMERAS (INCLUYE TRABAJO LIMPIO) | M-64 | VITRINA DE ACERO INOXIDABLE PARA INSTRUMENTAL Y MATERIAL ESTERIL DE DOS CUERPOS | 1 | MC | EQ
| NORMA 119 |  | UPSS RADIOTERAPIA |  |  |  |  | RADIOTERAPIA |  | ESTACION DE ENFERMERAS (INCLUYE TRABAJO LIMPIO) | M-10 | VITRINA METALICA PARA ANUNCIOS CON PUERTAS CORREDIZAS DE VIDRIO | 1 | MA | EQ
| NORMA 119 |  | UPSS RADIOTERAPIA |  |  |  |  | RADIOTERAPIA | X | SALA DE SIMULACION
| NORMA 119 |  | UPSS RADIOTERAPIA |  |  |  |  | RADIOTERAPIA |  | SALA DE SIMULACION | D-539 | TOMOGRAFO SIMULADOR PARA RADIOTERAPIA | 1 | B | EQ
| NORMA 119 |  | UPSS RADIOTERAPIA |  |  |  |  | RADIOTERAPIA |  | SALA DE SIMULACION | M-86 | ESCALINATA METALICA 2 PELDAÑOS | 1 | MC | EQ
| NORMA 119 |  | UPSS RADIOTERAPIA |  |  |  |  | RADIOTERAPIA | X | SALA DE TRATAMIENTO CON TELETERAPIA
| NORMA 119 |  | UPSS RADIOTERAPIA |  |  |  |  | RADIOTERAPIA |  | SALA DE TRATAMIENTO CON TELETERAPIA | D-540 | EQUIPO DE TELETERAPIA[1] | 1 | B | EQ
| NORMA 119 |  | UPSS RADIOTERAPIA |  |  |  |  | RADIOTERAPIA |  | SALA DE TRATAMIENTO CON TELETERAPIA | M-86 | ESCALINATA METALICA 2 PELDAÑOS | 1 | MC | EQ
| NORMA 119 |  | UPSS RADIOTERAPIA |  |  |  |  | RADIOTERAPIA |  | SALA DE TRATAMIENTO CON TELETERAPIA | M-59 | ESTANTERIA DE ACERO INOXIDABLE DE 01 CUERPO 03 DIVISIONES | 1 | MC | EQ
| NORMA 119 |  | UPSS RADIOTERAPIA |  |  |  |  | RADIOTERAPIA |  | SALA DE TRATAMIENTO CON TELETERAPIA | T-160 | SISTEMA DE VIDEO | 1 | INF | EQ
| NORMA 119 |  | UPSS RADIOTERAPIA |  |  |  |  | RADIOTERAPIA |  | SALA DE TRATAMIENTO CON TELETERAPIA | T-161 | SISTEMA DE COMUNICACION BIDIRECCIONAL | 1 | INF | EQ
| NORMA 119 |  | UPSS RADIOTERAPIA |  |  |  |  | RADIOTERAPIA | X | CUARTO DE MOLDES (OPCIONAL)
| NORMA 119 |  | UPSS RADIOTERAPIA |  |  |  |  | RADIOTERAPIA |  | CUARTO DE MOLDES (OPCIONAL) | E-266 | CORTADOR DE TECNOPOR | 1 | C | EQ
| NORMA 119 |  | UPSS RADIOTERAPIA |  |  |  |  | RADIOTERAPIA |  | CUARTO DE MOLDES (OPCIONAL) | E-50 | CAMPANA EXTRACTORA DE VAHOS | 1 | E | EQ
| NORMA 119 |  | UPSS RADIOTERAPIA |  |  |  |  | RADIOTERAPIA |  | CUARTO DE MOLDES (OPCIONAL) | E-223 | SET DE HERRAMIENTAS MECANICAS | 1 | OC | OC
| NORMA 119 |  | UPSS RADIOTERAPIA |  |  |  |  | RADIOTERAPIA |  | CUARTO DE MOLDES (OPCIONAL) | M-94 | MESA DE TRABAJO DE ACERO INOXIDABLE DE 140 X 70 CM | 1 | MC | EQ
| NORMA 119 |  | UPSS RADIOTERAPIA |  |  |  |  | RADIOTERAPIA |  | CUARTO DE MOLDES (OPCIONAL) | O-64 | HERRAMIENTAS PARA CUARTO DE MOLDES DE RADIOTERAPIA | 1 | C | EQ
| NORMA 119 |  | UPSS RADIOTERAPIA |  |  |  |  | RADIOTERAPIA |  | CUARTO DE MOLDES (OPCIONAL) | D-516 | DISPOSITIVO PARA PREPARACION DE CERROBEND | 1 | C | EQ
| NORMA 119 |  | UPSS RADIOTERAPIA |  |  |  |  | RADIOTERAPIA |  | CUARTO DE MOLDES (OPCIONAL) | M-36 | SILLA METALICA APILABLE | 2 | MA | EQ
| NORMA 119 |  | UPSS RADIOTERAPIA |  |  |  |  | RADIOTERAPIA |  | CUARTO DE MOLDES (OPCIONAL) | M-59 | ESTANTERIA DE ACERO INOXIDABLE DE 01 CUERPO 03 DIVISIONES | 1 | MC | EQ
| NORMA 119 |  | UPSS RADIOTERAPIA |  |  |  |  | RADIOTERAPIA | X | SALA DE PLANIFICACION Y DOSIMETRIA CLINICA
| NORMA 119 |  | UPSS RADIOTERAPIA |  |  |  |  | RADIOTERAPIA |  | SALA DE PLANIFICACION Y DOSIMETRIA CLINICA | T-55 | ESTACION DE DIAGNOSTICO Y MONITOR GRADO MEDICO | 1 | INF | OC
| NORMA 119 |  | UPSS RADIOTERAPIA |  |  |  |  | RADIOTERAPIA |  | SALA DE PLANIFICACION Y DOSIMETRIA CLINICA | M-39 | SILLA METALICA GIRATORIA RODABLE | 1 | MA | EQ
| NORMA 119 |  | UPSS RADIOTERAPIA |  |  |  |  | RADIOTERAPIA |  | SALA DE PLANIFICACION Y DOSIMETRIA CLINICA | D-148 | NEGATOSCOPIO DE 2 CAMPOS | 1 | MC | EQ
| NORMA 119 |  | UPSS RADIOTERAPIA | [5 empty] | AMBIENTES COMPLEMENTARIOS
| NORMA 119 |  | UPSS RADIOTERAPIA | [5 empty] | X | RECEPCION E INFORMES
| NORMA 119 |  | UPSS RADIOTERAPIA | [6 empty] | RECEPCION E INFORMES | M-1 | ARCHIVADOR METALICO DE 4 GAVETAS | 1 | MA | EQ
| NORMA 119 |  | UPSS RADIOTERAPIA | [6 empty] | RECEPCION E INFORMES | T-50 | COMPUTADORA PERSONAL | 1 | INF | OC
| NORMA 119 |  | UPSS RADIOTERAPIA | [6 empty] | RECEPCION E INFORMES | M-15 | PAPELERA METALICA DE PISO | 1 | MA | EQ
| NORMA 119 |  | UPSS RADIOTERAPIA | [6 empty] | RECEPCION E INFORMES | M-9 | PERCHA METALICA DE PARED CON 4 GANCHOS | 1 | MA | EQ
| NORMA 119 |  | UPSS RADIOTERAPIA | [6 empty] | RECEPCION E INFORMES | T-79 | RELOJ DE UNA ESFERA DE PARED | 1 | INF | OC
| NORMA 119 |  | UPSS RADIOTERAPIA | [6 empty] | RECEPCION E INFORMES | M-39 | SILLA METALICA GIRATORIA RODABLE | 1 | MA | EQ
| NORMA 119 |  | UPSS RADIOTERAPIA | [6 empty] | RECEPCION E INFORMES | T-20 | TELEFONO IP DE MESA USO GENERAL | 1 | INF | OC
| NORMA 119 |  | UPSS RADIOTERAPIA | [5 empty] | X | SALA DE ESPERA
| NORMA 119 |  | UPSS RADIOTERAPIA | [6 empty] | SALA DE ESPERA | M-18 | BUTACA METALICA DE 3 CUERPOS | 2 | MA | EQ
| NORMA 119 |  | UPSS RADIOTERAPIA | [6 empty] | SALA DE ESPERA | T-2 | CAMARA DE VIDEO IP FIJA INTERIOR TIPO DOMO | 1 | INF | OC
| NORMA 119 |  | UPSS RADIOTERAPIA | [6 empty] | SALA DE ESPERA | M-101 | PAPELERA DE ACERO INOXIDABLE DE FORMA CILINDRICA | 1 | MA | EQ
| NORMA 119 |  | UPSS RADIOTERAPIA | [6 empty] | SALA DE ESPERA | T-79 | RELOJ DE UNA ESFERA DE PARED | 1 | INF | OC
| NORMA 119 |  | UPSS RADIOTERAPIA | [6 empty] | SALA DE ESPERA | T-16 | TELEVISOR LED SMART TV DE 42" APROX. INC. RACK | 1 | INF | OC
| NORMA 119 |  | UPSS RADIOTERAPIA | [6 empty] | SALA DE ESPERA | M-10 | VITRINA METALICA PARA ANUNCIOS CON PUERTAS CORREDIZAS DE VIDRIO | 2 | MA | EQ
| NORMA 119 |  | UPSS RADIOTERAPIA | [5 empty] | X | JEFATURA
| NORMA 119 |  | UPSS RADIOTERAPIA | [6 empty] | JEFATURA | M-1 | ARCHIVADOR METALICO DE 4 GAVETAS | 1 | MA | EQ
| NORMA 119 |  | UPSS RADIOTERAPIA | [6 empty] | JEFATURA | M-17 | BANDEJA ACRILICA DOBLE PARA ESCRITORIO | 1 | MA | EQ
| NORMA 119 |  | UPSS RADIOTERAPIA | [6 empty] | JEFATURA | T-50 | COMPUTADORA PERSONAL | 1 | INF | OC
| NORMA 119 |  | UPSS RADIOTERAPIA | [6 empty] | JEFATURA | M-21 | ESCRITORIO EJECUTIVO | 1 | MA | EQ
| NORMA 119 |  | UPSS RADIOTERAPIA | [6 empty] | JEFATURA | T-57 | IMPRESORA LASER BAJA DEMANDA | 1 | INF | OC
| NORMA 119 |  | UPSS RADIOTERAPIA | [6 empty] | JEFATURA | M-31 | MESA METALICA ESQUINERA | 1 | MA | EQ
| NORMA 119 |  | UPSS RADIOTERAPIA | [6 empty] | JEFATURA | M-32 | MODULO PARA COMPUTO | 1 | MA | EQ
| NORMA 119 |  | UPSS RADIOTERAPIA | [6 empty] | JEFATURA | M-15 | PAPELERA METALICA DE PISO | 1 | MA | EQ
| NORMA 119 |  | UPSS RADIOTERAPIA | [6 empty] | JEFATURA | M-9 | PERCHA METALICA DE PARED CON 4 GANCHOS | 1 | MA | EQ
| NORMA 119 |  | UPSS RADIOTERAPIA | [6 empty] | JEFATURA | M-145 | PIZARRA ACRILICA DE 2.00 X 1.00 PARA ADOSAR EN LA PARED | 1 | MA | EQ
| NORMA 119 |  | UPSS RADIOTERAPIA | [6 empty] | JEFATURA | T-79 | RELOJ DE UNA ESFERA DE PARED | 1 | INF | OC
| NORMA 119 |  | UPSS RADIOTERAPIA | [6 empty] | JEFATURA | M-39 | SILLA METALICA GIRATORIA RODABLE | 2 | MA | EQ
| NORMA 119 |  | UPSS RADIOTERAPIA | [6 empty] | JEFATURA | M-38 | SILLA METALICA GIRATORIA RODABLE CON BRAZOS | 1 | MA | EQ
| NORMA 119 |  | UPSS RADIOTERAPIA | [6 empty] | JEFATURA | T-21 | TELEFONO IP DE MESA USO GENERAL | 1 | INF | OC
| NORMA 119 |  | UPSS RADIOTERAPIA | [6 empty] | JEFATURA | T-16 | TELEVISOR LED SMART TV DE 42" APROX. INC. RACK | 1 | INF | OC
| NORMA 119 |  | UPSS RADIOTERAPIA | [6 empty] | JEFATURA | M-11 | VITRINA METALICA PARA LIBROS | 1 | MA | EQ
| NORMA 119 |  | UPSS RADIOTERAPIA | [5 empty] | X | SECRETARIA
| NORMA 119 |  | UPSS RADIOTERAPIA | [6 empty] | SECRETARIA | M-17 | BANDEJA ACRILICA DOBLE PARA ESCRITORIO | 1 | MA | EQ
| NORMA 119 |  | UPSS RADIOTERAPIA | [6 empty] | SECRETARIA | T-50 | COMPUTADORA PERSONAL | 1 | INF | OC
| NORMA 119 |  | UPSS RADIOTERAPIA | [6 empty] | SECRETARIA | M-22 | ESCRITORIO ESTANDAR | 1 | MA | EQ
| NORMA 119 |  | UPSS RADIOTERAPIA | [6 empty] | SECRETARIA | T-57 | IMPRESORA LASER BAJA DEMANDA | 1 | INF | OC
| NORMA 119 |  | UPSS RADIOTERAPIA | [6 empty] | SECRETARIA | M-15 | PAPELERA METALICA DE PISO | 1 | MA | EQ
| NORMA 119 |  | UPSS RADIOTERAPIA | [6 empty] | SECRETARIA | T-79 | RELOJ DE UNA ESFERA DE PARED | 1 | INF | OC
| NORMA 119 |  | UPSS RADIOTERAPIA | [6 empty] | SECRETARIA | M-36 | SILLA METALICA APILABLE | 2 | MA | EQ
| NORMA 119 |  | UPSS RADIOTERAPIA | [6 empty] | SECRETARIA | M-38 | SILLA METALICA GIRATORIA RODABLE CON BRAZOS | 1 | MA | EQ
| NORMA 119 |  | UPSS RADIOTERAPIA | [6 empty] | SECRETARIA | T-20 | TELEFONO IP DE MESA USO GENERAL | 1 | INF | OC
| NORMA 119 |  | UPSS RADIOTERAPIA | [5 empty] | X | SALA DE REUNION
| NORMA 119 |  | UPSS RADIOTERAPIA | [6 empty] | SALA DE REUNION | T-50 | COMPUTADORA PERSONAL | 1 | INF | OC
| NORMA 119 |  | UPSS RADIOTERAPIA | [6 empty] | SALA DE REUNION | T-53 | ECRAN DE PARED ENROLLABLE | 1 | MA | EQ
| NORMA 119 |  | UPSS RADIOTERAPIA | [6 empty] | SALA DE REUNION | M-29 | MESA DE REUNIONES DE 90 X 180 CM | 1 | MA | EQ
| NORMA 119 |  | UPSS RADIOTERAPIA | [6 empty] | SALA DE REUNION | D-150 | NEGATOSCOPIO DE 4 CAMPOS | 1 | MC | EQ
| NORMA 119 |  | UPSS RADIOTERAPIA | [6 empty] | SALA DE REUNION | M-15 | PAPELERA METALICA DE PISO | 1 | MA | EQ
| NORMA 119 |  | UPSS RADIOTERAPIA | [6 empty] | SALA DE REUNION | M-33 | PIZARRA ACRILICA DE 150 X 100 CM PARA ADOSAR EN LA PARED | 1 | MA | EQ
| NORMA 119 |  | UPSS RADIOTERAPIA | [6 empty] | SALA DE REUNION | T-13 | PROYECTOR MULTIMEDIA CON TARJETA RED INALAMBRICA PARA TECHO CON RACK | 1 | INF | OC
| NORMA 119 |  | UPSS RADIOTERAPIA | [6 empty] | SALA DE REUNION | T-79 | RELOJ DE UNA ESFERA DE PARED | 1 | INF | OC
| NORMA 119 |  | UPSS RADIOTERAPIA | [6 empty] | SALA DE REUNION | M-39 | SILLA METALICA GIRATORIA RODABLE | 6 | MA | EQ
| NORMA 119 |  | UPSS RADIOTERAPIA | [6 empty] | SALA DE REUNION | T-16 | TELEVISOR LED SMART TV DE 42" APROX. INC. RACK | 1 | INF | OC
| NORMA 119 |  | UPSS RADIOTERAPIA | [6 empty] | SALA DE REUNION | T-20 | TELEFONO IP DE MESA USO GENERAL | 1 | INF | OC
| NORMA 119 |  | UPSS RADIOTERAPIA | [5 empty] | X | LAVADO DE MANOS
| NORMA 119 |  | UPSS RADIOTERAPIA | [6 empty] | LAVADO DE MANOS | O-3 | DISPENSADOR DE JABON LIQUIDO | 2 | OC | OC
| NORMA 119 |  | UPSS RADIOTERAPIA | [6 empty] | LAVADO DE MANOS | E-8 | ESCOBILLAS PARA LIMPIEZA DE UÑAS | 2 | C | EQ
| NORMA 119 |  | UPSS RADIOTERAPIA |  |  |  |  | RADIOTERAPIA | X | SALA DE OBSERVACION DE PACIENTES
| NORMA 119 |  | UPSS RADIOTERAPIA |  |  |  |  | RADIOTERAPIA |  | SALA DE OBSERVACION DE PACIENTES | M-73 | CAMA CAMILLA MULTI PROPOSITO | 2 | MC | EQ
| NORMA 119 |  | UPSS RADIOTERAPIA |  |  |  |  | RADIOTERAPIA |  | SALA DE OBSERVACION DE PACIENTES | M-114 | CUBO DE ACERO INOXIDABLE PARA DESPERDICIOS CON TAPA ACCIONADA A PEDAL | 1 | MC | EQ
| NORMA 119 |  | UPSS RADIOTERAPIA |  |  |  |  | RADIOTERAPIA |  | SALA DE OBSERVACION DE PACIENTES | M-86 | ESCALINATA METALICA 2 PELDAÑOS | 1 | MC | EQ
| NORMA 119 |  | UPSS RADIOTERAPIA |  |  |  |  | RADIOTERAPIA |  | SALA DE OBSERVACION DE PACIENTES | D-199 | FLUJOMETRO CON HUMIFICADOR PARA LA RED DE OXIGENO | 2 | C | EQ
| NORMA 119 |  | UPSS RADIOTERAPIA |  |  |  |  | RADIOTERAPIA |  | SALA DE OBSERVACION DE PACIENTES | D-28 | LAMPARA DE EXAMEN CLINICO | 1 | C | EQ
| NORMA 119 |  | UPSS RADIOTERAPIA |  |  |  |  | RADIOTERAPIA |  | SALA DE OBSERVACION DE PACIENTES | M-91 | MESA DE ACERO INOXIDABLE RODABLE PARA MULTIPLES USOS | 4 | MC | EQ
| NORMA 119 |  | UPSS RADIOTERAPIA |  |  |  |  | RADIOTERAPIA |  | SALA DE OBSERVACION DE PACIENTES | M-105 | PORTASUERO METALICO RODABLE | 2 | MC | EQ
| NORMA 119 |  | UPSS RADIOTERAPIA |  |  |  |  | RADIOTERAPIA |  | SALA DE OBSERVACION DE PACIENTES | T-79 | RELOJ DE UNA ESFERA DE PARED | 1 | INF | OC
| NORMA 119 |  | UPSS RADIOTERAPIA |  |  |  |  | RADIOTERAPIA |  | SALA DE OBSERVACION DE PACIENTES | M-49 | TABURETE METALICO RODABLE CON ASIENTO GIRATORIO | 1 | MC | EQ
| NORMA 119 |  | UPSS RADIOTERAPIA |  |  |  |  | RADIOTERAPIA |  | SALA DE OBSERVACION DE PACIENTES | D-225 | TOMA MURAL (O, V, 2 TOMACORRIENTES DOBLES, 01 DATA, LLAMADA DE ENFERMERAS) | 1 | E | EQ
| NORMA 119 |  | UPSS RADIOTERAPIA |  |  |  |  | RADIOTERAPIA | X | TOPICO DE PROCEDIMIENTOS
| NORMA 119 |  | UPSS RADIOTERAPIA |  |  |  |  | RADIOTERAPIA |  | TOPICO DE PROCEDIMIENTOS | D-88 | ASPIRADOR DE SECRECIONES RODABLE | 1 | B | EQ
| NORMA 119 |  | UPSS RADIOTERAPIA |  |  |  |  | RADIOTERAPIA |  | TOPICO DE PROCEDIMIENTOS | D-325 | BALANZA DIGITAL CON TALLIMETRO ADULTO | 1 | C | EQ
| NORMA 119 |  | UPSS RADIOTERAPIA |  |  |  |  | RADIOTERAPIA |  | TOPICO DE PROCEDIMIENTOS | M-114 | CUBO DE ACERO INOXIDABLE PARA DESPERDICIOS CON TAPA ACCIONADA A PEDAL | 1 | MC | EQ
| NORMA 119 |  | UPSS RADIOTERAPIA |  |  |  |  | RADIOTERAPIA |  | TOPICO DE PROCEDIMIENTOS | D-92 | DESTRUCTOR DE AGUJAS HIPODERMICAS | 1 | B | EQ
| NORMA 119 |  | UPSS RADIOTERAPIA |  |  |  |  | RADIOTERAPIA |  | TOPICO DE PROCEDIMIENTOS | O-2 | DISPENSADOR DE PAPEL TOALLA | 1 | OC | OC
| NORMA 119 |  | UPSS RADIOTERAPIA |  |  |  |  | RADIOTERAPIA |  | TOPICO DE PROCEDIMIENTOS | O-3 | DISPENSADOR DE JABON LIQUIDO | 1 | OC | OC
| NORMA 119 |  | UPSS RADIOTERAPIA |  |  |  |  | RADIOTERAPIA |  | TOPICO DE PROCEDIMIENTOS | D-1 | ELECTROCARDIOGRAFO | 1 | B | EQ
| NORMA 119 |  | UPSS RADIOTERAPIA |  |  |  |  | RADIOTERAPIA |  | TOPICO DE PROCEDIMIENTOS | D-140 | EQUIPO DE OXIGENOTERAPIA RODABLE | 1 | E | EQ
| NORMA 119 |  | UPSS RADIOTERAPIA |  |  |  |  | RADIOTERAPIA |  | TOPICO DE PROCEDIMIENTOS | M-87 | ESCALINATA METALICA DE 1 PELDAÑO | 1 | MC | EQ
| NORMA 119 |  | UPSS RADIOTERAPIA |  |  |  |  | RADIOTERAPIA |  | TOPICO DE PROCEDIMIENTOS | D-28 | LAMPARA DE EXAMEN CLINICO | 1 | C | EQ
| NORMA 119 |  | UPSS RADIOTERAPIA |  |  |  |  | RADIOTERAPIA |  | TOPICO DE PROCEDIMIENTOS | D-128 | LINTERNA PARA EXAMEN CLINICO | 1 | C | EQ
| NORMA 119 |  | UPSS RADIOTERAPIA |  |  |  |  | RADIOTERAPIA |  | TOPICO DE PROCEDIMIENTOS | M-95 | MESA ESPECIAL EN ACERO INOXIDABLE PARA TOPICO | 1 | MC | EQ
| NORMA 119 |  | UPSS RADIOTERAPIA |  |  |  |  | RADIOTERAPIA |  | TOPICO DE PROCEDIMIENTOS | M-91 | MESA DE ACERO INOXIDABLE RODABLE PARA MULTIPLES USOS | 1 | MC | EQ
| NORMA 119 |  | UPSS RADIOTERAPIA |  |  |  |  | RADIOTERAPIA |  | TOPICO DE PROCEDIMIENTOS | M-99 | MESA RODABLE DE ACERO INOXIDABLE PARA CURACIONES CON TABLERO | 1 | MC | EQ
| NORMA 119 |  | UPSS RADIOTERAPIA |  |  |  |  | RADIOTERAPIA |  | TOPICO DE PROCEDIMIENTOS | D-201 | NEBULIZADOR | 1 | B | EQ
| NORMA 119 |  | UPSS RADIOTERAPIA |  |  |  |  | RADIOTERAPIA |  | TOPICO DE PROCEDIMIENTOS | D-148 | NEGATOSCOPIO DE 2 CAMPOS | 1 | MC | EQ
| NORMA 119 |  | UPSS RADIOTERAPIA |  |  |  |  | RADIOTERAPIA |  | TOPICO DE PROCEDIMIENTOS | D-17 | PULSIOXIMETRO | 1 | B | EQ
| NORMA 119 |  | UPSS RADIOTERAPIA |  |  |  |  | RADIOTERAPIA |  | TOPICO DE PROCEDIMIENTOS | T-79 | RELOJ DE UNA ESFERA DE PARED | 1 | INF | OC
| NORMA 119 |  | UPSS RADIOTERAPIA |  |  |  |  | RADIOTERAPIA |  | TOPICO DE PROCEDIMIENTOS | I-1 | SET DE INSTRUMENTAL PARA RETIRAR PUNTOS | 1 | INST | EQ
| NORMA 119 |  | UPSS RADIOTERAPIA |  |  |  |  | RADIOTERAPIA |  | TOPICO DE PROCEDIMIENTOS | D-145 | SET DE RIÑONERAS DE ACERO QUIRURGICO | 1 | INST | EQ
| NORMA 119 |  | UPSS RADIOTERAPIA |  |  |  |  | RADIOTERAPIA |  | TOPICO DE PROCEDIMIENTOS | D-146 | SET DE TAMBORES DE ACERO QUIRURGICO | 1 | INST | EQ
| NORMA 119 |  | UPSS RADIOTERAPIA |  |  |  |  | RADIOTERAPIA |  | TOPICO DE PROCEDIMIENTOS | I-5 | SET INSTRUMENTAL DE CIRUGIA MENOR | 1 | INST | EQ
| NORMA 119 |  | UPSS RADIOTERAPIA |  |  |  |  | RADIOTERAPIA |  | TOPICO DE PROCEDIMIENTOS | I-2 | SET INSTRUMENTAL PARA SUTURA | 1 | INST | EQ
| NORMA 119 |  | UPSS RADIOTERAPIA |  |  |  |  | RADIOTERAPIA |  | TOPICO DE PROCEDIMIENTOS | I-11 | SET INSTRUMENTAL PARA CURACIONES | 1 | INST | EQ
| NORMA 119 |  | UPSS RADIOTERAPIA |  |  |  |  | RADIOTERAPIA |  | TOPICO DE PROCEDIMIENTOS | I-13 | SET INSTRUMENTAL PARA PEQUEÑAS INTERVENCIONES QUIRURGICAS | 1 | INST | EQ
| NORMA 119 |  | UPSS RADIOTERAPIA |  |  |  |  | RADIOTERAPIA |  | TOPICO DE PROCEDIMIENTOS | I-56 | SET INSTRUMENTAL PARA PUNCION LUMBAR | 1 | INST | EQ
| NORMA 119 |  | UPSS RADIOTERAPIA |  |  |  |  | RADIOTERAPIA |  | TOPICO DE PROCEDIMIENTOS | M-48 | TABURETE METALICO FIJO CON ASIENTO GIRATORIO | 1 | MC | EQ
| NORMA 119 |  | UPSS RADIOTERAPIA |  |  |  |  | RADIOTERAPIA |  | TOPICO DE PROCEDIMIENTOS | T-104 | TELEFONO IP DE PARED USO GENERAL | 1 | INF | OC
| NORMA 119 |  | UPSS RADIOTERAPIA |  |  |  |  | RADIOTERAPIA |  | TOPICO DE PROCEDIMIENTOS | D-135 | TENSIOMETRO ANEROIDE RODABLE ADULTO | 1 | C | EQ
| NORMA 119 |  | UPSS RADIOTERAPIA |  |  |  |  | RADIOTERAPIA |  | TOPICO DE PROCEDIMIENTOS | M-64 | VITRINA DE ACERO INOXIDABLE PARA INSTRUMENTAL Y MATERIAL ESTERIL DE DOS CUERPOS | 1 | MC | EQ
| NORMA 119 |  | UPSS RADIOTERAPIA | [5 empty] | X | TRABAJO SUCIO
| NORMA 119 |  | UPSS RADIOTERAPIA | [6 empty] | TRABAJO SUCIO | M-114 | CUBO DE ACERO INOXIDABLE PARA DESPERDICIOS CON TAPA ACCIONADA A PEDAL | 1 | MC | EQ
| NORMA 119 |  | UPSS RADIOTERAPIA | [6 empty] | TRABAJO SUCIO | D-92 | DESTRUCTOR DE AGUJAS HIPODERMICAS | 1 | B | EQ
| NORMA 119 |  | UPSS RADIOTERAPIA | [5 empty] | X | ALMACEN DE INSUMOS
| NORMA 119 |  | UPSS RADIOTERAPIA | [6 empty] | ALMACEN DE INSUMOS | M-86 | ESCALINATA METALICA 2 PELDAÑOS | 1 | MC | EQ
| NORMA 119 |  | UPSS RADIOTERAPIA | [6 empty] | ALMACEN DE INSUMOS | M-156 | COCHE DE TRANSPORTE PARA MATERIAL QUIRURGICO | 1 | MC | EQ
| NORMA 119 |  | UPSS RADIOTERAPIA | [6 empty] | ALMACEN DE INSUMOS | M-59 | ESTANTERIA DE ACERO INOXIDABLE DE 01 CUERPO 03 DIVISIONES | 1 | MC | EQ
| NORMA 119 |  | UPSS RADIOTERAPIA | [6 empty] | ALMACEN DE INSUMOS | M-64 | VITRINA DE ACERO INOXIDABLE PARA INSTRUMENTAL Y MATERIAL ESTERIL DE DOS CUERPOS | 1 | MC | EQ
| NORMA 119 |  | UPSS RADIOTERAPIA | [5 empty] | X | ARCHIVO PARA ALMACENAMIENTO DE INFORMACION
| NORMA 119 |  | UPSS RADIOTERAPIA | [6 empty] | ARCHIVO PARA ALMACENAMIENTO DE INFORMACION | T-50 | COMPUTADORA PERSONAL | 1 | INF | OC
| NORMA 119 |  | UPSS RADIOTERAPIA | [6 empty] | ARCHIVO PARA ALMACENAMIENTO DE INFORMACION | M-86 | ESCALINATA METALICA 2 PELDAÑOS | 1 | MC | EQ
| NORMA 119 |  | UPSS RADIOTERAPIA | [6 empty] | ARCHIVO PARA ALMACENAMIENTO DE INFORMACION | M-22 | ESCRITORIO ESTANDAR | 1 | MA | EQ
| NORMA 119 |  | UPSS RADIOTERAPIA | [6 empty] | ARCHIVO PARA ALMACENAMIENTO DE INFORMACION | M-8 | ESTANTERIA METALICA DE ANGULOS RANURADOS DE 01 CUERPO 05 ANAQUELES | 1 | MC | EQ
| NORMA 119 |  | UPSS RADIOTERAPIA | [5 empty] | X | SERVICIOS HIGIENICO Y VESTIDORE PARA PERSONAL HOMBRES
| NORMA 119 |  | UPSS RADIOTERAPIA | [6 empty] | SERVICIOS HIGIENICO Y VESTIDORE PARA PERSONAL HOMBRES | O-2 | DISPENSADOR DE PAPEL TOALLA | 1 | OC | OC
| NORMA 119 |  | UPSS RADIOTERAPIA | [6 empty] | SERVICIOS HIGIENICO Y VESTIDORE PARA PERSONAL HOMBRES | O-3 | DISPENSADOR DE JABON LIQUIDO | 1 | OC | OC
| NORMA 119 |  | UPSS RADIOTERAPIA | [6 empty] | SERVICIOS HIGIENICO Y VESTIDORE PARA PERSONAL HOMBRES | M-3 | ARMARIO METALICO DE UN CUERPO Y DOS COMPARTIMIENTOS | 3 | MC | EQ
| NORMA 119 |  | UPSS RADIOTERAPIA | [6 empty] | SERVICIOS HIGIENICO Y VESTIDORE PARA PERSONAL HOMBRES | M-16 | BANCO DE MADERA PARA VESTUARIO | 1 | OC | OC
| NORMA 119 |  | UPSS RADIOTERAPIA | [6 empty] | SERVICIOS HIGIENICO Y VESTIDORE PARA PERSONAL HOMBRES | M-14 | PAPELERA DE PLASTICO CON TAPA Y VENTANA BATIBLE | 3 | MC | EQ
| NORMA 119 |  | UPSS RADIOTERAPIA | [6 empty] | SERVICIOS HIGIENICO Y VESTIDORE PARA PERSONAL HOMBRES | M-9 | PERCHA METALICA DE PARED CON 4 GANCHOS | 2 | MA | EQ
| NORMA 119 |  | UPSS RADIOTERAPIA | [5 empty] | X | SERVICIOS HIGIENICO Y VESTIDORES PARA PERSONAL MUJERES
| NORMA 119 |  | UPSS RADIOTERAPIA | [6 empty] | SERVICIOS HIGIENICO Y VESTIDORES PARA PERSONAL MUJERES | O-2 | DISPENSADOR DE PAPEL TOALLA | 1 | OC | OC
| NORMA 119 |  | UPSS RADIOTERAPIA | [6 empty] | SERVICIOS HIGIENICO Y VESTIDORES PARA PERSONAL MUJERES | O-3 | DISPENSADOR DE JABON LIQUIDO | 1 | OC | OC
| NORMA 119 |  | UPSS RADIOTERAPIA | [6 empty] | SERVICIOS HIGIENICO Y VESTIDORES PARA PERSONAL MUJERES | M-3 | ARMARIO METALICO DE UN CUERPO Y DOS COMPARTIMIENTOS | 3 | MC | EQ
| NORMA 119 |  | UPSS RADIOTERAPIA | [6 empty] | SERVICIOS HIGIENICO Y VESTIDORES PARA PERSONAL MUJERES | M-16 | BANCO DE MADERA PARA VESTUARIO | 1 | OC | OC
| NORMA 119 |  | UPSS RADIOTERAPIA | [6 empty] | SERVICIOS HIGIENICO Y VESTIDORES PARA PERSONAL MUJERES | M-14 | PAPELERA DE PLASTICO CON TAPA Y VENTANA BATIBLE | 3 | MC | EQ
| NORMA 119 |  | UPSS RADIOTERAPIA | [6 empty] | SERVICIOS HIGIENICO Y VESTIDORES PARA PERSONAL MUJERES | M-9 | PERCHA METALICA DE PARED CON 4 GANCHOS | 2 | MA | EQ
| NORMA 119 |  | UPSS RADIOTERAPIA | [5 empty] | X | SERVICIOS HIGIENICO Y VESTIDORES PARA PACIENTES
| NORMA 119 |  | UPSS RADIOTERAPIA | [6 empty] | SERVICIOS HIGIENICO Y VESTIDORES PARA PACIENTES | M-14 | PAPELERA DE PLASTICO CON TAPA Y VENTANA BATIBLE | 3 | MC | EQ
| NORMA 119 |  | UPSS RADIOTERAPIA | [6 empty] | SERVICIOS HIGIENICO Y VESTIDORES PARA PACIENTES | M-9 | PERCHA METALICA DE PARED CON 4 GANCHOS | 2 | MA | EQ
| NORMA 119 |  | UPSS RADIOTERAPIA | [5 empty] | X | ROPA LIMPIA
| NORMA 119 |  | UPSS RADIOTERAPIA | [6 empty] | ROPA LIMPIA | M-111 | COCHE PARA TRANSPORTE DE ROPA LIMPIA | 2 | MC | EQ
| NORMA 119 |  | UPSS RADIOTERAPIA | [6 empty] | ROPA LIMPIA | M-86 | ESCALINATA METALICA 2 PELDAÑOS | 1 | MC | EQ
| NORMA 119 |  | UPSS RADIOTERAPIA | [6 empty] | ROPA LIMPIA | M-60 | ESTANTERIA DE ACERO INOXIDABLE DE 01 CUERPO 05 DIVISIONES | 1 | MC | EQ
| NORMA 119 |  | UPSS RADIOTERAPIA | [5 empty] | X | CUARTO BIOCONTAMINADO
| NORMA 119 |  | UPSS RADIOTERAPIA | [6 empty] | CUARTO BIOCONTAMINADO | O-65 | CONTENEDOR DE ACERO EMPLOMADO RODABLE PARA RESIDUOS SOLIDOS | 1 | C | EQ
| NORMA 119 |  | UPSS RADIOTERAPIA | [5 empty] | X | CUARTO DE LIMPIEZA
| NORMA 119 |  | UPSS RADIOTERAPIA | [6 empty] | CUARTO DE LIMPIEZA | O-66 | CILINDRO DE ACERO EMPLOMADO CON TAPA | 1 | MC | EQ
| NORMA 119 |  | UPSS RADIOTERAPIA | [6 empty] | CUARTO DE LIMPIEZA | E-58 | MAQUINA LUSTRADORA TIPO INDUSTRIAL CON ESCOBILLA | 1 | E | EQ
| NORMA 119 |  | UPSS RADIOTERAPIA | [5 empty] | X | ALMACEN INTERMEDIO DE RESIDUOS SOLIDOS
| NORMA 119 |  | UPSS RADIOTERAPIA | [6 empty] | ALMACEN INTERMEDIO DE RESIDUOS SOLIDOS | M-113 | CARRO PARA UTILES DE LIMPIEZA | 1 | MC | EQ
| NORMA 119 |  | UPSS RADIOTERAPIA | [6 empty] | ALMACEN INTERMEDIO DE RESIDUOS SOLIDOS | M-164 | CONTENEDOR RODABLE PARA RESIDUOS SOLIDOS | 1 | C | EQ
| NORMA 119 | 17 | UPSS MEDICINA NUCLEAR |  |  |  |  | MED NUCLEAR | UPSS MEDICINA NUCLEAR | UPSS MEDICINA NUCLEAR
| NORMA 119 |  | UPSS MEDICINA NUCLEAR |  |  |  |  | MED NUCLEAR | AMBIENTES PRESTACIONALES
| NORMA 119 |  | UPSS MEDICINA NUCLEAR |  |  |  |  | MED NUCLEAR | X | SALA DE ALMACENAMIENTO Y PREPARACION DE SUSTANCIAS RADIOACTIVAS
| NORMA 119 |  | UPSS MEDICINA NUCLEAR |  |  |  |  | MED NUCLEAR |  | SALA DE ALMACENAMIENTO Y PREPARACION DE SUSTANCIAS RADIOACTIVAS | D-514 | MESA DE TRABAJO CON BARRERA DE PROTECCION | 1 | MC | EQ
| NORMA 119 |  | UPSS MEDICINA NUCLEAR |  |  |  |  | MED NUCLEAR |  | SALA DE ALMACENAMIENTO Y PREPARACION DE SUSTANCIAS RADIOACTIVAS | D-515 | CAJAS TRANSPORTADAS DE JERINGAS | 1 | C | EQ
| NORMA 119 |  | UPSS MEDICINA NUCLEAR |  |  |  |  | MED NUCLEAR |  | SALA DE ALMACENAMIENTO Y PREPARACION DE SUSTANCIAS RADIOACTIVAS | D-538 | CONTENEDOR PARA DESECHOS BLINDADOS | 1 | C | EQ
| NORMA 119 |  | UPSS MEDICINA NUCLEAR |  |  |  |  | MED NUCLEAR |  | SALA DE ALMACENAMIENTO Y PREPARACION DE SUSTANCIAS RADIOACTIVAS | D-517 | PROTECTOR DE JERINGA PARA PET (10CC) | 1 | C | EQ
| NORMA 119 |  | UPSS MEDICINA NUCLEAR |  |  |  |  | MED NUCLEAR |  | SALA DE ALMACENAMIENTO Y PREPARACION DE SUSTANCIAS RADIOACTIVAS | D-518 | PROTECTOR DE JERINGA PARA PET (5CC) | 1 | C | EQ
| NORMA 119 |  | UPSS MEDICINA NUCLEAR |  |  |  |  | MED NUCLEAR |  | SALA DE ALMACENAMIENTO Y PREPARACION DE SUSTANCIAS RADIOACTIVAS | D-519 | PROTECTOR DE JERINGA DE TUNGSTENO CON LUNA PLOMADA (1CC)* | 1 | C | EQ
| NORMA 119 |  | UPSS MEDICINA NUCLEAR |  |  |  |  | MED NUCLEAR |  | SALA DE ALMACENAMIENTO Y PREPARACION DE SUSTANCIAS RADIOACTIVAS | D-520 | PROTECTOR DE JERINGA DE TUNGSTENO CON LUNA PLOMADA (3CC)* | 1 | C | EQ
| NORMA 119 |  | UPSS MEDICINA NUCLEAR |  |  |  |  | MED NUCLEAR |  | SALA DE ALMACENAMIENTO Y PREPARACION DE SUSTANCIAS RADIOACTIVAS | D-521 | CALIBRADOR DE DOSIS (ACTIVIMETRO) | 1 | C | EQ
| NORMA 119 |  | UPSS MEDICINA NUCLEAR |  |  |  |  | MED NUCLEAR |  | SALA DE ALMACENAMIENTO Y PREPARACION DE SUSTANCIAS RADIOACTIVAS | D-522 | MONITOR DE RADIACION EXTERNA Y CONTAMINACION PORTATIL | 1 | CAL | EQ
| NORMA 119 |  | UPSS MEDICINA NUCLEAR |  |  |  |  | MED NUCLEAR |  | SALA DE ALMACENAMIENTO Y PREPARACION DE SUSTANCIAS RADIOACTIVAS | D-541 | CAMPANA EXTRACTORA PARA MANEJO DE MATERIAL - MEDICINA NUCLEAR | 1 | E | EQ
| NORMA 119 |  | UPSS MEDICINA NUCLEAR |  |  |  |  | MED NUCLEAR | X | SALA DE MEDICION CAMARA GAMMA
| NORMA 119 |  | UPSS MEDICINA NUCLEAR |  |  |  |  | MED NUCLEAR |  | SALA DE MEDICION CAMARA GAMMA | D-525 | CAMARA GAMMA SPECT | 1 | B | EQ
| NORMA 119 |  | UPSS MEDICINA NUCLEAR |  |  |  |  | MED NUCLEAR |  | SALA DE MEDICION CAMARA GAMMA | M-114 | CUBO DE ACERO INOXIDABLE PARA DESPERDICIOS CON TAPA ACCIONADA A PEDAL | 1 | MC | EQ
| NORMA 119 |  | UPSS MEDICINA NUCLEAR |  |  |  |  | MED NUCLEAR |  | SALA DE MEDICION CAMARA GAMMA | M-39 | SILLA METALICA GIRATORIA RODABLE | 1 | MA | EQ
| NORMA 119 |  | UPSS MEDICINA NUCLEAR |  |  |  |  | MED NUCLEAR | X | SALA DE MEDICION: CAMARA PET - CT
| NORMA 119 |  | UPSS MEDICINA NUCLEAR |  |  |  |  | MED NUCLEAR |  | SALA DE MEDICION: CAMARA PET - CT | D-526 | SISTEMA PET/CT | 1 | B | EQ
| NORMA 119 |  | UPSS MEDICINA NUCLEAR |  |  |  |  | MED NUCLEAR |  | SALA DE MEDICION: CAMARA PET - CT | D-527 | MONITOR DIGITAL DE AREA FIJO | 1 | INF | EQ
| NORMA 119 |  | UPSS MEDICINA NUCLEAR |  |  |  |  | MED NUCLEAR | X | SALA ADMINISTRACION DE SUSTAMCIAS RADIOACTIVAS
| NORMA 119 |  | UPSS MEDICINA NUCLEAR |  |  |  |  | MED NUCLEAR |  | SALA ADMINISTRACION DE SUSTAMCIAS RADIOACTIVAS | D-204 | MALETIN DE REANIMACION ADULTO PEDIATRICO | 1 | C | EQ
| NORMA 119 |  | UPSS MEDICINA NUCLEAR |  |  |  |  | MED NUCLEAR |  | SALA ADMINISTRACION DE SUSTAMCIAS RADIOACTIVAS | M-115 | PORTA BALDE DE ACERO INOXIDABLE RODABLE CON BALDE DE ACERO INOXIDABLE | 1 | MC | EQ
| NORMA 119 |  | UPSS MEDICINA NUCLEAR |  |  |  |  | MED NUCLEAR |  | SALA ADMINISTRACION DE SUSTAMCIAS RADIOACTIVAS | M-103 | PORTALAVATORIO DOBLE DE ACERO INOXIDABLE RODABLE CON GABINETES | 1 | C | EQ
| NORMA 119 |  | UPSS MEDICINA NUCLEAR |  |  |  |  | MED NUCLEAR |  | SALA ADMINISTRACION DE SUSTAMCIAS RADIOACTIVAS | M-114 | CUBO DE ACERO INOXIDABLE PARA DESPERDICIOS CON TAPA ACCIONADA A PEDAL | 1 | MC | EQ
| NORMA 119 |  | UPSS MEDICINA NUCLEAR |  |  |  |  | MED NUCLEAR |  | SALA ADMINISTRACION DE SUSTAMCIAS RADIOACTIVAS | M-105 | PORTASUERO METALICO RODABLE | 1 | MC | EQ
| NORMA 119 |  | UPSS MEDICINA NUCLEAR |  |  |  |  | MED NUCLEAR |  | SALA ADMINISTRACION DE SUSTAMCIAS RADIOACTIVAS | M-91 | MESA DE ACERO INOXIDABLE RODABLE PARA MULTIPLES USOS | 1 | MC | EQ
| NORMA 119 |  | UPSS MEDICINA NUCLEAR |  |  |  |  | MED NUCLEAR |  | SALA ADMINISTRACION DE SUSTAMCIAS RADIOACTIVAS | M-64 | VITRINA DE ACERO INOXIDABLE PARA INSTRUMENTAL Y MATERIAL ESTERIL DE DOS CUERPOS | 1 | MC | EQ
| NORMA 119 |  | UPSS MEDICINA NUCLEAR |  |  |  |  | MED NUCLEAR |  | SALA ADMINISTRACION DE SUSTAMCIAS RADIOACTIVAS | M-48 | TABURETE METALICO FIJO CON ASIENTO GIRATORIO | 1 | MC | EQ
| NORMA 119 |  | UPSS MEDICINA NUCLEAR |  |  |  |  | MED NUCLEAR |  | SALA ADMINISTRACION DE SUSTAMCIAS RADIOACTIVAS | M-86 | ESCALINATA METALICA 2 PELDAÑOS | 1 | MC | EQ
| NORMA 119 |  | UPSS MEDICINA NUCLEAR |  |  |  |  | MED NUCLEAR |  | SALA ADMINISTRACION DE SUSTAMCIAS RADIOACTIVAS | M-88 | MESA (DIVAN) PARA EXAMENES Y CURACIONES | 1 | MC | EQ
| NORMA 119 |  | UPSS MEDICINA NUCLEAR | [5 empty] | X | SALA DE ESPERA
| NORMA 119 |  | UPSS MEDICINA NUCLEAR | [6 empty] | SALA DE ESPERA | M-18 | BUTACA METALICA DE 3 CUERPOS | 4 | MA | EQ
| NORMA 119 |  | UPSS MEDICINA NUCLEAR | [6 empty] | SALA DE ESPERA | M-101 | PAPELERA DE ACERO INOXIDABLE DE FORMA CILINDRICA | 2 | MA | EQ
| NORMA 119 |  | UPSS MEDICINA NUCLEAR | [6 empty] | SALA DE ESPERA | T-79 | RELOJ DE UNA ESFERA DE PARED | 1 | INF | OC
| NORMA 119 |  | UPSS MEDICINA NUCLEAR | [6 empty] | SALA DE ESPERA | T-14 | REPRODUCTOR BLU RAY | 1 | INF | OC
| NORMA 119 |  | UPSS MEDICINA NUCLEAR | [6 empty] | SALA DE ESPERA | T-16 | TELEVISOR LED SMART TV DE 42" APROX. INC. RACK | 1 | INF | OC
| NORMA 119 |  | UPSS MEDICINA NUCLEAR | [6 empty] | SALA DE ESPERA | M-10 | VITRINA METALICA PARA ANUNCIOS CON PUERTAS CORREDIZAS DE VIDRIO | 1 | MA | EQ
| NORMA 119 |  | UPSS MEDICINA NUCLEAR | [5 empty] | X | RECEPCION, INFORMES Y CONTROL DE INGRESO
| NORMA 119 |  | UPSS MEDICINA NUCLEAR | [6 empty] | RECEPCION, INFORMES Y CONTROL DE INGRESO | M-1 | ARCHIVADOR METALICO DE 4 GAVETAS | 1 | MA | EQ
| NORMA 119 |  | UPSS MEDICINA NUCLEAR | [6 empty] | RECEPCION, INFORMES Y CONTROL DE INGRESO | T-50 | COMPUTADORA PERSONAL | 1 | INF | OC
| NORMA 119 |  | UPSS MEDICINA NUCLEAR | [6 empty] | RECEPCION, INFORMES Y CONTROL DE INGRESO | M-15 | PAPELERA METALICA DE PISO | 1 | MA | EQ
| NORMA 119 |  | UPSS MEDICINA NUCLEAR | [6 empty] | RECEPCION, INFORMES Y CONTROL DE INGRESO | M-9 | PERCHA METALICA DE PARED CON 4 GANCHOS | 1 | MA | EQ
| NORMA 119 |  | UPSS MEDICINA NUCLEAR | [6 empty] | RECEPCION, INFORMES Y CONTROL DE INGRESO | T-79 | RELOJ DE UNA ESFERA DE PARED | 1 | INF | OC
| NORMA 119 |  | UPSS MEDICINA NUCLEAR | [6 empty] | RECEPCION, INFORMES Y CONTROL DE INGRESO | M-37 | SILLA METALICA CONFORTABLE GIRATORIA RODABLE | 1 | MA | EQ
| NORMA 119 |  | UPSS MEDICINA NUCLEAR | [6 empty] | RECEPCION, INFORMES Y CONTROL DE INGRESO | T-20 | TELEFONO IP DE MESA USO GENERAL | 1 | INF | OC
| NORMA 119 |  | UPSS MEDICINA NUCLEAR | [5 empty] | AMBIENTES COMPLEMENTARIOS
| NORMA 119 |  | UPSS MEDICINA NUCLEAR | [5 empty] | X | SALA DE ESPERA DE PACIENTES ADMINISTRADOS
| NORMA 119 |  | UPSS MEDICINA NUCLEAR | [6 empty] | SALA DE ESPERA DE PACIENTES ADMINISTRADOS | M-18 | BUTACA METALICA DE 3 CUERPOS | 2 | MA | EQ
| NORMA 119 |  | UPSS MEDICINA NUCLEAR | [6 empty] | SALA DE ESPERA DE PACIENTES ADMINISTRADOS | M-101 | PAPELERA DE ACERO INOXIDABLE DE FORMA CILINDRICA | 1 | MA | EQ
| NORMA 119 |  | UPSS MEDICINA NUCLEAR | [6 empty] | SALA DE ESPERA DE PACIENTES ADMINISTRADOS | T-79 | RELOJ DE UNA ESFERA DE PARED | 1 | INF | OC
| NORMA 119 |  | UPSS MEDICINA NUCLEAR | [6 empty] | SALA DE ESPERA DE PACIENTES ADMINISTRADOS | T-14 | REPRODUCTOR BLU RAY | 1 | INF | OC
| NORMA 119 |  | UPSS MEDICINA NUCLEAR | [6 empty] | SALA DE ESPERA DE PACIENTES ADMINISTRADOS | T-16 | TELEVISOR LED SMART TV DE 42" APROX. INC. RACK | 1 | INF | OC
| NORMA 119 |  | UPSS MEDICINA NUCLEAR | [6 empty] | SALA DE ESPERA DE PACIENTES ADMINISTRADOS | M-10 | VITRINA METALICA PARA ANUNCIOS CON PUERTAS CORREDIZAS DE VIDRIO | 1 | MA | EQ
| NORMA 119 |  | UPSS MEDICINA NUCLEAR |  |  |  |  | MED NUCLEAR | X | CONSULTORIA DE MEDICINA
| NORMA 119 |  | UPSS MEDICINA NUCLEAR |  |  |  |  | MED NUCLEAR |  | CONSULTORIA DE MEDICINA | M-17 | BANDEJA ACRILICA DOBLE PARA ESCRITORIO | 1 | MA | EQ
| NORMA 119 |  | UPSS MEDICINA NUCLEAR |  |  |  |  | MED NUCLEAR |  | CONSULTORIA DE MEDICINA | M-72 | BIOMBO DE ACERO INOXIDABLE DE 2 CUERPOS | 1 | MC | EQ
| NORMA 119 |  | UPSS MEDICINA NUCLEAR |  |  |  |  | MED NUCLEAR |  | CONSULTORIA DE MEDICINA | T-50 | COMPUTADORA PERSONAL | 1 | INF | OC
| NORMA 119 |  | UPSS MEDICINA NUCLEAR |  |  |  |  | MED NUCLEAR |  | CONSULTORIA DE MEDICINA | M-114 | CUBO DE ACERO INOXIDABLE PARA DESPERDICIOS CON TAPA ACCIONADA A PEDAL | 1 | MC | EQ
| NORMA 119 |  | UPSS MEDICINA NUCLEAR |  |  |  |  | MED NUCLEAR |  | CONSULTORIA DE MEDICINA | O-2 | DISPENSADOR DE PAPEL TOALLA | 1 | OC | OC
| NORMA 119 |  | UPSS MEDICINA NUCLEAR |  |  |  |  | MED NUCLEAR |  | CONSULTORIA DE MEDICINA | O-3 | DISPENSADOR DE JABON LIQUIDO | 1 | OC | OC
| NORMA 119 |  | UPSS MEDICINA NUCLEAR |  |  |  |  | MED NUCLEAR |  | CONSULTORIA DE MEDICINA | M-86 | ESCALINATA METALICA 2 PELDAÑOS | 1 | MC | EQ
| NORMA 119 |  | UPSS MEDICINA NUCLEAR |  |  |  |  | MED NUCLEAR |  | CONSULTORIA DE MEDICINA | M-22 | ESCRITORIO ESTANDAR | 1 | MA | EQ
| NORMA 119 |  | UPSS MEDICINA NUCLEAR |  |  |  |  | MED NUCLEAR |  | CONSULTORIA DE MEDICINA | D-125 | ESTETOSCOPIO ADULTO PEDIATRICO | 1 | C | EQ
| NORMA 119 |  | UPSS MEDICINA NUCLEAR |  |  |  |  | MED NUCLEAR |  | CONSULTORIA DE MEDICINA | D-28 | LAMPARA DE EXAMEN CLINICO | 1 | C | EQ
| NORMA 119 |  | UPSS MEDICINA NUCLEAR |  |  |  |  | MED NUCLEAR |  | CONSULTORIA DE MEDICINA | D-128 | LINTERNA PARA EXAMEN CLINICO | 1 | C | EQ
| NORMA 119 |  | UPSS MEDICINA NUCLEAR |  |  |  |  | MED NUCLEAR |  | CONSULTORIA DE MEDICINA | D-129 | MARTILLO DE REFLEJOS | 1 | C | EQ
| NORMA 119 |  | UPSS MEDICINA NUCLEAR |  |  |  |  | MED NUCLEAR |  | CONSULTORIA DE MEDICINA | M-88 | MESA (DIVAN) PARA EXAMENES Y CURACIONES | 1 | MC | EQ
| NORMA 119 |  | UPSS MEDICINA NUCLEAR |  |  |  |  | MED NUCLEAR |  | CONSULTORIA DE MEDICINA | M-91 | MESA DE ACERO INOXIDABLE RODABLE PARA MULTIPLES USOS | 1 | MC | EQ
| NORMA 119 |  | UPSS MEDICINA NUCLEAR |  |  |  |  | MED NUCLEAR |  | CONSULTORIA DE MEDICINA | D-131 | PANTOSCOPIO | 1 | C | EQ
| NORMA 119 |  | UPSS MEDICINA NUCLEAR |  |  |  |  | MED NUCLEAR |  | CONSULTORIA DE MEDICINA | M-15 | PAPELERA METALICA DE PISO | 1 | MA | EQ
| NORMA 119 |  | UPSS MEDICINA NUCLEAR |  |  |  |  | MED NUCLEAR |  | CONSULTORIA DE MEDICINA | M-9 | PERCHA METALICA DE PARED CON 4 GANCHOS | 1 | MA | EQ
| NORMA 119 |  | UPSS MEDICINA NUCLEAR |  |  |  |  | MED NUCLEAR |  | CONSULTORIA DE MEDICINA | D-334 | PULSIOXIMETRO PORTATIL | 1 | B | EQ
| NORMA 119 |  | UPSS MEDICINA NUCLEAR |  |  |  |  | MED NUCLEAR |  | CONSULTORIA DE MEDICINA | T-79 | RELOJ DE UNA ESFERA DE PARED | 1 | INF | OC
| NORMA 119 |  | UPSS MEDICINA NUCLEAR |  |  |  |  | MED NUCLEAR |  | CONSULTORIA DE MEDICINA | D-145 | SET DE RIÑONERAS DE ACERO QUIRURGICO | 1 | INST | EQ
| NORMA 119 |  | UPSS MEDICINA NUCLEAR |  |  |  |  | MED NUCLEAR |  | CONSULTORIA DE MEDICINA | D-146 | SET DE TAMBORES DE ACERO QUIRURGICO | 1 | INST | EQ
| NORMA 119 |  | UPSS MEDICINA NUCLEAR |  |  |  |  | MED NUCLEAR |  | CONSULTORIA DE MEDICINA | I-11 | SET INSTRUMENTAL PARA CURACIONES | 1 | INST | EQ
| NORMA 119 |  | UPSS MEDICINA NUCLEAR |  |  |  |  | MED NUCLEAR |  | CONSULTORIA DE MEDICINA | M-36 | SILLA METALICA APILABLE | 2 | MA | EQ
| NORMA 119 |  | UPSS MEDICINA NUCLEAR |  |  |  |  | MED NUCLEAR |  | CONSULTORIA DE MEDICINA | M-39 | SILLA METALICA GIRATORIA RODABLE | 1 | MA | EQ
| NORMA 119 |  | UPSS MEDICINA NUCLEAR |  |  |  |  | MED NUCLEAR |  | CONSULTORIA DE MEDICINA | T-20 | TELEFONO IP DE MESA USO GENERAL | 1 | INF | OC
| NORMA 119 |  | UPSS MEDICINA NUCLEAR |  |  |  |  | MED NUCLEAR |  | CONSULTORIA DE MEDICINA | D-135 | TENSIOMETRO ANEROIDE RODABLE ADULTO | 1 | C | EQ
| NORMA 119 |  | UPSS MEDICINA NUCLEAR |  |  |  |  | MED NUCLEAR |  | CONSULTORIA DE MEDICINA | M-55 | VITRINA DE ACERO INOXIDABLE PARA INSTRUMENTOS O MATERIAL ESTERIL DE UN CUERPO | 1 | MC | EQ
| NORMA 119 |  | UPSS MEDICINA NUCLEAR | [5 empty] | X | SALA DE CONTROL Y PROCESAMIENTO DE INFORMES
| NORMA 119 |  | UPSS MEDICINA NUCLEAR | [6 empty] | SALA DE CONTROL Y PROCESAMIENTO DE INFORMES | M-14 | PAPELERA DE PLASTICO CON TAPA Y VENTANA BATIBLE | 1 | MC | EQ
| NORMA 119 |  | UPSS MEDICINA NUCLEAR | [6 empty] | SALA DE CONTROL Y PROCESAMIENTO DE INFORMES | M-39 | SILLA METALICA GIRATORIA RODABLE | 1 | MA | EQ
| NORMA 119 |  | UPSS MEDICINA NUCLEAR | [6 empty] | SALA DE CONTROL Y PROCESAMIENTO DE INFORMES | M-9 | PERCHA METALICA DE PARED CON 4 GANCHOS | 1 | MA | EQ
| NORMA 119 |  | UPSS MEDICINA NUCLEAR | [6 empty] | SALA DE CONTROL Y PROCESAMIENTO DE INFORMES | M-22 | ESCRITORIO ESTANDAR | 1 | MA | EQ
| NORMA 119 |  | UPSS MEDICINA NUCLEAR | [6 empty] | SALA DE CONTROL Y PROCESAMIENTO DE INFORMES | M-25 | MESA AUXILIAR PARA OFICINA | 1 | MA | EQ
| NORMA 119 |  | UPSS MEDICINA NUCLEAR |  |  |  |  | MED NUCLEAR | X | SALA DE DESECHOS RADIOACTIVOS
| NORMA 119 |  | UPSS MEDICINA NUCLEAR |  |  |  |  | MED NUCLEAR |  | SALA DE DESECHOS RADIOACTIVOS | M-213 | CONTENEDORES PLOMADOS | 3 | C | EQ
| NORMA 119 |  | UPSS MEDICINA NUCLEAR |  |  |  |  | MED NUCLEAR |  | SALA DE DESECHOS RADIOACTIVOS | M-165 | ESCALINATA DE ACERO INOXIDABLE DE 2 PELDAÑOS | 1 | MC | EQ
| NORMA 119 |  | UPSS MEDICINA NUCLEAR |  |  |  |  | MED NUCLEAR |  | SALA DE DESECHOS RADIOACTIVOS | M-60 | ESTANTERIA DE ACERO INOXIDABLE DE 01 CUERPO 05 DIVISIONES | 1 | MC | EQ
| NORMA 119 |  | UPSS MEDICINA NUCLEAR | [5 empty] | X | SALA DE ARCHIVOS
| NORMA 119 |  | UPSS MEDICINA NUCLEAR | [6 empty] | SALA DE ARCHIVOS | M-165 | ESCALINATA DE ACERO INOXIDABLE DE 2 PELDAÑOS | 1 | MC | EQ
| NORMA 119 |  | UPSS MEDICINA NUCLEAR | [6 empty] | SALA DE ARCHIVOS | M-60 | ESTANTERIA DE ACERO INOXIDABLE DE 01 CUERPO 05 DIVISIONES | 1 | MC | EQ
| NORMA 119 |  | UPSS MEDICINA NUCLEAR | [5 empty] | X | SERVICIO HIGIENICO PARA PACIENTES ADMINISTRADOS
| NORMA 119 |  | UPSS MEDICINA NUCLEAR | [6 empty] | SERVICIO HIGIENICO PARA PACIENTES ADMINISTRADOS | M-14 | PAPELERA DE PLASTICO CON TAPA Y VENTANA BATIBLE | 2 | MC | EQ
| NORMA 119 |  | UPSS MEDICINA NUCLEAR | [6 empty] | SERVICIO HIGIENICO PARA PACIENTES ADMINISTRADOS | M-9 | PERCHA METALICA DE PARED CON 4 GANCHOS | 2 | MA | EQ
| NORMA 119 |  | UPSS MEDICINA NUCLEAR | [5 empty] | X | SERVICIO HIGIENICO PARA PERSONAL
| NORMA 119 |  | UPSS MEDICINA NUCLEAR | [6 empty] | SERVICIO HIGIENICO PARA PERSONAL | M-14 | PAPELERA DE PLASTICO CON TAPA Y VENTANA BATIBLE | 2 | MC | EQ
| NORMA 119 |  | UPSS MEDICINA NUCLEAR | [6 empty] | SERVICIO HIGIENICO PARA PERSONAL | M-9 | PERCHA METALICA DE PARED CON 4 GANCHOS | 2 | MA | EQ
| NORMA 119 |  | UPSS MEDICINA NUCLEAR | [5 empty] | X | CUARTO DE LIMPIEZA
| NORMA 119 |  | UPSS MEDICINA NUCLEAR | [6 empty] | CUARTO DE LIMPIEZA | E-58 | MAQUINA LUSTRADORA TIPO INDUSTRIAL CON ESCOBILLA | 1 | E | EQ
| NORMA 119 |  | UPSS MEDICINA NUCLEAR | [6 empty] | CUARTO DE LIMPIEZA | M-113 | CARRO PARA UTILES DE LIMPIEZA | 1 | MC | EQ
| NORMA 119 | 18 | UPSS QUIMIOTERAPIA |  |  |  |  | QUIMIOTERAPIA ONCOLOGIA | UPSS QUIMIOTERAPIA | UPSS QUIMIOTERAPIA
| NORMA 119 |  | UPSS QUIMIOTERAPIA |  |  |  |  | QUIMIOTERAPIA ONCOLOGIA | AMBIENTES PRESTACIONALES
| NORMA 119 |  | UPSS QUIMIOTERAPIA |  |  |  |  | QUIMIOTERAPIA ONCOLOGIA | X | SALA DE QUIMIOTERAPIA AMBULATORIA
| NORMA 119 |  | UPSS QUIMIOTERAPIA |  |  |  |  | QUIMIOTERAPIA ONCOLOGIA |  | SALA DE QUIMIOTERAPIA AMBULATORIA | D-105 | BOMBA DE INFUSION DE 2 CANALES | 3 | B | EQ
| NORMA 119 |  | UPSS QUIMIOTERAPIA |  |  |  |  | QUIMIOTERAPIA ONCOLOGIA |  | SALA DE QUIMIOTERAPIA AMBULATORIA | D-104 | BOMBA DE INFUSION DE 1 CANAL | 3 | B | EQ
| NORMA 119 |  | UPSS QUIMIOTERAPIA |  |  |  |  | QUIMIOTERAPIA ONCOLOGIA |  | SALA DE QUIMIOTERAPIA AMBULATORIA | M-114 | CUBO DE ACERO INOXIDABLE PARA DESPERDICIOS CON TAPA ACCIONADA A PEDAL | 6 | MC | EQ
| NORMA 119 |  | UPSS QUIMIOTERAPIA |  |  |  |  | QUIMIOTERAPIA ONCOLOGIA |  | SALA DE QUIMIOTERAPIA AMBULATORIA | D-199 | FLUJOMETRO CON HUMIFICADOR PARA LA RED DE OXIGENO | 2 | C | EQ
| NORMA 119 |  | UPSS QUIMIOTERAPIA |  |  |  |  | QUIMIOTERAPIA ONCOLOGIA |  | SALA DE QUIMIOTERAPIA AMBULATORIA | M-105 | PORTASUERO METALICO RODABLE | 6 | MC | EQ
| NORMA 119 |  | UPSS QUIMIOTERAPIA |  |  |  |  | QUIMIOTERAPIA ONCOLOGIA |  | SALA DE QUIMIOTERAPIA AMBULATORIA | M-42 | SILLON METALICO CONFORTABLE RECLINABLE PARA REPOSO | 6 | MA | EQ
| NORMA 119 |  | UPSS QUIMIOTERAPIA |  |  |  |  | QUIMIOTERAPIA ONCOLOGIA |  | SALA DE QUIMIOTERAPIA AMBULATORIA | T-16 | TELEVISOR LED SMART TV DE 42" APROX. INC. RACK | 2 | INF | OC
| NORMA 119 |  | UPSS QUIMIOTERAPIA |  |  |  |  | QUIMIOTERAPIA ONCOLOGIA |  | SALA DE QUIMIOTERAPIA AMBULATORIA | M-114 | CUBO DE ACERO INOXIDABLE PARA DESPERDICIOS CON TAPA ACCIONADA A PEDAL | 6 | MC | EQ
| NORMA 119 |  | UPSS QUIMIOTERAPIA |  |  |  |  | QUIMIOTERAPIA ONCOLOGIA |  | SALA DE QUIMIOTERAPIA AMBULATORIA | T-6 | EQUIPO DE SONIDO | 1 | INF | OC
| NORMA 119 |  | UPSS QUIMIOTERAPIA |  |  |  |  | QUIMIOTERAPIA ONCOLOGIA |  | SALA DE QUIMIOTERAPIA AMBULATORIA | T-14 | REPRODUCTOR BLU RAY | 1 | INF | OC
| NORMA 119 |  | UPSS QUIMIOTERAPIA | [5 empty] | AMBIENTES COMPLEMENTARIOS
| NORMA 119 |  | UPSS QUIMIOTERAPIA | [5 empty] | X | RECEPCION, INFORMES Y CONTROL DE INGRESO
| NORMA 119 |  | UPSS QUIMIOTERAPIA | [6 empty] | RECEPCION, INFORMES Y CONTROL DE INGRESO | M-1 | ARCHIVADOR METALICO DE 4 GAVETAS | 1 | MA | EQ
| NORMA 119 |  | UPSS QUIMIOTERAPIA | [6 empty] | RECEPCION, INFORMES Y CONTROL DE INGRESO | T-50 | COMPUTADORA PERSONAL | 2 | INF | OC
| NORMA 119 |  | UPSS QUIMIOTERAPIA | [6 empty] | RECEPCION, INFORMES Y CONTROL DE INGRESO | M-15 | PAPELERA METALICA DE PISO | 2 | MA | EQ
| NORMA 119 |  | UPSS QUIMIOTERAPIA | [6 empty] | RECEPCION, INFORMES Y CONTROL DE INGRESO | M-9 | PERCHA METALICA DE PARED CON 4 GANCHOS | 2 | MA | EQ
| NORMA 119 |  | UPSS QUIMIOTERAPIA | [6 empty] | RECEPCION, INFORMES Y CONTROL DE INGRESO | T-79 | RELOJ DE UNA ESFERA DE PARED | 1 | INF | OC
| NORMA 119 |  | UPSS QUIMIOTERAPIA | [6 empty] | RECEPCION, INFORMES Y CONTROL DE INGRESO | M-39 | SILLA METALICA GIRATORIA RODABLE | 2 | MA | EQ
| NORMA 119 |  | UPSS QUIMIOTERAPIA | [6 empty] | RECEPCION, INFORMES Y CONTROL DE INGRESO | T-20 | TELEFONO IP DE MESA USO GENERAL | 1 | INF | OC
| NORMA 119 |  | UPSS QUIMIOTERAPIA | [5 empty] | X | SALA DE ESPERA
| NORMA 119 |  | UPSS QUIMIOTERAPIA | [6 empty] | SALA DE ESPERA | M-18 | BUTACA METALICA DE 3 CUERPOS | 3 | MA | EQ
| NORMA 119 |  | UPSS QUIMIOTERAPIA | [6 empty] | SALA DE ESPERA | T-2 | CAMARA DE VIDEO IP FIJA INTERIOR TIPO DOMO | 1 | INF | OC
| NORMA 119 |  | UPSS QUIMIOTERAPIA | [6 empty] | SALA DE ESPERA | M-101 | PAPELERA DE ACERO INOXIDABLE DE FORMA CILINDRICA | 2 | MA | EQ
| NORMA 119 |  | UPSS QUIMIOTERAPIA | [6 empty] | SALA DE ESPERA | T-79 | RELOJ DE UNA ESFERA DE PARED | 1 | INF | OC
| NORMA 119 |  | UPSS QUIMIOTERAPIA | [6 empty] | SALA DE ESPERA | T-16 | TELEVISOR LED SMART TV DE 42" APROX. INC. RACK | 1 | INF | OC
| NORMA 119 |  | UPSS QUIMIOTERAPIA | [6 empty] | SALA DE ESPERA | M-10 | VITRINA METALICA PARA ANUNCIOS CON PUERTAS CORREDIZAS DE VIDRIO | 2 | MA | EQ
| NORMA 119 |  | UPSS QUIMIOTERAPIA | [5 empty] | X | ESTACION DE ENFERMERAS
| NORMA 119 |  | UPSS QUIMIOTERAPIA | [6 empty] | ESTACION DE ENFERMERAS | D-88 | ASPIRADOR DE SECRECIONES RODABLE | 1 | B | EQ
| NORMA 119 |  | UPSS QUIMIOTERAPIA | [6 empty] | ESTACION DE ENFERMERAS | M-81 | CARRO METALICO FICHERO PARA 20 PORTA HISTORIAS CLINICAS | 1 | MC | EQ
| NORMA 119 |  | UPSS QUIMIOTERAPIA | [6 empty] | ESTACION DE ENFERMERAS | M-67 | CARRO PARA TRANSPORTE DE DOSIS UNITARIA | 2 | MC | EQ
| NORMA 119 |  | UPSS QUIMIOTERAPIA | [6 empty] | ESTACION DE ENFERMERAS | D-109 | COCHE DE PARO EQUIPADO | 1 | B | EQ
| NORMA 119 |  | UPSS QUIMIOTERAPIA | [6 empty] | ESTACION DE ENFERMERAS | T-50 | COMPUTADORA PERSONAL | 2 | INF | OC
| NORMA 119 |  | UPSS QUIMIOTERAPIA | [6 empty] | ESTACION DE ENFERMERAS | M-114 | CUBO DE ACERO INOXIDABLE PARA DESPERDICIOS CON TAPA ACCIONADA A PEDAL | 2 | MC | EQ
| NORMA 119 |  | UPSS QUIMIOTERAPIA | [6 empty] | ESTACION DE ENFERMERAS | D-92 | DESTRUCTOR DE AGUJAS HIPODERMICAS | 1 | B | EQ
| NORMA 119 |  | UPSS QUIMIOTERAPIA | [6 empty] | ESTACION DE ENFERMERAS | D-140 | EQUIPO DE OXIGENOTERAPIA RODABLE | 1 | E | EQ
| NORMA 119 |  | UPSS QUIMIOTERAPIA | [6 empty] | ESTACION DE ENFERMERAS | T-22 | ESTACION DE LLAMADA DE ENFERMERA | 1 | INF | OC
| NORMA 119 |  | UPSS QUIMIOTERAPIA | [6 empty] | ESTACION DE ENFERMERAS | D-125 | ESTETOSCOPIO ADULTO PEDIATRICO | 1 | C | EQ
| NORMA 119 |  | UPSS QUIMIOTERAPIA | [6 empty] | ESTACION DE ENFERMERAS | D-204 | MALETIN DE REANIMACION ADULTO PEDIATRICO | 1 | C | EQ
| NORMA 119 |  | UPSS QUIMIOTERAPIA | [6 empty] | ESTACION DE ENFERMERAS | M-91 | MESA DE ACERO INOXIDABLE RODABLE PARA MULTIPLES USOS | 1 | MC | EQ
| NORMA 119 |  | UPSS QUIMIOTERAPIA | [6 empty] | ESTACION DE ENFERMERAS | D-131 | PANTOSCOPIO | 1 | C | EQ
| NORMA 119 |  | UPSS QUIMIOTERAPIA | [6 empty] | ESTACION DE ENFERMERAS | D-17 | PULSIOXIMETRO | 1 | B | EQ
| NORMA 119 |  | UPSS QUIMIOTERAPIA | [6 empty] | ESTACION DE ENFERMERAS | T-79 | RELOJ DE UNA ESFERA DE PARED | 1 | INF | OC
| NORMA 119 |  | UPSS QUIMIOTERAPIA | [6 empty] | ESTACION DE ENFERMERAS | M-39 | SILLA METALICA GIRATORIA RODABLE | 3 | MA | EQ
| NORMA 119 |  | UPSS QUIMIOTERAPIA | [6 empty] | ESTACION DE ENFERMERAS | T-20 | TELEFONO IP DE MESA USO GENERAL | 1 | INF | OC
| NORMA 119 |  | UPSS QUIMIOTERAPIA | [6 empty] | ESTACION DE ENFERMERAS | D-135 | TENSIOMETRO ANEROIDE RODABLE ADULTO | 2 | C | EQ
| NORMA 119 |  | UPSS QUIMIOTERAPIA | [6 empty] | ESTACION DE ENFERMERAS | D-136 | TENSIOMETRO ANEROIDE RODABLE PEDIATRICO NEONATAL | 2 | C | EQ
| NORMA 119 |  | UPSS QUIMIOTERAPIA | [6 empty] | ESTACION DE ENFERMERAS | M-64 | VITRINA DE ACERO INOXIDABLE PARA INSTRUMENTAL Y MATERIAL ESTERIL DE DOS CUERPOS | 1 | MC | EQ
| NORMA 119 |  | UPSS QUIMIOTERAPIA | [5 empty] | X | COORDINACION DE ENFERMERIA
| NORMA 119 |  | UPSS QUIMIOTERAPIA | [6 empty] | COORDINACION DE ENFERMERIA | M-1 | ARCHIVADOR METALICO DE 4 GAVETAS | 1 | MA | EQ
| NORMA 119 |  | UPSS QUIMIOTERAPIA | [6 empty] | COORDINACION DE ENFERMERIA | M-17 | BANDEJA ACRILICA DOBLE PARA ESCRITORIO | 1 | MA | EQ
| NORMA 119 |  | UPSS QUIMIOTERAPIA | [6 empty] | COORDINACION DE ENFERMERIA | T-50 | COMPUTADORA PERSONAL | 1 | INF | OC
| NORMA 119 |  | UPSS QUIMIOTERAPIA | [6 empty] | COORDINACION DE ENFERMERIA | O-2 | DISPENSADOR DE PAPEL TOALLA | 1 | OC | OC
| NORMA 119 |  | UPSS QUIMIOTERAPIA | [6 empty] | COORDINACION DE ENFERMERIA | O-3 | DISPENSADOR DE JABON LIQUIDO | 1 | OC | OC
| NORMA 119 |  | UPSS QUIMIOTERAPIA | [6 empty] | COORDINACION DE ENFERMERIA | M-22 | ESCRITORIO ESTANDAR | 1 | MA | EQ
| NORMA 119 |  | UPSS QUIMIOTERAPIA | [6 empty] | COORDINACION DE ENFERMERIA | T-57 | IMPRESORA LASER BAJA DEMANDA | 1 | INF | OC
| NORMA 119 |  | UPSS QUIMIOTERAPIA | [6 empty] | COORDINACION DE ENFERMERIA | M-15 | PAPELERA METALICA DE PISO | 1 | MA | EQ
| NORMA 119 |  | UPSS QUIMIOTERAPIA | [6 empty] | COORDINACION DE ENFERMERIA | M-9 | PERCHA METALICA DE PARED CON 4 GANCHOS | 1 | MA | EQ
| NORMA 119 |  | UPSS QUIMIOTERAPIA | [6 empty] | COORDINACION DE ENFERMERIA | T-79 | RELOJ DE UNA ESFERA DE PARED | 1 | INF | OC
| NORMA 119 |  | UPSS QUIMIOTERAPIA | [6 empty] | COORDINACION DE ENFERMERIA | M-36 | SILLA METALICA APILABLE | 2 | MA | EQ
| NORMA 119 |  | UPSS QUIMIOTERAPIA | [6 empty] | COORDINACION DE ENFERMERIA | M-38 | SILLA METALICA GIRATORIA RODABLE CON BRAZOS | 1 | MA | EQ
| NORMA 119 |  | UPSS QUIMIOTERAPIA | [6 empty] | COORDINACION DE ENFERMERIA | T-20 | TELEFONO IP DE MESA USO GENERAL | 1 | INF | OC
| NORMA 119 |  | UPSS QUIMIOTERAPIA | [6 empty] | COORDINACION DE ENFERMERIA | M-11 | VITRINA METALICA PARA LIBROS | 1 | MA | EQ
| NORMA 119 |  | UPSS QUIMIOTERAPIA | [5 empty] | X | OFICINA DE REGISTROS
| NORMA 119 |  | UPSS QUIMIOTERAPIA | [6 empty] | OFICINA DE REGISTROS | M-1 | ARCHIVADOR METALICO DE 4 GAVETAS | 1 | MA | EQ
| NORMA 119 |  | UPSS QUIMIOTERAPIA | [6 empty] | OFICINA DE REGISTROS | M-17 | BANDEJA ACRILICA DOBLE PARA ESCRITORIO | 1 | MA | EQ
| NORMA 119 |  | UPSS QUIMIOTERAPIA | [6 empty] | OFICINA DE REGISTROS | T-50 | COMPUTADORA PERSONAL | 1 | INF | OC
| NORMA 119 |  | UPSS QUIMIOTERAPIA | [6 empty] | OFICINA DE REGISTROS | O-2 | DISPENSADOR DE PAPEL TOALLA | 1 | OC | OC
| NORMA 119 |  | UPSS QUIMIOTERAPIA | [6 empty] | OFICINA DE REGISTROS | O-3 | DISPENSADOR DE JABON LIQUIDO | 1 | OC | OC
| NORMA 119 |  | UPSS QUIMIOTERAPIA | [6 empty] | OFICINA DE REGISTROS | M-22 | ESCRITORIO ESTANDAR | 1 | MA | EQ
| NORMA 119 |  | UPSS QUIMIOTERAPIA | [6 empty] | OFICINA DE REGISTROS | T-57 | IMPRESORA LASER BAJA DEMANDA | 1 | INF | OC
| NORMA 119 |  | UPSS QUIMIOTERAPIA | [6 empty] | OFICINA DE REGISTROS | M-15 | PAPELERA METALICA DE PISO | 1 | MA | EQ
| NORMA 119 |  | UPSS QUIMIOTERAPIA | [6 empty] | OFICINA DE REGISTROS | M-9 | PERCHA METALICA DE PARED CON 4 GANCHOS | 1 | MA | EQ
| NORMA 119 |  | UPSS QUIMIOTERAPIA | [6 empty] | OFICINA DE REGISTROS | T-79 | RELOJ DE UNA ESFERA DE PARED | 1 | INF | OC
| NORMA 119 |  | UPSS QUIMIOTERAPIA | [6 empty] | OFICINA DE REGISTROS | M-36 | SILLA METALICA APILABLE | 2 | MA | EQ
| NORMA 119 |  | UPSS QUIMIOTERAPIA | [6 empty] | OFICINA DE REGISTROS | M-38 | SILLA METALICA GIRATORIA RODABLE CON BRAZOS | 1 | MA | EQ
| NORMA 119 |  | UPSS QUIMIOTERAPIA | [6 empty] | OFICINA DE REGISTROS | T-20 | TELEFONO IP DE MESA USO GENERAL | 1 | INF | OC
| NORMA 119 |  | UPSS QUIMIOTERAPIA |  |  |  |  | QUIMIOTERAPIA ONCOLOGIA | X | TOPICO DE PROCEDIMIENTOS
| NORMA 119 |  | UPSS QUIMIOTERAPIA |  |  |  |  | QUIMIOTERAPIA ONCOLOGIA |  | TOPICO DE PROCEDIMIENTOS | M-72 | BIOMBO DE ACERO INOXIDABLE DE 2 CUERPOS | 1 | MC | EQ
| NORMA 119 |  | UPSS QUIMIOTERAPIA |  |  |  |  | QUIMIOTERAPIA ONCOLOGIA |  | TOPICO DE PROCEDIMIENTOS | M-73 | CAMA CAMILLA MULTI PROPOSITO | 1 | MC | EQ
| NORMA 119 |  | UPSS QUIMIOTERAPIA |  |  |  |  | QUIMIOTERAPIA ONCOLOGIA |  | TOPICO DE PROCEDIMIENTOS | T-50 | COMPUTADORA PERSONAL | 1 | INF | OC
| NORMA 119 |  | UPSS QUIMIOTERAPIA |  |  |  |  | QUIMIOTERAPIA ONCOLOGIA |  | TOPICO DE PROCEDIMIENTOS | M-114 | CUBO DE ACERO INOXIDABLE PARA DESPERDICIOS CON TAPA ACCIONADA A PEDAL | 1 | MC | EQ
| NORMA 119 |  | UPSS QUIMIOTERAPIA |  |  |  |  | QUIMIOTERAPIA ONCOLOGIA |  | TOPICO DE PROCEDIMIENTOS | D-92 | DESTRUCTOR DE AGUJAS HIPODERMICAS | 1 | B | EQ
| NORMA 119 |  | UPSS QUIMIOTERAPIA |  |  |  |  | QUIMIOTERAPIA ONCOLOGIA |  | TOPICO DE PROCEDIMIENTOS | O-2 | DISPENSADOR DE PAPEL TOALLA | 1 | OC | OC
| NORMA 119 |  | UPSS QUIMIOTERAPIA |  |  |  |  | QUIMIOTERAPIA ONCOLOGIA |  | TOPICO DE PROCEDIMIENTOS | O-3 | DISPENSADOR DE JABON LIQUIDO | 1 | OC | OC
| NORMA 119 |  | UPSS QUIMIOTERAPIA |  |  |  |  | QUIMIOTERAPIA ONCOLOGIA |  | TOPICO DE PROCEDIMIENTOS | M-86 | ESCALINATA METALICA 2 PELDAÑOS | 1 | MC | EQ
| NORMA 119 |  | UPSS QUIMIOTERAPIA |  |  |  |  | QUIMIOTERAPIA ONCOLOGIA |  | TOPICO DE PROCEDIMIENTOS | M-22 | ESCRITORIO ESTANDAR | 1 | MA | EQ
| NORMA 119 |  | UPSS QUIMIOTERAPIA |  |  |  |  | QUIMIOTERAPIA ONCOLOGIA |  | TOPICO DE PROCEDIMIENTOS | D-124 | ESTETOSCOPIO ADULTO | 1 | C | EQ
| NORMA 119 |  | UPSS QUIMIOTERAPIA |  |  |  |  | QUIMIOTERAPIA ONCOLOGIA |  | TOPICO DE PROCEDIMIENTOS | D-126 | FRONTOLUZ | 1 | C | EQ
| NORMA 119 |  | UPSS QUIMIOTERAPIA |  |  |  |  | QUIMIOTERAPIA ONCOLOGIA |  | TOPICO DE PROCEDIMIENTOS | D-28 | LAMPARA DE EXAMEN CLINICO | 1 | C | EQ
| NORMA 119 |  | UPSS QUIMIOTERAPIA |  |  |  |  | QUIMIOTERAPIA ONCOLOGIA |  | TOPICO DE PROCEDIMIENTOS | D-128 | LINTERNA PARA EXAMEN CLINICO | 1 | C | EQ
| NORMA 119 |  | UPSS QUIMIOTERAPIA |  |  |  |  | QUIMIOTERAPIA ONCOLOGIA |  | TOPICO DE PROCEDIMIENTOS | M-88 | MESA (DIVAN) PARA EXAMENES Y CURACIONES | 1 | MC | EQ
| NORMA 119 |  | UPSS QUIMIOTERAPIA |  |  |  |  | QUIMIOTERAPIA ONCOLOGIA |  | TOPICO DE PROCEDIMIENTOS | M-91 | MESA DE ACERO INOXIDABLE RODABLE PARA MULTIPLES USOS | 1 | MC | EQ
| NORMA 119 |  | UPSS QUIMIOTERAPIA |  |  |  |  | QUIMIOTERAPIA ONCOLOGIA |  | TOPICO DE PROCEDIMIENTOS | M-95 | MESA ESPECIAL EN ACERO INOXIDABLE PARA TOPICO | 1 | MC | EQ
| NORMA 119 |  | UPSS QUIMIOTERAPIA |  |  |  |  | QUIMIOTERAPIA ONCOLOGIA |  | TOPICO DE PROCEDIMIENTOS | M-99 | MESA RODABLE DE ACERO INOXIDABLE PARA CURACIONES CON TABLERO | 1 | MC | EQ
| NORMA 119 |  | UPSS QUIMIOTERAPIA |  |  |  |  | QUIMIOTERAPIA ONCOLOGIA |  | TOPICO DE PROCEDIMIENTOS | M-9 | PERCHA METALICA DE PARED CON 4 GANCHOS | 1 | MA | EQ
| NORMA 119 |  | UPSS QUIMIOTERAPIA |  |  |  |  | QUIMIOTERAPIA ONCOLOGIA |  | TOPICO DE PROCEDIMIENTOS | M-115 | PORTA BALDE DE ACERO INOXIDABLE RODABLE CON BALDE DE ACERO INOXIDABLE | 1 | MC | EQ
| NORMA 119 |  | UPSS QUIMIOTERAPIA |  |  |  |  | QUIMIOTERAPIA ONCOLOGIA |  | TOPICO DE PROCEDIMIENTOS | M-105 | PORTASUERO METALICO RODABLE | 1 | MC | EQ
| NORMA 119 |  | UPSS QUIMIOTERAPIA |  |  |  |  | QUIMIOTERAPIA ONCOLOGIA |  | TOPICO DE PROCEDIMIENTOS | T-79 | RELOJ DE UNA ESFERA DE PARED | 1 | INF | OC
| NORMA 119 |  | UPSS QUIMIOTERAPIA |  |  |  |  | QUIMIOTERAPIA ONCOLOGIA |  | TOPICO DE PROCEDIMIENTOS | E-162 | SECADOR ELECTRICO DE MANOS | 1 | OC | OC
| NORMA 119 |  | UPSS QUIMIOTERAPIA |  |  |  |  | QUIMIOTERAPIA ONCOLOGIA |  | TOPICO DE PROCEDIMIENTOS | I-1 | SET DE INSTRUMENTAL PARA RETIRAR PUNTOS | 2 | INST | EQ
| NORMA 119 |  | UPSS QUIMIOTERAPIA |  |  |  |  | QUIMIOTERAPIA ONCOLOGIA |  | TOPICO DE PROCEDIMIENTOS | D-145 | SET DE RIÑONERAS DE ACERO QUIRURGICO | 1 | INST | EQ
| NORMA 119 |  | UPSS QUIMIOTERAPIA |  |  |  |  | QUIMIOTERAPIA ONCOLOGIA |  | TOPICO DE PROCEDIMIENTOS | D-146 | SET DE TAMBORES DE ACERO QUIRURGICO | 1 | INST | EQ
| NORMA 119 |  | UPSS QUIMIOTERAPIA |  |  |  |  | QUIMIOTERAPIA ONCOLOGIA |  | TOPICO DE PROCEDIMIENTOS | I-5 | SET INSTRUMENTAL DE CIRUGIA MENOR | 2 | INST | EQ
| NORMA 119 |  | UPSS QUIMIOTERAPIA |  |  |  |  | QUIMIOTERAPIA ONCOLOGIA |  | TOPICO DE PROCEDIMIENTOS | I-9 | SET INSTRUMENTAL DE PEQUEÑAS INTERVENCIONES QUIRURGICAS | 2 | INST | EQ
| NORMA 119 |  | UPSS QUIMIOTERAPIA |  |  |  |  | QUIMIOTERAPIA ONCOLOGIA |  | TOPICO DE PROCEDIMIENTOS | I-11 | SET INSTRUMENTAL PARA CURACIONES | 2 | INST | EQ
| NORMA 119 |  | UPSS QUIMIOTERAPIA |  |  |  |  | QUIMIOTERAPIA ONCOLOGIA |  | TOPICO DE PROCEDIMIENTOS | I-56 | SET INSTRUMENTAL PARA PUNCION LUMBAR | 1 | INST | EQ
| NORMA 119 |  | UPSS QUIMIOTERAPIA |  |  |  |  | QUIMIOTERAPIA ONCOLOGIA |  | TOPICO DE PROCEDIMIENTOS | M-36 | SILLA METALICA APILABLE | 2 | MA | EQ
| NORMA 119 |  | UPSS QUIMIOTERAPIA |  |  |  |  | QUIMIOTERAPIA ONCOLOGIA |  | TOPICO DE PROCEDIMIENTOS | M-39 | SILLA METALICA GIRATORIA RODABLE | 1 | MA | EQ
| NORMA 119 |  | UPSS QUIMIOTERAPIA |  |  |  |  | QUIMIOTERAPIA ONCOLOGIA |  | TOPICO DE PROCEDIMIENTOS | M-48 | TABURETE METALICO FIJO CON ASIENTO GIRATORIO | 1 | MC | EQ
| NORMA 119 |  | UPSS QUIMIOTERAPIA |  |  |  |  | QUIMIOTERAPIA ONCOLOGIA |  | TOPICO DE PROCEDIMIENTOS | D-135 | TENSIOMETRO ANEROIDE RODABLE ADULTO | 1 | C | EQ
| NORMA 119 |  | UPSS QUIMIOTERAPIA |  |  |  |  | QUIMIOTERAPIA ONCOLOGIA |  | TOPICO DE PROCEDIMIENTOS | M-64 | VITRINA DE ACERO INOXIDABLE PARA INSTRUMENTAL Y MATERIAL ESTERIL DE DOS CUERPOS | 1 | MC | EQ
| NORMA 119 |  | UPSS QUIMIOTERAPIA | [5 empty] | X | SERVICIO HIGIENICO PARA PACIENTES
| NORMA 119 |  | UPSS QUIMIOTERAPIA | [6 empty] | SERVICIO HIGIENICO PARA PACIENTES | M-14 | PAPELERA DE PLASTICO CON TAPA Y VENTANA BATIBLE | 1 | MC | EQ
| NORMA 119 |  | UPSS QUIMIOTERAPIA | [5 empty] | X | SH PACIENTE HOMBRES + CUBICULO DISCAPACITADO
| NORMA 119 |  | UPSS QUIMIOTERAPIA | [6 empty] | SH PACIENTE HOMBRES + CUBICULO DISCAPACITADO | M-14 | PAPELERA DE PLASTICO CON TAPA Y VENTANA BATIBLE | 1 | MC | EQ
| NORMA 119 |  | UPSS QUIMIOTERAPIA | [6 empty] | SH PACIENTE HOMBRES + CUBICULO DISCAPACITADO | M-14 | PAPELERA DE PLASTICO CON TAPA Y VENTANA BATIBLE | 1 | MC | EQ
| NORMA 119 |  | UPSS QUIMIOTERAPIA | [5 empty] | X | SH PACIENTE MUJERES + CUBICULO DISCAPACITADO
| NORMA 119 |  | UPSS QUIMIOTERAPIA | [6 empty] | SH PACIENTE MUJERES + CUBICULO DISCAPACITADO | M-14 | PAPELERA DE PLASTICO CON TAPA Y VENTANA BATIBLE | 1 | MC | EQ
| NORMA 119 |  | UPSS QUIMIOTERAPIA | [6 empty] | SH PACIENTE MUJERES + CUBICULO DISCAPACITADO | M-14 | PAPELERA DE PLASTICO CON TAPA Y VENTANA BATIBLE | 1 | MC | EQ
| NORMA 119 |  | UPSS QUIMIOTERAPIA | [5 empty] | X | SERVICIO HIGIENICO PARA PERSONAL
| NORMA 119 |  | UPSS QUIMIOTERAPIA | [6 empty] | SERVICIO HIGIENICO PARA PERSONAL | M-14 | PAPELERA DE PLASTICO CON TAPA Y VENTANA BATIBLE | 1 | MC | EQ
| NORMA 119 |  | UPSS QUIMIOTERAPIA | [5 empty] | X | ROPA SUCIA
| NORMA 119 |  | UPSS QUIMIOTERAPIA | [6 empty] | ROPA SUCIA | M-117 | PORTABOLSA METALICA RODABLE, CON BOLSA DE LONA | 1 | MC | EQ
| NORMA 119 |  | UPSS QUIMIOTERAPIA | [5 empty] | X | CUARTO BIOCONTAMINADO
| NORMA 119 |  | UPSS QUIMIOTERAPIA | [6 empty] | CUARTO BIOCONTAMINADO | O-66 | CILINDRO DE ACERO EMPLOMADO CON TAPA | 1 | MC | EQ
| NORMA 119 |  | UPSS QUIMIOTERAPIA | [5 empty] | X | CUARTO DE LIMPIEZA
| NORMA 119 |  | UPSS QUIMIOTERAPIA | [6 empty] | CUARTO DE LIMPIEZA | E-58 | MAQUINA LUSTRADORA TIPO INDUSTRIAL CON ESCOBILLA | 1 | E | EQ
| NORMA 119 |  | UPSS QUIMIOTERAPIA | [6 empty] | CUARTO DE LIMPIEZA | M-113 | CARRO PARA UTILES DE LIMPIEZA | 1 | MC | EQ
| NORMA 119 |  | UPSS QUIMIOTERAPIA | [5 empty] | X | CUARTO SEPTICO
| NORMA 119 |  | UPSS QUIMIOTERAPIA | [6 empty] | CUARTO SEPTICO | M-114 | CUBO DE ACERO INOXIDABLE PARA DESPERDICIOS CON TAPA ACCIONADA A PEDAL | 1 | MC | EQ
| NORMA 119 |  | UPSS QUIMIOTERAPIA | [6 empty] | CUARTO SEPTICO | D-220 | LAVADOR AUTOMATICA DE CHATAS | 1 | E | EQ
| NORMA 119 |  | UPSS QUIMIOTERAPIA | [6 empty] | CUARTO SEPTICO | M-102 | PORTACHATAS Y PAPAGAYOS DE PARED | 1 | MC | EQ
| NORMA 119 |  | UPSS QUIMIOTERAPIA | [5 empty] | X | DEPOSITO DE RESIDUOS SOLIDOS
| NORMA 119 |  | UPSS QUIMIOTERAPIA | [6 empty] | DEPOSITO DE RESIDUOS SOLIDOS | M-164 | CONTENEDOR RODABLE PARA RESIDUOS SOLIDOS | 3 | C | EQ
| NORMA 119 |  | UPSS QUIMIOTERAPIA | [5 empty] | X | CUARTO DE LIMPIEZA
| NORMA 119 |  | UPSS QUIMIOTERAPIA | [6 empty] | CUARTO DE LIMPIEZA | E-58 | MAQUINA LUSTRADORA TIPO INDUSTRIAL CON ESCOBILLA | 1 | E | EQ
| NORMA 119 |  | UPSS QUIMIOTERAPIA | [6 empty] | CUARTO DE LIMPIEZA | M-113 | CARRO PARA UTILES DE LIMPIEZA | 1 | MC | EQ
| NORMA 119 |  | UPSS QUIMIOTERAPIA |  |  |  |  | QUIMIOTERAPIA ONCOLOGIA FARMACIA | X | AREA DE PREPARACION ANTIMESIS Y DISPENSACION DE CUBETAS DE QUIMIOTERAPIA
| NORMA 119 |  | UPSS QUIMIOTERAPIA |  |  |  |  | QUIMIOTERAPIA ONCOLOGIA FARMACIA |  | AREA DE PREPARACION ANTIMESIS Y DISPENSACION DE CUBETAS DE QUIMIOTERAPIA | M-114 | CUBO DE ACERO INOXIDABLE PARA DESPERDICIOS CON TAPA ACCIONADA A PEDAL | 1 | MC | EQ
| NORMA 119 |  | UPSS QUIMIOTERAPIA |  |  |  |  | QUIMIOTERAPIA ONCOLOGIA FARMACIA |  | AREA DE PREPARACION ANTIMESIS Y DISPENSACION DE CUBETAS DE QUIMIOTERAPIA | M-105 | PORTASUERO METALICO RODABLE | 2 | MC | EQ
| NORMA 119 |  | UPSS QUIMIOTERAPIA |  |  |  |  | QUIMIOTERAPIA ONCOLOGIA FARMACIA |  | AREA DE PREPARACION ANTIMESIS Y DISPENSACION DE CUBETAS DE QUIMIOTERAPIA | M-165 | ESCALINATA DE ACERO INOXIDABLE DE 2 PELDAÑOS | 1 | MC | EQ
| NORMA 119 |  | UPSS QUIMIOTERAPIA |  |  |  |  | QUIMIOTERAPIA ONCOLOGIA FARMACIA |  | AREA DE PREPARACION ANTIMESIS Y DISPENSACION DE CUBETAS DE QUIMIOTERAPIA | M-60 | ESTANTERIA DE ACERO INOXIDABLE DE 01 CUERPO 05 DIVISIONES | 1 | MC | EQ
| NORMA 119 |  | UPSS QUIMIOTERAPIA |  |  |  |  | QUIMIOTERAPIA ONCOLOGIA FARMACIA |  | AREA DE PREPARACION ANTIMESIS Y DISPENSACION DE CUBETAS DE QUIMIOTERAPIA | M-91 | MESA DE ACERO INOXIDABLE RODABLE PARA MULTIPLES USOS | 1 | MC | EQ
| NORMA 119 |  | UPSS QUIMIOTERAPIA |  |  |  |  | QUIMIOTERAPIA ONCOLOGIA FARMACIA |  | AREA DE PREPARACION ANTIMESIS Y DISPENSACION DE CUBETAS DE QUIMIOTERAPIA | M-48 | TABURETE METALICO FIJO CON ASIENTO GIRATORIO | 1 | MC | EQ
| NORMA 119 |  | UPSS QUIMIOTERAPIA |  |  |  |  | QUIMIOTERAPIA ONCOLOGIA FARMACIA |  | AREA DE PREPARACION ANTIMESIS Y DISPENSACION DE CUBETAS DE QUIMIOTERAPIA | M-64 | VITRINA DE ACERO INOXIDABLE PARA INSTRUMENTAL Y MATERIAL ESTERIL DE DOS CUERPOS | 1 | MC | EQ
| NORMA 119 |  | UPSS QUIMIOTERAPIA |  |  |  |  | QUIMIOTERAPIA ONCOLOGIA FARMACIA |  | AREA DE PREPARACION ANTIMESIS Y DISPENSACION DE CUBETAS DE QUIMIOTERAPIA | M-99 | MESA RODABLE DE ACERO INOXIDABLE PARA CURACIONES CON TABLERO | 1 | MC | EQ
| NORMA 119 |  | UPSS QUIMIOTERAPIA |  |  |  |  | QUIMIOTERAPIA ONCOLOGIA FARMACIA |  | AREA DE PREPARACION ANTIMESIS Y DISPENSACION DE CUBETAS DE QUIMIOTERAPIA | M-81 | CARRO METALICO FICHERO PARA 20 PORTA HISTORIAS CLINICAS | 1 | MC | EQ
| NORMA 119 |  | UPSS QUIMIOTERAPIA |  |  |  |  | QUIMIOTERAPIA ONCOLOGIA FARMACIA |  | AREA DE PREPARACION ANTIMESIS Y DISPENSACION DE CUBETAS DE QUIMIOTERAPIA | M-40 | SILLA METALICA GIRATORIA RODABLE CON ASIENTO ALTO | 1 | MA | EQ
| NORMA 119 |  | UPSS QUIMIOTERAPIA |  |  |  |  | QUIMIOTERAPIA ONCOLOGIA FARMACIA |  | AREA DE PREPARACION ANTIMESIS Y DISPENSACION DE CUBETAS DE QUIMIOTERAPIA | M-10 | VITRINA METALICA PARA ANUNCIOS CON PUERTAS CORREDIZAS DE VIDRIO | 1 | MA | EQ
| NORMA 119 |  | UPSS QUIMIOTERAPIA | [5 empty] | X | AREA DE LAVADO
| NORMA 119 |  | UPSS QUIMIOTERAPIA | [6 empty] | AREA DE LAVADO | M-165 | ESCALINATA DE ACERO INOXIDABLE DE 2 PELDAÑOS | 1 | MC | EQ
| NORMA 119 |  | UPSS QUIMIOTERAPIA | [6 empty] | AREA DE LAVADO | M-60 | ESTANTERIA DE ACERO INOXIDABLE DE 01 CUERPO 05 DIVISIONES | 1 | MC | EQ
| NORMA 119 |  | UPSS QUIMIOTERAPIA | [5 empty] | X | DEPOSITO DE MATERIALES E INSUMOS
| NORMA 119 |  | UPSS QUIMIOTERAPIA | [6 empty] | DEPOSITO DE MATERIALES E INSUMOS | M-165 | ESCALINATA DE ACERO INOXIDABLE DE 2 PELDAÑOS | 1 | MC | EQ
| NORMA 119 |  | UPSS QUIMIOTERAPIA | [6 empty] | DEPOSITO DE MATERIALES E INSUMOS | M-60 | ESTANTERIA DE ACERO INOXIDABLE DE 01 CUERPO 05 DIVISIONES | 1 | MC | EQ
| NORMA 119 |  | UPSS QUIMIOTERAPIA | [6 empty] | DEPOSITO DE MATERIALES E INSUMOS | M-64 | VITRINA DE ACERO INOXIDABLE PARA INSTRUMENTAL Y MATERIAL ESTERIL DE DOS CUERPOS | 1 | MC | EQ
| NORMA 119 |  | UPSS QUIMIOTERAPIA | [6 empty] | DEPOSITO DE MATERIALES E INSUMOS | E-129 | REFRIGERADORA DE 14 PIES CUBICOS | 1 | E | EQ
| NORMA 119 |  | UPSS QUIMIOTERAPIA | [5 empty] | X | VESTUARIOS + S-H PERSONAL ASISTENCIAL MUEJERES
| NORMA 119 |  | UPSS QUIMIOTERAPIA | [6 empty] | VESTUARIOS + S-H PERSONAL ASISTENCIAL MUEJERES | M-3 | ARMARIO METALICO DE UN CUERPO Y DOS COMPARTIMIENTOS | 2 | MC | EQ
| NORMA 119 |  | UPSS QUIMIOTERAPIA | [6 empty] | VESTUARIOS + S-H PERSONAL ASISTENCIAL MUEJERES | M-16 | BANCO DE MADERA PARA VESTUARIO | 1 | OC | OC
| NORMA 119 |  | UPSS QUIMIOTERAPIA | [6 empty] | VESTUARIOS + S-H PERSONAL ASISTENCIAL MUEJERES | M-14 | PAPELERA DE PLASTICO CON TAPA Y VENTANA BATIBLE | 1 | MC | EQ
| NORMA 119 | 19 | UPS ADMINISTRACION | [5 empty] | UPS ADMINISTRACION | UPS ADMINISTRACION
| NORMA 119 |  | UPS ADMINISTRACION | [5 empty] | X | TRAMITE DOCUMENTARIO
| NORMA 119 |  | UPS ADMINISTRACION | [6 empty] | TRAMITE DOCUMENTARIO | M-17 | BANDEJA ACRILICA DOBLE PARA ESCRITORIO | 3 | MA | EQ
| NORMA 119 |  | UPS ADMINISTRACION | [6 empty] | TRAMITE DOCUMENTARIO | T-50 | COMPUTADORA PERSONAL | 3 | INF | OC
| NORMA 119 |  | UPS ADMINISTRACION | [6 empty] | TRAMITE DOCUMENTARIO | T-57 | IMPRESORA LASER BAJA DEMANDA | 2 | INF | OC
| NORMA 119 |  | UPS ADMINISTRACION | [6 empty] | TRAMITE DOCUMENTARIO | M-25 | MESA AUXILIAR PARA OFICINA | 1 | MA | EQ
| NORMA 119 |  | UPS ADMINISTRACION | [6 empty] | TRAMITE DOCUMENTARIO | M-15 | PAPELERA METALICA DE PISO | 3 | MA | EQ
| NORMA 119 |  | UPS ADMINISTRACION | [6 empty] | TRAMITE DOCUMENTARIO | M-9 | PERCHA METALICA DE PARED CON 4 GANCHOS | 3 | MA | EQ
| NORMA 119 |  | UPS ADMINISTRACION | [6 empty] | TRAMITE DOCUMENTARIO | T-79 | RELOJ DE UNA ESFERA DE PARED | 1 | INF | OC
| NORMA 119 |  | UPS ADMINISTRACION | [6 empty] | TRAMITE DOCUMENTARIO | M-36 | SILLA METALICA APILABLE | 3 | MA | EQ
| NORMA 119 |  | UPS ADMINISTRACION | [6 empty] | TRAMITE DOCUMENTARIO | M-39 | SILLA METALICA GIRATORIA RODABLE | 3 | MA | EQ
| NORMA 119 |  | UPS ADMINISTRACION | [6 empty] | TRAMITE DOCUMENTARIO | T-20 | TELEFONO IP DE MESA USO GENERAL | 3 | INF | OC
| NORMA 119 |  | UPS ADMINISTRACION | [5 empty] | X | DIRECCION GENERAL/DIRECCION JECUTIVA
| NORMA 119 |  | UPS ADMINISTRACION | [6 empty] | DIRECCION GENERAL/DIRECCION JECUTIVA | M-17 | BANDEJA ACRILICA DOBLE PARA ESCRITORIO | 1 | MA | EQ
| NORMA 119 |  | UPS ADMINISTRACION | [6 empty] | DIRECCION GENERAL/DIRECCION JECUTIVA | T-51 | COMPUTADORA PORTATIL | 1 | INF | OC
| NORMA 119 |  | UPS ADMINISTRACION | [6 empty] | DIRECCION GENERAL/DIRECCION JECUTIVA | T-53 | ECRAN DE PARED ENROLLABLE | 1 | MA | EQ
| NORMA 119 |  | UPS ADMINISTRACION | [6 empty] | DIRECCION GENERAL/DIRECCION JECUTIVA | M-21 | ESCRITORIO EJECUTIVO | 1 | MA | EQ
| NORMA 119 |  | UPS ADMINISTRACION | [6 empty] | DIRECCION GENERAL/DIRECCION JECUTIVA | T-57 | IMPRESORA LASER BAJA DEMANDA | 1 | INF | OC
| NORMA 119 |  | UPS ADMINISTRACION | [6 empty] | DIRECCION GENERAL/DIRECCION JECUTIVA | M-29 | MESA DE REUNIONES DE 90 X 180 CM | 1 | MA | EQ
| NORMA 119 |  | UPS ADMINISTRACION | [6 empty] | DIRECCION GENERAL/DIRECCION JECUTIVA | M-15 | PAPELERA METALICA DE PISO | 2 | MA | EQ
| NORMA 119 |  | UPS ADMINISTRACION | [6 empty] | DIRECCION GENERAL/DIRECCION JECUTIVA | M-14 | PAPELERA DE PLASTICO CON TAPA Y VENTANA BATIBLE | 1 | MC | EQ
| NORMA 119 |  | UPS ADMINISTRACION | [6 empty] | DIRECCION GENERAL/DIRECCION JECUTIVA | M-9 | PERCHA METALICA DE PARED CON 4 GANCHOS | 1 | MA | EQ
| NORMA 119 |  | UPS ADMINISTRACION | [6 empty] | DIRECCION GENERAL/DIRECCION JECUTIVA | M-33 | PIZARRA ACRILICA DE 150 X 100 CM PARA ADOSAR EN LA PARED | 1 | MA | EQ
| NORMA 119 |  | UPS ADMINISTRACION | [6 empty] | DIRECCION GENERAL/DIRECCION JECUTIVA | T-13 | PROYECTOR MULTIMEDIA CON TARJETA RED INALAMBRICA PARA TECHO CON RACK | 1 | INF | OC
| NORMA 119 |  | UPS ADMINISTRACION | [6 empty] | DIRECCION GENERAL/DIRECCION JECUTIVA | T-79 | RELOJ DE UNA ESFERA DE PARED | 2 | INF | OC
| NORMA 119 |  | UPS ADMINISTRACION | [6 empty] | DIRECCION GENERAL/DIRECCION JECUTIVA | M-37 | SILLA METALICA CONFORTABLE GIRATORIA RODABLE | 8 | MA | EQ
| NORMA 119 |  | UPS ADMINISTRACION | [6 empty] | DIRECCION GENERAL/DIRECCION JECUTIVA | M-38 | SILLA METALICA GIRATORIA RODABLE CON BRAZOS | 1 | MA | EQ
| NORMA 119 |  | UPS ADMINISTRACION | [6 empty] | DIRECCION GENERAL/DIRECCION JECUTIVA | T-21 | TELEFONO IP DE MESA USO GENERAL | 1 | INF | OC
| NORMA 119 |  | UPS ADMINISTRACION | [6 empty] | DIRECCION GENERAL/DIRECCION JECUTIVA | T-16 | TELEVISOR LED SMART TV DE 42" APROX. INC. RACK | 1 | INF | OC
| NORMA 119 |  | UPS ADMINISTRACION | [6 empty] | DIRECCION GENERAL/DIRECCION JECUTIVA | M-11 | VITRINA METALICA PARA LIBROS | 1 | MA | EQ
| NORMA 119 |  | UPS ADMINISTRACION | [6 empty] | DIRECCION GENERAL/DIRECCION JECUTIVA | E-13 | EQUIPO DE AIRE ACONDICIONADO TIPO SPLIT | 1 | OC | OC
| NORMA 119 |  | UPS ADMINISTRACION | [5 empty] | X | SUB DIRECCION
| NORMA 119 |  | UPS ADMINISTRACION | [6 empty] | SUB DIRECCION | M-17 | BANDEJA ACRILICA DOBLE PARA ESCRITORIO | 1 | MA | EQ
| NORMA 119 |  | UPS ADMINISTRACION | [6 empty] | SUB DIRECCION | T-51 | COMPUTADORA PORTATIL | 1 | INF | OC
| NORMA 119 |  | UPS ADMINISTRACION | [6 empty] | SUB DIRECCION | T-53 | ECRAN DE PARED ENROLLABLE | 1 | MA | EQ
| NORMA 119 |  | UPS ADMINISTRACION | [6 empty] | SUB DIRECCION | M-21 | ESCRITORIO EJECUTIVO | 1 | MA | EQ
| NORMA 119 |  | UPS ADMINISTRACION | [6 empty] | SUB DIRECCION | T-57 | IMPRESORA LASER BAJA DEMANDA | 1 | INF | OC
| NORMA 119 |  | UPS ADMINISTRACION | [6 empty] | SUB DIRECCION | M-15 | PAPELERA METALICA DE PISO | 1 | MA | EQ
| NORMA 119 |  | UPS ADMINISTRACION | [6 empty] | SUB DIRECCION | M-14 | PAPELERA DE PLASTICO CON TAPA Y VENTANA BATIBLE | 1 | MC | EQ
| NORMA 119 |  | UPS ADMINISTRACION | [6 empty] | SUB DIRECCION | M-9 | PERCHA METALICA DE PARED CON 4 GANCHOS | 1 | MA | EQ
| NORMA 119 |  | UPS ADMINISTRACION | [6 empty] | SUB DIRECCION | M-33 | PIZARRA ACRILICA DE 150 X 100 CM PARA ADOSAR EN LA PARED | 1 | MA | EQ
| NORMA 119 |  | UPS ADMINISTRACION | [6 empty] | SUB DIRECCION | T-13 | PROYECTOR MULTIMEDIA CON TARJETA RED INALAMBRICA PARA TECHO CON RACK | 1 | INF | OC
| NORMA 119 |  | UPS ADMINISTRACION | [6 empty] | SUB DIRECCION | T-79 | RELOJ DE UNA ESFERA DE PARED | 1 | INF | OC
| NORMA 119 |  | UPS ADMINISTRACION | [6 empty] | SUB DIRECCION | M-37 | SILLA METALICA CONFORTABLE GIRATORIA RODABLE | 2 | MA | EQ
| NORMA 119 |  | UPS ADMINISTRACION | [6 empty] | SUB DIRECCION | M-38 | SILLA METALICA GIRATORIA RODABLE CON BRAZOS | 1 | MA | EQ
| NORMA 119 |  | UPS ADMINISTRACION | [6 empty] | SUB DIRECCION | T-21 | TELEFONO IP DE MESA USO GENERAL | 1 | INF | OC
| NORMA 119 |  | UPS ADMINISTRACION | [6 empty] | SUB DIRECCION | T-16 | TELEVISOR LED SMART TV DE 42" APROX. INC. RACK | 1 | INF | OC
| NORMA 119 |  | UPS ADMINISTRACION | [6 empty] | SUB DIRECCION | M-11 | VITRINA METALICA PARA LIBROS | 1 | MA | EQ
| NORMA 119 |  | UPS ADMINISTRACION | [5 empty] | X | SECRETARIA
| NORMA 119 |  | UPS ADMINISTRACION | [6 empty] | SECRETARIA | M-1 | ARCHIVADOR METALICO DE 4 GAVETAS | 2 | MA | EQ
| NORMA 119 |  | UPS ADMINISTRACION | [6 empty] | SECRETARIA | M-17 | BANDEJA ACRILICA DOBLE PARA ESCRITORIO | 1 | MA | EQ
| NORMA 119 |  | UPS ADMINISTRACION | [6 empty] | SECRETARIA | T-50 | COMPUTADORA PERSONAL | 1 | INF | OC
| NORMA 119 |  | UPS ADMINISTRACION | [6 empty] | SECRETARIA | M-22 | ESCRITORIO ESTANDAR | 1 | MA | EQ
| NORMA 119 |  | UPS ADMINISTRACION | [6 empty] | SECRETARIA | T-110 | IMPRESORA LASER MULTIFUNCIONAL | 1 | INF | OC
| NORMA 119 |  | UPS ADMINISTRACION | [6 empty] | SECRETARIA | M-25 | MESA AUXILIAR PARA OFICINA | 1 | MA | EQ
| NORMA 119 |  | UPS ADMINISTRACION | [6 empty] | SECRETARIA | M-30 | MESA METALICA DE CENTRO | 1 | MA | EQ
| NORMA 119 |  | UPS ADMINISTRACION | [6 empty] | SECRETARIA | M-15 | PAPELERA METALICA DE PISO | 1 | MA | EQ
| NORMA 119 |  | UPS ADMINISTRACION | [6 empty] | SECRETARIA | M-101 | PAPELERA DE ACERO INOXIDABLE DE FORMA CILINDRICA | 1 | MA | EQ
| NORMA 119 |  | UPS ADMINISTRACION | [6 empty] | SECRETARIA | M-9 | PERCHA METALICA DE PARED CON 4 GANCHOS | 1 | MA | EQ
| NORMA 119 |  | UPS ADMINISTRACION | [6 empty] | SECRETARIA | T-79 | RELOJ DE UNA ESFERA DE PARED | 1 | INF | OC
| NORMA 119 |  | UPS ADMINISTRACION | [6 empty] | SECRETARIA | M-36 | SILLA METALICA APILABLE | 2 | MA | EQ
| NORMA 119 |  | UPS ADMINISTRACION | [6 empty] | SECRETARIA | M-39 | SILLA METALICA GIRATORIA RODABLE | 1 | MA | EQ
| NORMA 119 |  | UPS ADMINISTRACION | [6 empty] | SECRETARIA | M-45 | SILLON METALICO SEMICONFORTABLE SIN PORTABRAZOS 3 CUERPOS | 2 | MA | EQ
| NORMA 119 |  | UPS ADMINISTRACION | [6 empty] | SECRETARIA | T-20 | TELEFONO IP DE MESA USO GENERAL | 1 | INF | OC
| NORMA 119 |  | UPS ADMINISTRACION | [5 empty] | X | OFICINA DE CONTROL INSTITUCIONAL (3)
| NORMA 119 |  | UPS ADMINISTRACION | [6 empty] | OFICINA DE CONTROL INSTITUCIONAL (3) | M-1 | ARCHIVADOR METALICO DE 4 GAVETAS | 2 | MA | EQ
| NORMA 119 |  | UPS ADMINISTRACION | [6 empty] | OFICINA DE CONTROL INSTITUCIONAL (3) | M-17 | BANDEJA ACRILICA DOBLE PARA ESCRITORIO | 2 | MA | EQ
| NORMA 119 |  | UPS ADMINISTRACION | [6 empty] | OFICINA DE CONTROL INSTITUCIONAL (3) | T-50 | COMPUTADORA PERSONAL | 2 | INF | OC
| NORMA 119 |  | UPS ADMINISTRACION | [6 empty] | OFICINA DE CONTROL INSTITUCIONAL (3) | M-22 | ESCRITORIO ESTANDAR | 2 | MA | EQ
| NORMA 119 |  | UPS ADMINISTRACION | [6 empty] | OFICINA DE CONTROL INSTITUCIONAL (3) | T-57 | IMPRESORA LASER BAJA DEMANDA | 1 | INF | OC
| NORMA 119 |  | UPS ADMINISTRACION | [6 empty] | OFICINA DE CONTROL INSTITUCIONAL (3) | M-25 | MESA AUXILIAR PARA OFICINA | 2 | MA | EQ
| NORMA 119 |  | UPS ADMINISTRACION | [6 empty] | OFICINA DE CONTROL INSTITUCIONAL (3) | M-15 | PAPELERA METALICA DE PISO | 2 | MA | EQ
| NORMA 119 |  | UPS ADMINISTRACION | [6 empty] | OFICINA DE CONTROL INSTITUCIONAL (3) | M-9 | PERCHA METALICA DE PARED CON 4 GANCHOS | 2 | MA | EQ
| NORMA 119 |  | UPS ADMINISTRACION | [6 empty] | OFICINA DE CONTROL INSTITUCIONAL (3) | T-79 | RELOJ DE UNA ESFERA DE PARED | 2 | INF | OC
| NORMA 119 |  | UPS ADMINISTRACION | [6 empty] | OFICINA DE CONTROL INSTITUCIONAL (3) | M-36 | SILLA METALICA APILABLE | 4 | MA | EQ
| NORMA 119 |  | UPS ADMINISTRACION | [6 empty] | OFICINA DE CONTROL INSTITUCIONAL (3) | M-39 | SILLA METALICA GIRATORIA RODABLE | 2 | MA | EQ
| NORMA 119 |  | UPS ADMINISTRACION | [6 empty] | OFICINA DE CONTROL INSTITUCIONAL (3) | T-20 | TELEFONO IP DE MESA USO GENERAL | 2 | INF | OC
| NORMA 119 |  | UPS ADMINISTRACION | [5 empty] | X | OFICINA DE PLANEAMIENTO ESTRATEGICO
| NORMA 119 |  | UPS ADMINISTRACION | [6 empty] | OFICINA DE PLANEAMIENTO ESTRATEGICO | M-1 | ARCHIVADOR METALICO DE 4 GAVETAS | 4 | MA | EQ
| NORMA 119 |  | UPS ADMINISTRACION | [6 empty] | OFICINA DE PLANEAMIENTO ESTRATEGICO | M-17 | BANDEJA ACRILICA DOBLE PARA ESCRITORIO | 4 | MA | EQ
| NORMA 119 |  | UPS ADMINISTRACION | [6 empty] | OFICINA DE PLANEAMIENTO ESTRATEGICO | T-50 | COMPUTADORA PERSONAL | 4 | INF | OC
| NORMA 119 |  | UPS ADMINISTRACION | [6 empty] | OFICINA DE PLANEAMIENTO ESTRATEGICO | M-22 | ESCRITORIO ESTANDAR | 4 | MA | EQ
| NORMA 119 |  | UPS ADMINISTRACION | [6 empty] | OFICINA DE PLANEAMIENTO ESTRATEGICO | T-57 | IMPRESORA LASER BAJA DEMANDA | 1 | INF | OC
| NORMA 119 |  | UPS ADMINISTRACION | [6 empty] | OFICINA DE PLANEAMIENTO ESTRATEGICO | M-25 | MESA AUXILIAR PARA OFICINA | 1 | MA | EQ
| NORMA 119 |  | UPS ADMINISTRACION | [6 empty] | OFICINA DE PLANEAMIENTO ESTRATEGICO | M-15 | PAPELERA METALICA DE PISO | 4 | MA | EQ
| NORMA 119 |  | UPS ADMINISTRACION | [6 empty] | OFICINA DE PLANEAMIENTO ESTRATEGICO | M-9 | PERCHA METALICA DE PARED CON 4 GANCHOS | 4 | MA | EQ
| NORMA 119 |  | UPS ADMINISTRACION | [6 empty] | OFICINA DE PLANEAMIENTO ESTRATEGICO | M-143 | PIZARRA DIGITAL INTERACTIVA | 1 | MA | EQ
| NORMA 119 |  | UPS ADMINISTRACION | [6 empty] | OFICINA DE PLANEAMIENTO ESTRATEGICO | T-79 | RELOJ DE UNA ESFERA DE PARED | 1 | INF | OC
| NORMA 119 |  | UPS ADMINISTRACION | [6 empty] | OFICINA DE PLANEAMIENTO ESTRATEGICO | M-36 | SILLA METALICA APILABLE | 4 | MA | EQ
| NORMA 119 |  | UPS ADMINISTRACION | [6 empty] | OFICINA DE PLANEAMIENTO ESTRATEGICO | M-37 | SILLA METALICA CONFORTABLE GIRATORIA RODABLE | 4 | MA | EQ
| NORMA 119 |  | UPS ADMINISTRACION | [6 empty] | OFICINA DE PLANEAMIENTO ESTRATEGICO | T-20 | TELEFONO IP DE MESA USO GENERAL | 2 | INF | OC
| NORMA 119 |  | UPS ADMINISTRACION | [6 empty] | OFICINA DE PLANEAMIENTO ESTRATEGICO | M-10 | VITRINA METALICA PARA ANUNCIOS CON PUERTAS CORREDIZAS DE VIDRIO | 1 | MA | EQ
| NORMA 119 |  | UPS ADMINISTRACION | [5 empty] | X | UNIDAD DE ASESORIA JURIDICA
| NORMA 119 |  | UPS ADMINISTRACION | [6 empty] | UNIDAD DE ASESORIA JURIDICA | M-1 | ARCHIVADOR METALICO DE 4 GAVETAS | 1 | MA | EQ
| NORMA 119 |  | UPS ADMINISTRACION | [6 empty] | UNIDAD DE ASESORIA JURIDICA | M-17 | BANDEJA ACRILICA DOBLE PARA ESCRITORIO | 1 | MA | EQ
| NORMA 119 |  | UPS ADMINISTRACION | [6 empty] | UNIDAD DE ASESORIA JURIDICA | T-50 | COMPUTADORA PERSONAL | 1 | INF | OC
| NORMA 119 |  | UPS ADMINISTRACION | [6 empty] | UNIDAD DE ASESORIA JURIDICA | M-22 | ESCRITORIO ESTANDAR | 1 | MA | EQ
| NORMA 119 |  | UPS ADMINISTRACION | [6 empty] | UNIDAD DE ASESORIA JURIDICA | T-57 | IMPRESORA LASER BAJA DEMANDA | 1 | INF | OC
| NORMA 119 |  | UPS ADMINISTRACION | [6 empty] | UNIDAD DE ASESORIA JURIDICA | M-25 | MESA AUXILIAR PARA OFICINA | 1 | MA | EQ
| NORMA 119 |  | UPS ADMINISTRACION | [6 empty] | UNIDAD DE ASESORIA JURIDICA | M-15 | PAPELERA METALICA DE PISO | 1 | MA | EQ
| NORMA 119 |  | UPS ADMINISTRACION | [6 empty] | UNIDAD DE ASESORIA JURIDICA | M-9 | PERCHA METALICA DE PARED CON 4 GANCHOS | 1 | MA | EQ
| NORMA 119 |  | UPS ADMINISTRACION | [6 empty] | UNIDAD DE ASESORIA JURIDICA | M-143 | PIZARRA DIGITAL INTERACTIVA | 1 | MA | EQ
| NORMA 119 |  | UPS ADMINISTRACION | [6 empty] | UNIDAD DE ASESORIA JURIDICA | T-79 | RELOJ DE UNA ESFERA DE PARED | 1 | INF | OC
| NORMA 119 |  | UPS ADMINISTRACION | [6 empty] | UNIDAD DE ASESORIA JURIDICA | M-36 | SILLA METALICA APILABLE | 2 | MA | EQ
| NORMA 119 |  | UPS ADMINISTRACION | [6 empty] | UNIDAD DE ASESORIA JURIDICA | M-37 | SILLA METALICA CONFORTABLE GIRATORIA RODABLE | 1 | MA | EQ
| NORMA 119 |  | UPS ADMINISTRACION | [6 empty] | UNIDAD DE ASESORIA JURIDICA | T-20 | TELEFONO IP DE MESA USO GENERAL | 1 | INF | OC
| NORMA 119 |  | UPS ADMINISTRACION | [6 empty] | UNIDAD DE ASESORIA JURIDICA | M-10 | VITRINA METALICA PARA ANUNCIOS CON PUERTAS CORREDIZAS DE VIDRIO | 1 | MA | EQ
| NORMA 119 |  | UPS ADMINISTRACION | [5 empty] | X | UNIDADA DE LA GESTION DE LA CALIDAD
| NORMA 119 |  | UPS ADMINISTRACION | [6 empty] | UNIDADA DE LA GESTION DE LA CALIDAD | M-1 | ARCHIVADOR METALICO DE 4 GAVETAS | 3 | MA | EQ
| NORMA 119 |  | UPS ADMINISTRACION | [6 empty] | UNIDADA DE LA GESTION DE LA CALIDAD | M-17 | BANDEJA ACRILICA DOBLE PARA ESCRITORIO | 3 | MA | EQ
| NORMA 119 |  | UPS ADMINISTRACION | [6 empty] | UNIDADA DE LA GESTION DE LA CALIDAD | T-50 | COMPUTADORA PERSONAL | 3 | INF | OC
| NORMA 119 |  | UPS ADMINISTRACION | [6 empty] | UNIDADA DE LA GESTION DE LA CALIDAD | M-22 | ESCRITORIO ESTANDAR | 3 | MA | EQ
| NORMA 119 |  | UPS ADMINISTRACION | [6 empty] | UNIDADA DE LA GESTION DE LA CALIDAD | T-57 | IMPRESORA LASER BAJA DEMANDA | 1 | INF | OC
| NORMA 119 |  | UPS ADMINISTRACION | [6 empty] | UNIDADA DE LA GESTION DE LA CALIDAD | M-25 | MESA AUXILIAR PARA OFICINA | 1 | MA | EQ
| NORMA 119 |  | UPS ADMINISTRACION | [6 empty] | UNIDADA DE LA GESTION DE LA CALIDAD | M-15 | PAPELERA METALICA DE PISO | 3 | MA | EQ
| NORMA 119 |  | UPS ADMINISTRACION | [6 empty] | UNIDADA DE LA GESTION DE LA CALIDAD | M-9 | PERCHA METALICA DE PARED CON 4 GANCHOS | 3 | MA | EQ
| NORMA 119 |  | UPS ADMINISTRACION | [6 empty] | UNIDADA DE LA GESTION DE LA CALIDAD | M-143 | PIZARRA DIGITAL INTERACTIVA | 1 | MA | EQ
| NORMA 119 |  | UPS ADMINISTRACION | [6 empty] | UNIDADA DE LA GESTION DE LA CALIDAD | T-79 | RELOJ DE UNA ESFERA DE PARED | 1 | INF | OC
| NORMA 119 |  | UPS ADMINISTRACION | [6 empty] | UNIDADA DE LA GESTION DE LA CALIDAD | M-36 | SILLA METALICA APILABLE | 3 | MA | EQ
| NORMA 119 |  | UPS ADMINISTRACION | [6 empty] | UNIDADA DE LA GESTION DE LA CALIDAD | M-37 | SILLA METALICA CONFORTABLE GIRATORIA RODABLE | 3 | MA | EQ
| NORMA 119 |  | UPS ADMINISTRACION | [6 empty] | UNIDADA DE LA GESTION DE LA CALIDAD | T-20 | TELEFONO IP DE MESA USO GENERAL | 2 | INF | OC
| NORMA 119 |  | UPS ADMINISTRACION | [6 empty] | UNIDADA DE LA GESTION DE LA CALIDAD | M-10 | VITRINA METALICA PARA ANUNCIOS CON PUERTAS CORREDIZAS DE VIDRIO | 1 | MA | EQ
| NORMA 119 |  | UPS ADMINISTRACION | [5 empty] | X | UNIDAD DE EPIDEMIOLOGIA
| NORMA 119 |  | UPS ADMINISTRACION | [6 empty] | UNIDAD DE EPIDEMIOLOGIA | M-1 | ARCHIVADOR METALICO DE 4 GAVETAS | 2 | MA | EQ
| NORMA 119 |  | UPS ADMINISTRACION | [6 empty] | UNIDAD DE EPIDEMIOLOGIA | M-17 | BANDEJA ACRILICA DOBLE PARA ESCRITORIO | 2 | MA | EQ
| NORMA 119 |  | UPS ADMINISTRACION | [6 empty] | UNIDAD DE EPIDEMIOLOGIA | T-50 | COMPUTADORA PERSONAL | 2 | INF | OC
| NORMA 119 |  | UPS ADMINISTRACION | [6 empty] | UNIDAD DE EPIDEMIOLOGIA | M-22 | ESCRITORIO ESTANDAR | 2 | MA | EQ
| NORMA 119 |  | UPS ADMINISTRACION | [6 empty] | UNIDAD DE EPIDEMIOLOGIA | T-57 | IMPRESORA LASER BAJA DEMANDA | 1 | INF | OC
| NORMA 119 |  | UPS ADMINISTRACION | [6 empty] | UNIDAD DE EPIDEMIOLOGIA | M-25 | MESA AUXILIAR PARA OFICINA | 2 | MA | EQ
| NORMA 119 |  | UPS ADMINISTRACION | [6 empty] | UNIDAD DE EPIDEMIOLOGIA | M-15 | PAPELERA METALICA DE PISO | 2 | MA | EQ
| NORMA 119 |  | UPS ADMINISTRACION | [6 empty] | UNIDAD DE EPIDEMIOLOGIA | M-9 | PERCHA METALICA DE PARED CON 4 GANCHOS | 2 | MA | EQ
| NORMA 119 |  | UPS ADMINISTRACION | [6 empty] | UNIDAD DE EPIDEMIOLOGIA | M-143 | PIZARRA DIGITAL INTERACTIVA | 1 | MA | EQ
| NORMA 119 |  | UPS ADMINISTRACION | [6 empty] | UNIDAD DE EPIDEMIOLOGIA | T-79 | RELOJ DE UNA ESFERA DE PARED | 1 | INF | OC
| NORMA 119 |  | UPS ADMINISTRACION | [6 empty] | UNIDAD DE EPIDEMIOLOGIA | M-36 | SILLA METALICA APILABLE | 4 | MA | EQ
| NORMA 119 |  | UPS ADMINISTRACION | [6 empty] | UNIDAD DE EPIDEMIOLOGIA | M-37 | SILLA METALICA CONFORTABLE GIRATORIA RODABLE | 2 | MA | EQ
| NORMA 119 |  | UPS ADMINISTRACION | [6 empty] | UNIDAD DE EPIDEMIOLOGIA | T-20 | TELEFONO IP DE MESA USO GENERAL | 1 | INF | OC
| NORMA 119 |  | UPS ADMINISTRACION | [6 empty] | UNIDAD DE EPIDEMIOLOGIA | M-10 | VITRINA METALICA PARA ANUNCIOS CON PUERTAS CORREDIZAS DE VIDRIO | 1 | MA | EQ
| NORMA 119 |  | UPS ADMINISTRACION | [5 empty] | X | OFICINA DE ADMINISTRACION (JEFATURA)
| NORMA 119 |  | UPS ADMINISTRACION | [6 empty] | OFICINA DE ADMINISTRACION (JEFATURA) | M-1 | ARCHIVADOR METALICO DE 4 GAVETAS | 1 | MA | EQ
| NORMA 119 |  | UPS ADMINISTRACION | [6 empty] | OFICINA DE ADMINISTRACION (JEFATURA) | M-17 | BANDEJA ACRILICA DOBLE PARA ESCRITORIO | 1 | MA | EQ
| NORMA 119 |  | UPS ADMINISTRACION | [6 empty] | OFICINA DE ADMINISTRACION (JEFATURA) | T-50 | COMPUTADORA PERSONAL | 1 | INF | OC
| NORMA 119 |  | UPS ADMINISTRACION | [6 empty] | OFICINA DE ADMINISTRACION (JEFATURA) | M-21 | ESCRITORIO EJECUTIVO | 1 | MA | EQ
| NORMA 119 |  | UPS ADMINISTRACION | [6 empty] | OFICINA DE ADMINISTRACION (JEFATURA) | T-57 | IMPRESORA LASER BAJA DEMANDA | 1 | INF | OC
| NORMA 119 |  | UPS ADMINISTRACION | [6 empty] | OFICINA DE ADMINISTRACION (JEFATURA) | M-25 | MESA AUXILIAR PARA OFICINA | 1 | MA | EQ
| NORMA 119 |  | UPS ADMINISTRACION | [6 empty] | OFICINA DE ADMINISTRACION (JEFATURA) | M-15 | PAPELERA METALICA DE PISO | 1 | MA | EQ
| NORMA 119 |  | UPS ADMINISTRACION | [6 empty] | OFICINA DE ADMINISTRACION (JEFATURA) | M-9 | PERCHA METALICA DE PARED CON 4 GANCHOS | 1 | MA | EQ
| NORMA 119 |  | UPS ADMINISTRACION | [6 empty] | OFICINA DE ADMINISTRACION (JEFATURA) | M-143 | PIZARRA DIGITAL INTERACTIVA | 1 | MA | EQ
| NORMA 119 |  | UPS ADMINISTRACION | [6 empty] | OFICINA DE ADMINISTRACION (JEFATURA) | T-79 | RELOJ DE UNA ESFERA DE PARED | 1 | INF | OC
| NORMA 119 |  | UPS ADMINISTRACION | [6 empty] | OFICINA DE ADMINISTRACION (JEFATURA) | M-37 | SILLA METALICA CONFORTABLE GIRATORIA RODABLE | 2 | MA | EQ
| NORMA 119 |  | UPS ADMINISTRACION | [6 empty] | OFICINA DE ADMINISTRACION (JEFATURA) | M-38 | SILLA METALICA GIRATORIA RODABLE CON BRAZOS | 1 | MA | EQ
| NORMA 119 |  | UPS ADMINISTRACION | [6 empty] | OFICINA DE ADMINISTRACION (JEFATURA) | T-21 | TELEFONO IP DE MESA USO GENERAL | 1 | INF | OC
| NORMA 119 |  | UPS ADMINISTRACION | [6 empty] | OFICINA DE ADMINISTRACION (JEFATURA) | M-10 | VITRINA METALICA PARA ANUNCIOS CON PUERTAS CORREDIZAS DE VIDRIO | 1 | MA | EQ
| NORMA 119 |  | UPS ADMINISTRACION | [5 empty] | X | SECRETARIA
| NORMA 119 |  | UPS ADMINISTRACION | [6 empty] | SECRETARIA | M-1 | ARCHIVADOR METALICO DE 4 GAVETAS | 2 | MA | EQ
| NORMA 119 |  | UPS ADMINISTRACION | [6 empty] | SECRETARIA | M-17 | BANDEJA ACRILICA DOBLE PARA ESCRITORIO | 1 | MA | EQ
| NORMA 119 |  | UPS ADMINISTRACION | [6 empty] | SECRETARIA | T-50 | COMPUTADORA PERSONAL | 1 | INF | OC
| NORMA 119 |  | UPS ADMINISTRACION | [6 empty] | SECRETARIA | M-22 | ESCRITORIO ESTANDAR | 1 | MA | EQ
| NORMA 119 |  | UPS ADMINISTRACION | [6 empty] | SECRETARIA | T-57 | IMPRESORA LASER BAJA DEMANDA | 1 | INF | OC
| NORMA 119 |  | UPS ADMINISTRACION | [6 empty] | SECRETARIA | M-25 | MESA AUXILIAR PARA OFICINA | 1 | MA | EQ
| NORMA 119 |  | UPS ADMINISTRACION | [6 empty] | SECRETARIA | M-15 | PAPELERA METALICA DE PISO | 1 | MA | EQ
| NORMA 119 |  | UPS ADMINISTRACION | [6 empty] | SECRETARIA | M-9 | PERCHA METALICA DE PARED CON 4 GANCHOS | 1 | MA | EQ
| NORMA 119 |  | UPS ADMINISTRACION | [6 empty] | SECRETARIA | M-143 | PIZARRA DIGITAL INTERACTIVA | 1 | MA | EQ
| NORMA 119 |  | UPS ADMINISTRACION | [6 empty] | SECRETARIA | T-79 | RELOJ DE UNA ESFERA DE PARED | 1 | INF | OC
| NORMA 119 |  | UPS ADMINISTRACION | [6 empty] | SECRETARIA | M-36 | SILLA METALICA APILABLE | 1 | MA | EQ
| NORMA 119 |  | UPS ADMINISTRACION | [6 empty] | SECRETARIA | M-37 | SILLA METALICA CONFORTABLE GIRATORIA RODABLE | 1 | MA | EQ
| NORMA 119 |  | UPS ADMINISTRACION | [6 empty] | SECRETARIA | T-20 | TELEFONO IP DE MESA USO GENERAL | 1 | INF | OC
| NORMA 119 |  | UPS ADMINISTRACION | [6 empty] | SECRETARIA | M-10 | VITRINA METALICA PARA ANUNCIOS CON PUERTAS CORREDIZAS DE VIDRIO | 1 | MA | EQ
| NORMA 119 |  | UPS ADMINISTRACION | [5 empty] | X | UNIDAD DE ECONOMIA
| NORMA 119 |  | UPS ADMINISTRACION | [6 empty] | UNIDAD DE ECONOMIA | M-1 | ARCHIVADOR METALICO DE 4 GAVETAS | 4 | MA | EQ
| NORMA 119 |  | UPS ADMINISTRACION | [6 empty] | UNIDAD DE ECONOMIA | M-17 | BANDEJA ACRILICA DOBLE PARA ESCRITORIO | 4 | MA | EQ
| NORMA 119 |  | UPS ADMINISTRACION | [6 empty] | UNIDAD DE ECONOMIA | T-50 | COMPUTADORA PERSONAL | 4 | INF | OC
| NORMA 119 |  | UPS ADMINISTRACION | [6 empty] | UNIDAD DE ECONOMIA | M-22 | ESCRITORIO ESTANDAR | 4 | MA | EQ
| NORMA 119 |  | UPS ADMINISTRACION | [6 empty] | UNIDAD DE ECONOMIA | T-57 | IMPRESORA LASER BAJA DEMANDA | 1 | INF | OC
| NORMA 119 |  | UPS ADMINISTRACION | [6 empty] | UNIDAD DE ECONOMIA | M-25 | MESA AUXILIAR PARA OFICINA | 1 | MA | EQ
| NORMA 119 |  | UPS ADMINISTRACION | [6 empty] | UNIDAD DE ECONOMIA | M-15 | PAPELERA METALICA DE PISO | 4 | MA | EQ
| NORMA 119 |  | UPS ADMINISTRACION | [6 empty] | UNIDAD DE ECONOMIA | M-9 | PERCHA METALICA DE PARED CON 4 GANCHOS | 4 | MA | EQ
| NORMA 119 |  | UPS ADMINISTRACION | [6 empty] | UNIDAD DE ECONOMIA | M-143 | PIZARRA DIGITAL INTERACTIVA | 1 | MA | EQ
| NORMA 119 |  | UPS ADMINISTRACION | [6 empty] | UNIDAD DE ECONOMIA | T-79 | RELOJ DE UNA ESFERA DE PARED | 1 | INF | OC
| NORMA 119 |  | UPS ADMINISTRACION | [6 empty] | UNIDAD DE ECONOMIA | M-36 | SILLA METALICA APILABLE | 4 | MA | EQ
| NORMA 119 |  | UPS ADMINISTRACION | [6 empty] | UNIDAD DE ECONOMIA | M-37 | SILLA METALICA CONFORTABLE GIRATORIA RODABLE | 4 | MA | EQ
| NORMA 119 |  | UPS ADMINISTRACION | [6 empty] | UNIDAD DE ECONOMIA | T-20 | TELEFONO IP DE MESA USO GENERAL | 2 | INF | OC
| NORMA 119 |  | UPS ADMINISTRACION | [6 empty] | UNIDAD DE ECONOMIA | M-10 | VITRINA METALICA PARA ANUNCIOS CON PUERTAS CORREDIZAS DE VIDRIO | 1 | MA | EQ
| NORMA 119 |  | UPS ADMINISTRACION | [5 empty] | X | UNIDAD DE PERSONAL
| NORMA 119 |  | UPS ADMINISTRACION | [6 empty] | UNIDAD DE PERSONAL | M-1 | ARCHIVADOR METALICO DE 4 GAVETAS | 4 | MA | EQ
| NORMA 119 |  | UPS ADMINISTRACION | [6 empty] | UNIDAD DE PERSONAL | M-17 | BANDEJA ACRILICA DOBLE PARA ESCRITORIO | 4 | MA | EQ
| NORMA 119 |  | UPS ADMINISTRACION | [6 empty] | UNIDAD DE PERSONAL | T-50 | COMPUTADORA PERSONAL | 4 | INF | OC
| NORMA 119 |  | UPS ADMINISTRACION | [6 empty] | UNIDAD DE PERSONAL | M-22 | ESCRITORIO ESTANDAR | 4 | MA | EQ
| NORMA 119 |  | UPS ADMINISTRACION | [6 empty] | UNIDAD DE PERSONAL | T-57 | IMPRESORA LASER BAJA DEMANDA | 1 | INF | OC
| NORMA 119 |  | UPS ADMINISTRACION | [6 empty] | UNIDAD DE PERSONAL | M-25 | MESA AUXILIAR PARA OFICINA | 1 | MA | EQ
| NORMA 119 |  | UPS ADMINISTRACION | [6 empty] | UNIDAD DE PERSONAL | M-15 | PAPELERA METALICA DE PISO | 4 | MA | EQ
| NORMA 119 |  | UPS ADMINISTRACION | [6 empty] | UNIDAD DE PERSONAL | M-9 | PERCHA METALICA DE PARED CON 4 GANCHOS | 4 | MA | EQ
| NORMA 119 |  | UPS ADMINISTRACION | [6 empty] | UNIDAD DE PERSONAL | M-143 | PIZARRA DIGITAL INTERACTIVA | 1 | MA | EQ
| NORMA 119 |  | UPS ADMINISTRACION | [6 empty] | UNIDAD DE PERSONAL | T-79 | RELOJ DE UNA ESFERA DE PARED | 1 | INF | OC
| NORMA 119 |  | UPS ADMINISTRACION | [6 empty] | UNIDAD DE PERSONAL | M-36 | SILLA METALICA APILABLE | 4 | MA | EQ
| NORMA 119 |  | UPS ADMINISTRACION | [6 empty] | UNIDAD DE PERSONAL | M-37 | SILLA METALICA CONFORTABLE GIRATORIA RODABLE | 4 | MA | EQ
| NORMA 119 |  | UPS ADMINISTRACION | [6 empty] | UNIDAD DE PERSONAL | T-20 | TELEFONO IP DE MESA USO GENERAL | 1 | INF | OC
| NORMA 119 |  | UPS ADMINISTRACION | [6 empty] | UNIDAD DE PERSONAL | M-10 | VITRINA METALICA PARA ANUNCIOS CON PUERTAS CORREDIZAS DE VIDRIO | 1 | MA | EQ
| NORMA 119 |  | UPS ADMINISTRACION | [5 empty] | X | UNIDAD DE LOGISTICA
| NORMA 119 |  | UPS ADMINISTRACION | [6 empty] | UNIDAD DE LOGISTICA | M-1 | ARCHIVADOR METALICO DE 4 GAVETAS | 4 | MA | EQ
| NORMA 119 |  | UPS ADMINISTRACION | [6 empty] | UNIDAD DE LOGISTICA | M-17 | BANDEJA ACRILICA DOBLE PARA ESCRITORIO | 4 | MA | EQ
| NORMA 119 |  | UPS ADMINISTRACION | [6 empty] | UNIDAD DE LOGISTICA | T-50 | COMPUTADORA PERSONAL | 4 | INF | OC
| NORMA 119 |  | UPS ADMINISTRACION | [6 empty] | UNIDAD DE LOGISTICA | M-22 | ESCRITORIO ESTANDAR | 4 | MA | EQ
| NORMA 119 |  | UPS ADMINISTRACION | [6 empty] | UNIDAD DE LOGISTICA | T-57 | IMPRESORA LASER BAJA DEMANDA | 1 | INF | OC
| NORMA 119 |  | UPS ADMINISTRACION | [6 empty] | UNIDAD DE LOGISTICA | M-25 | MESA AUXILIAR PARA OFICINA | 4 | MA | EQ
| NORMA 119 |  | UPS ADMINISTRACION | [6 empty] | UNIDAD DE LOGISTICA | M-15 | PAPELERA METALICA DE PISO | 1 | MA | EQ
| NORMA 119 |  | UPS ADMINISTRACION | [6 empty] | UNIDAD DE LOGISTICA | M-9 | PERCHA METALICA DE PARED CON 4 GANCHOS | 4 | MA | EQ
| NORMA 119 |  | UPS ADMINISTRACION | [6 empty] | UNIDAD DE LOGISTICA | M-143 | PIZARRA DIGITAL INTERACTIVA | 1 | MA | EQ
| NORMA 119 |  | UPS ADMINISTRACION | [6 empty] | UNIDAD DE LOGISTICA | T-79 | RELOJ DE UNA ESFERA DE PARED | 1 | INF | OC
| NORMA 119 |  | UPS ADMINISTRACION | [6 empty] | UNIDAD DE LOGISTICA | M-36 | SILLA METALICA APILABLE | 4 | MA | EQ
| NORMA 119 |  | UPS ADMINISTRACION | [6 empty] | UNIDAD DE LOGISTICA | M-37 | SILLA METALICA CONFORTABLE GIRATORIA RODABLE | 4 | MA | EQ
| NORMA 119 |  | UPS ADMINISTRACION | [6 empty] | UNIDAD DE LOGISTICA | T-20 | TELEFONO IP DE MESA USO GENERAL | 2 | INF | OC
| NORMA 119 |  | UPS ADMINISTRACION | [6 empty] | UNIDAD DE LOGISTICA | M-10 | VITRINA METALICA PARA ANUNCIOS CON PUERTAS CORREDIZAS DE VIDRIO | 1 | MA | EQ
| NORMA 119 |  | UPS ADMINISTRACION | [5 empty] | X | UNIDAD DE SEGUROS
| NORMA 119 |  | UPS ADMINISTRACION | [6 empty] | UNIDAD DE SEGUROS | M-1 | ARCHIVADOR METALICO DE 4 GAVETAS | 4 | MA | EQ
| NORMA 119 |  | UPS ADMINISTRACION | [6 empty] | UNIDAD DE SEGUROS | M-17 | BANDEJA ACRILICA DOBLE PARA ESCRITORIO | 4 | MA | EQ
| NORMA 119 |  | UPS ADMINISTRACION | [6 empty] | UNIDAD DE SEGUROS | T-50 | COMPUTADORA PERSONAL | 4 | INF | OC
| NORMA 119 |  | UPS ADMINISTRACION | [6 empty] | UNIDAD DE SEGUROS | M-22 | ESCRITORIO ESTANDAR | 4 | MA | EQ
| NORMA 119 |  | UPS ADMINISTRACION | [6 empty] | UNIDAD DE SEGUROS | T-57 | IMPRESORA LASER BAJA DEMANDA | 1 | INF | OC
| NORMA 119 |  | UPS ADMINISTRACION | [6 empty] | UNIDAD DE SEGUROS | M-25 | MESA AUXILIAR PARA OFICINA | 1 | MA | EQ
| NORMA 119 |  | UPS ADMINISTRACION | [6 empty] | UNIDAD DE SEGUROS | M-15 | PAPELERA METALICA DE PISO | 4 | MA | EQ
| NORMA 119 |  | UPS ADMINISTRACION | [6 empty] | UNIDAD DE SEGUROS | M-9 | PERCHA METALICA DE PARED CON 4 GANCHOS | 4 | MA | EQ
| NORMA 119 |  | UPS ADMINISTRACION | [6 empty] | UNIDAD DE SEGUROS | M-143 | PIZARRA DIGITAL INTERACTIVA | 1 | MA | EQ
| NORMA 119 |  | UPS ADMINISTRACION | [6 empty] | UNIDAD DE SEGUROS | T-79 | RELOJ DE UNA ESFERA DE PARED | 1 | INF | OC
| NORMA 119 |  | UPS ADMINISTRACION | [6 empty] | UNIDAD DE SEGUROS | M-36 | SILLA METALICA APILABLE | 4 | MA | EQ
| NORMA 119 |  | UPS ADMINISTRACION | [6 empty] | UNIDAD DE SEGUROS | M-37 | SILLA METALICA CONFORTABLE GIRATORIA RODABLE | 4 | MA | EQ
| NORMA 119 |  | UPS ADMINISTRACION | [6 empty] | UNIDAD DE SEGUROS | T-20 | TELEFONO IP DE MESA USO GENERAL | 2 | INF | OC
| NORMA 119 |  | UPS ADMINISTRACION | [6 empty] | UNIDAD DE SEGUROS | M-10 | VITRINA METALICA PARA ANUNCIOS CON PUERTAS CORREDIZAS DE VIDRIO | 1 | MA | EQ
| NORMA 119 |  | UPS ADMINISTRACION | [5 empty] | X | SALA DE ESPERA
| NORMA 119 |  | UPS ADMINISTRACION | [6 empty] | SALA DE ESPERA | T-2 | CAMARA DE VIDEO IP FIJA INTERIOR TIPO DOMO | 1 | INF | OC
| NORMA 119 |  | UPS ADMINISTRACION | [6 empty] | SALA DE ESPERA | M-30 | MESA METALICA DE CENTRO | 1 | MA | EQ
| NORMA 119 |  | UPS ADMINISTRACION | [6 empty] | SALA DE ESPERA | M-101 | PAPELERA DE ACERO INOXIDABLE DE FORMA CILINDRICA | 2 | MA | EQ
| NORMA 119 |  | UPS ADMINISTRACION | [6 empty] | SALA DE ESPERA | T-79 | RELOJ DE UNA ESFERA DE PARED | 1 | INF | OC
| NORMA 119 |  | UPS ADMINISTRACION | [6 empty] | SALA DE ESPERA | M-45 | SILLON METALICO SEMICONFORTABLE SIN PORTABRAZOS 3 CUERPOS | 2 | MA | EQ
| NORMA 119 |  | UPS ADMINISTRACION | [6 empty] | SALA DE ESPERA | E-13 | EQUIPO DE AIRE ACONDICIONADO TIPO SPLIT | 1 | OC | OC
| NORMA 119 |  | UPS ADMINISTRACION | [6 empty] | SALA DE ESPERA | T-15 | TELVISOR LED SMART TV DE 32'' APROX. INC. RACK | 1 | INF | OC
| NORMA 119 |  | UPS ADMINISTRACION | [5 empty] | X | ARCHIVO DOCUMENTARIO
| NORMA 119 |  | UPS ADMINISTRACION | [6 empty] | ARCHIVO DOCUMENTARIO | M-1 | ARCHIVADOR METALICO DE 4 GAVETAS | 4 | MA | EQ
| NORMA 119 |  | UPS ADMINISTRACION | [6 empty] | ARCHIVO DOCUMENTARIO | M-86 | ESCALINATA METALICA 2 PELDAÑOS | 1 | MC | EQ
| NORMA 119 |  | UPS ADMINISTRACION | [6 empty] | ARCHIVO DOCUMENTARIO | M-8 | ESTANTERIA METALICA DE ANGULOS RANURADOS DE 01 CUERPO 05 ANAQUELES | 6 | MC | EQ
| NORMA 119 |  | UPS ADMINISTRACION | [6 empty] | ARCHIVO DOCUMENTARIO | T-144 | CAPTURADOR DE IMAGEN - SCANER DOBLE CARA | 1 | INF | EQ
| NORMA 119 |  | UPS ADMINISTRACION | [6 empty] | ARCHIVO DOCUMENTARIO | T-50 | COMPUTADORA PERSONAL | 1 | INF | OC
| NORMA 119 |  | UPS ADMINISTRACION | [6 empty] | ARCHIVO DOCUMENTARIO | T-57 | IMPRESORA LASER BAJA DEMANDA | 1 | INF | OC
| NORMA 119 |  | UPS ADMINISTRACION | [6 empty] | ARCHIVO DOCUMENTARIO | T-2 | CAMARA DE VIDEO IP FIJA INTERIOR TIPO DOMO | 1 | INF | OC
| NORMA 119 |  | UPS ADMINISTRACION | [6 empty] | ARCHIVO DOCUMENTARIO | M-15 | PAPELERA METALICA DE PISO | 2 | MA | EQ
| NORMA 119 |  | UPS ADMINISTRACION | [6 empty] | ARCHIVO DOCUMENTARIO | T-79 | RELOJ DE UNA ESFERA DE PARED | 1 | INF | OC
| NORMA 119 |  | UPS ADMINISTRACION | [6 empty] | ARCHIVO DOCUMENTARIO | T-20 | TELEFONO IP DE MESA USO GENERAL | 1 | INF | OC
| NORMA 119 |  | UPS ADMINISTRACION | [5 empty] | X | SALA DE USOS MULTIPLES
| NORMA 119 |  | UPS ADMINISTRACION | [6 empty] | SALA DE USOS MULTIPLES | T-50 | COMPUTADORA PERSONAL | 1 | INF | OC
| NORMA 119 |  | UPS ADMINISTRACION | [6 empty] | SALA DE USOS MULTIPLES | T-53 | ECRAN DE PARED ENROLLABLE | 1 | MA | EQ
| NORMA 119 |  | UPS ADMINISTRACION | [6 empty] | SALA DE USOS MULTIPLES | M-29 | MESA DE REUNIONES DE 90 X 180 CM | 1 | MA | EQ
| NORMA 119 |  | UPS ADMINISTRACION | [6 empty] | SALA DE USOS MULTIPLES | D-150 | NEGATOSCOPIO DE 4 CAMPOS | 1 | MC | EQ
| NORMA 119 |  | UPS ADMINISTRACION | [6 empty] | SALA DE USOS MULTIPLES | M-15 | PAPELERA METALICA DE PISO | 1 | MA | EQ
| NORMA 119 |  | UPS ADMINISTRACION | [6 empty] | SALA DE USOS MULTIPLES | M-33 | PIZARRA ACRILICA DE 150 X 100 CM PARA ADOSAR EN LA PARED | 1 | MA | EQ
| NORMA 119 |  | UPS ADMINISTRACION | [6 empty] | SALA DE USOS MULTIPLES | T-13 | PROYECTOR MULTIMEDIA CON TARJETA RED INALAMBRICA PARA TECHO CON RACK | 1 | INF | OC
| NORMA 119 |  | UPS ADMINISTRACION | [6 empty] | SALA DE USOS MULTIPLES | T-79 | RELOJ DE UNA ESFERA DE PARED | 1 | INF | OC
| NORMA 119 |  | UPS ADMINISTRACION | [6 empty] | SALA DE USOS MULTIPLES | M-39 | SILLA METALICA GIRATORIA RODABLE | 6 | MA | EQ
| NORMA 119 |  | UPS ADMINISTRACION | [6 empty] | SALA DE USOS MULTIPLES | M-36 | SILLA METALICA APILABLE | 15 | MA | EQ
| NORMA 119 |  | UPS ADMINISTRACION | [6 empty] | SALA DE USOS MULTIPLES | T-20 | TELEFONO IP DE MESA USO GENERAL | 1 | INF | OC
| NORMA 119 |  | UPS ADMINISTRACION | [5 empty] | X | SERVICIOS HIGIENICOS PERSONAL HOMBRES
| NORMA 119 |  | UPS ADMINISTRACION | [6 empty] | SERVICIOS HIGIENICOS PERSONAL HOMBRES | O-2 | DISPENSADOR DE PAPEL TOALLA | 1 | OC | OC
| NORMA 119 |  | UPS ADMINISTRACION | [6 empty] | SERVICIOS HIGIENICOS PERSONAL HOMBRES | M-14 | PAPELERA DE PLASTICO CON TAPA Y VENTANA BATIBLE | 3 | MC | EQ
| NORMA 119 |  | UPS ADMINISTRACION | [6 empty] | SERVICIOS HIGIENICOS PERSONAL HOMBRES | E-162 | SECADOR ELECTRICO DE MANOS | 1 | OC | OC
| NORMA 119 |  | UPS ADMINISTRACION | [6 empty] | SERVICIOS HIGIENICOS PERSONAL HOMBRES | O-2 | DISPENSADOR DE PAPEL TOALLA | 1 | OC | OC
| NORMA 119 |  | UPS ADMINISTRACION | [6 empty] | SERVICIOS HIGIENICOS PERSONAL HOMBRES | M-14 | PAPELERA DE PLASTICO CON TAPA Y VENTANA BATIBLE | 3 | MC | EQ
| NORMA 119 |  | UPS ADMINISTRACION | [6 empty] | SERVICIOS HIGIENICOS PERSONAL HOMBRES | E-162 | SECADOR ELECTRICO DE MANOS | 1 | OC | OC
| NORMA 119 |  | UPS ADMINISTRACION | [5 empty] | X | CUARTO DE LIMPIEZA
| NORMA 119 |  | UPS ADMINISTRACION | [6 empty] | CUARTO DE LIMPIEZA | M-113 | CARRO PARA UTILES DE LIMPIEZA | 1 | MC | EQ
| NORMA 119 |  | UPS ADMINISTRACION | [6 empty] | CUARTO DE LIMPIEZA | E-58 | MAQUINA LUSTRADORA TIPO INDUSTRIAL CON ESCOBILLA | 1 | E | EQ
| NORMA 119 |  | UPS ADMINISTRACION | [5 empty] | X | ALMACEN INTERMEDIO DE RESIDUOS SOLIDOS
| NORMA 119 |  | UPS ADMINISTRACION | [6 empty] | ALMACEN INTERMEDIO DE RESIDUOS SOLIDOS | M-164 | CONTENEDOR RODABLE PARA RESIDUOS SOLIDOS | 2 | C | EQ
| NORMA 119 | 20 | UPS GESTION DE LA INFORMACION | [5 empty] | UPS GESTION DE LA INFORMACION | UPS GESTION DE LA INFORMACION
| NORMA 119 |  | UPS GESTION DE LA INFORMACION | [5 empty] | X | SALA DE DISTRIBUCION
| NORMA 119 |  | UPS GESTION DE LA INFORMACION | [6 empty] | SALA DE DISTRIBUCION | T-33 | GABINETE METALICO DE PISO 42 U (INCLUYE KIT VENTILACION, BARRA DE ATERRAMIENTO Y REGLETA DE ALIMENTACION) | 1 | INF | OC
| NORMA 119 |  | UPS GESTION DE LA INFORMACION | [6 empty] | SALA DE DISTRIBUCION | E-140 | UPS 5 KVA ON LINE | 1 | OC | OC
| NORMA 119 |  | UPS GESTION DE LA INFORMACION | [6 empty] | SALA DE DISTRIBUCION | T-46 | SWITCH DE DISTRIBUCION LAN CON PUERTOS RJ45 A 10 GBPS Y PUERTOS ESPECIALES PARA FIBRA OPTICA A 40 GBPS. ADMINISTRABLE | 1 | INF | OC
| NORMA 119 |  | UPS GESTION DE LA INFORMACION | [6 empty] | SALA DE DISTRIBUCION | T-45 | SWITCH DE BORDE CON PUERTOS RJ45 POE A 1 GBPS Y PUERTOS ESPECIALES RJ45 A 1 O GBPS. ADMINISTRABLE | 1 | INF | EQ
| NORMA 119 |  | UPS GESTION DE LA INFORMACION | [6 empty] | SALA DE DISTRIBUCION | T-29 | AMPLIFICADOR DE VIDEO A 1GHZ | 1 | INF | OC
| NORMA 119 |  | UPS GESTION DE LA INFORMACION | [6 empty] | SALA DE DISTRIBUCION | T-83 | DISTRIBUIDOR DE VIDEO DE 24 PUERTOS TIPO "F" A 1GHZ | 1 | INF | OC
| NORMA 119 |  | UPS GESTION DE LA INFORMACION | [6 empty] | SALA DE DISTRIBUCION | D-158 | TERMOMETRO/HIGROMETRO DIGITAL | 1 | C | EQ
| NORMA 119 |  | UPS GESTION DE LA INFORMACION | [6 empty] | SALA DE DISTRIBUCION | E-13 | EQUIPO DE AIRE ACONDICIONADO TIPO SPLIT | 1 | OC | OC
| NORMA 119 |  | UPS GESTION DE LA INFORMACION | [6 empty] | SALA DE DISTRIBUCION | E-138 | EXTINGUIDOR CONTRA INCENDIOS DE AGENTE EXTINTOR LIMPIO DE 6 KG | 1 | C | EQ
| NORMA 119 |  | UPS GESTION DE LA INFORMACION | [6 empty] | SALA DE DISTRIBUCION | T-60 | SENSOR DE HUMO | 1 | INF | OC
| NORMA 119 |  | UPS GESTION DE LA INFORMACION | [6 empty] | SALA DE DISTRIBUCION | T-104 | TELEFONO IP DE PARED USO GENERAL | 1 | INF | OC
| NORMA 119 |  | UPS GESTION DE LA INFORMACION | [5 empty] | X | ESPACIO DEL PROVEEDOR DE SERVICIOS
| NORMA 119 |  | UPS GESTION DE LA INFORMACION | [6 empty] | ESPACIO DEL PROVEEDOR DE SERVICIOS | T-32 | GABINETE METALICO DE PARED 18 U (INCLUYE KIT VENTILACION, BARRA DE ATERRAMIENTO Y REGLETA DE ALIMENTACION) | 2 | INF | OC
| NORMA 119 |  | UPS GESTION DE LA INFORMACION | [6 empty] | ESPACIO DEL PROVEEDOR DE SERVICIOS | E-139 | UPS 2 KVA ON UNE | 2 | OC | OC
| NORMA 119 |  | UPS GESTION DE LA INFORMACION | [6 empty] | ESPACIO DEL PROVEEDOR DE SERVICIOS | T-29 | AMPLIFICADOR DE VIDEO A 1GHZ | 2 | INF | OC
| NORMA 119 |  | UPS GESTION DE LA INFORMACION | [6 empty] | ESPACIO DEL PROVEEDOR DE SERVICIOS | E-152 | EXTINGUIDOR CONTRA INCENDIOS DE AGENTE EXTINTOR LIMPIO DE 3 KG | 1 | OC | OC
| NORMA 119 |  | UPS GESTION DE LA INFORMACION | [6 empty] | ESPACIO DEL PROVEEDOR DE SERVICIOS | T-60 | SENSOR DE HUMO | 1 | INF | OC
| NORMA 119 |  | UPS GESTION DE LA INFORMACION | [5 empty] | X | SALA DE SERVIDORES
| NORMA 119 |  | UPS GESTION DE LA INFORMACION | [6 empty] | SALA DE SERVIDORES | T-84 | GABINETE METALICO DE PISO 45 U (INCLUYE KIT VENTILACION, BARRA DE ATERRAMIENTO Y REGLETA DE ALIMENTACION) | 8 | INF | OC
| NORMA 119 |  | UPS GESTION DE LA INFORMACION | [6 empty] | SALA DE SERVIDORES | T-98 | SWITCH PRINCIPAL CON PUERTOS PARA FIBRA OPTICA A 40 GBPS. ADMINISTRABLE | 2 | INF | OC
| NORMA 119 |  | UPS GESTION DE LA INFORMACION | [6 empty] | SALA DE SERVIDORES | T-101 | SWITCH DE DISTRIBUCION DE CENTRO DE DATOS CON PUERTOS PARA FIBRA OPTICA A 40 GBPS. ADMINISTRABLE | 2 | INF | EQ
| NORMA 119 |  | UPS GESTION DE LA INFORMACION | [6 empty] | SALA DE SERVIDORES | T-162 | CHASIS PARA SERVIDORES TIPO CUCHILLA | 2 | INF | EQ
| NORMA 119 |  | UPS GESTION DE LA INFORMACION | [6 empty] | SALA DE SERVIDORES | T-62 | SERVIDOR TIPO CUCHILLA | 12 | INF | OC
| NORMA 119 |  | UPS GESTION DE LA INFORMACION | [6 empty] | SALA DE SERVIDORES | T-66 | SISTEMA DE ALMACENAMIENTO CENTRALIZADO TIPO RAID | 2 | INF | OC
| NORMA 119 |  | UPS GESTION DE LA INFORMACION | [6 empty] | SALA DE SERVIDORES | T-96 | SISTEMA DE GESTION HOSPITALARIA | 1 | INF | OC
| NORMA 119 |  | UPS GESTION DE LA INFORMACION | [6 empty] | SALA DE SERVIDORES | T-17 | SERVIDOR DE TELEFONIA 1p24 | 2 | INF | OC
| NORMA 119 |  | UPS GESTION DE LA INFORMACION | [6 empty] | SALA DE SERVIDORES | T-97 | SISTEMA DE RESPALDO DE INFORMACION | 1 | INF | OC
| NORMA 119 |  | UPS GESTION DE LA INFORMACION | [6 empty] | SALA DE SERVIDORES | T-52 | CORTAFUEGOS (FIREWALL) | 4 | INF | OC
| NORMA 119 |  | UPS GESTION DE LA INFORMACION | [6 empty] | SALA DE SERVIDORES | T-95 | SISTEMA DE GESTION DE IMAGENES MEDICAS | 1 | INF | EQ
| NORMA 119 |  | UPS GESTION DE LA INFORMACION | [6 empty] | SALA DE SERVIDORES | T-26 | SISTEMA DE LLAMADA DE ENFERMERAS | 1 | INF | OC
| NORMA 119 |  | UPS GESTION DE LA INFORMACION | [6 empty] | SALA DE SERVIDORES | T-163 | CONSOLA KWM | 2 | INF | EQ
| NORMA 119 |  | UPS GESTION DE LA INFORMACION | [6 empty] | SALA DE SERVIDORES | T-164 | ESTACION BASE LTE (ENODEB) | 1 | INF | EQ
| NORMA 119 |  | UPS GESTION DE LA INFORMACION | [6 empty] | SALA DE SERVIDORES | T-165a | CORE COMPACTO LTE | 1 | INF | EQ
| NORMA 119 |  | UPS GESTION DE LA INFORMACION | [6 empty] | SALA DE SERVIDORES | T-67 | SISTEMA DE CONECTIVIDAD WIFI | 1 | INF | OC
| NORMA 119 |  | UPS GESTION DE LA INFORMACION | [6 empty] | SALA DE SERVIDORES | T-58 | LICENCIAS DE SERVIDOR, CLIENTES Y BASE DE DATOS | 1 | INF | OC
| NORMA 119 |  | UPS GESTION DE LA INFORMACION | [6 empty] | SALA DE SERVIDORES | T-80 | RELOJ PATRON | 1 | INF | OC
| NORMA 119 |  | UPS GESTION DE LA INFORMACION | [6 empty] | SALA DE SERVIDORES | T-71 | SISTEMA DE RELOJES SINCRONIZADOS | 1 | INF | OC
| NORMA 119 |  | UPS GESTION DE LA INFORMACION | [6 empty] | SALA DE SERVIDORES | D-158 | TERMOMETRO/HIGROMETRO DIGITAL | 1 | C | EQ
| NORMA 119 |  | UPS GESTION DE LA INFORMACION | [6 empty] | SALA DE SERVIDORES | E-12 | EQUIPO DE AIRE ACONDICIONADO TIPO SPLIT DE PRECISION | 2 | OC | OC
| NORMA 119 |  | UPS GESTION DE LA INFORMACION | [6 empty] | SALA DE SERVIDORES | T-3 | CAMARA DE VIDEO IP MOVIL INTERIOR TIPO DOMO | 2 | INF | OC
| NORMA 119 |  | UPS GESTION DE LA INFORMACION | [6 empty] | SALA DE SERVIDORES | T-93 | SISTEMA DE DETECCION Y ALARMA DE INCENDIOS ESPECIALIZADO PARA CENTRO DE DATOS | 1 | INF | OC
| NORMA 119 |  | UPS GESTION DE LA INFORMACION | [6 empty] | SALA DE SERVIDORES | T-94 | SISTEMA DE EXTINGUIDOR DE INCENDIOS DE AGENTE EXTINTOR LIMPIO | 1 | INF | EQ
| NORMA 119 |  | UPS GESTION DE LA INFORMACION | [6 empty] | SALA DE SERVIDORES | T-60 | SENSOR DE HUMO | 2 | INF | OC
| NORMA 119 |  | UPS GESTION DE LA INFORMACION | [6 empty] | SALA DE SERVIDORES | T-104 | TELEFONO IP DE PARED USO GENERAL | 1 | INF | OC
| NORMA 119 |  | UPS GESTION DE LA INFORMACION | [5 empty] | X | SALA DE ADMINISTRACION DEL CENTRO DE DATOS
| NORMA 119 |  | UPS GESTION DE LA INFORMACION | [6 empty] | SALA DE ADMINISTRACION DEL CENTRO DE DATOS | M-17 | BANDEJA ACRILICA DOBLE PARA ESCRITORIO | 2 | MA | EQ
| NORMA 119 |  | UPS GESTION DE LA INFORMACION | [6 empty] | SALA DE ADMINISTRACION DEL CENTRO DE DATOS | M-1 | ARCHIVADOR METALICO DE 4 GAVETAS | 1 | MA | EQ
| NORMA 119 |  | UPS GESTION DE LA INFORMACION | [6 empty] | SALA DE ADMINISTRACION DEL CENTRO DE DATOS | M-15 | PAPELERA METALICA DE PISO | 2 | MA | EQ
| NORMA 119 |  | UPS GESTION DE LA INFORMACION | [6 empty] | SALA DE ADMINISTRACION DEL CENTRO DE DATOS | M-39 | SILLA METALICA GIRATORIA RODABLE | 2 | MA | EQ
| NORMA 119 |  | UPS GESTION DE LA INFORMACION | [6 empty] | SALA DE ADMINISTRACION DEL CENTRO DE DATOS | M-9 | PERCHA METALICA DE PARED CON 4 GANCHOS | 1 | MA | EQ
| NORMA 119 |  | UPS GESTION DE LA INFORMACION | [6 empty] | SALA DE ADMINISTRACION DEL CENTRO DE DATOS | T-50 | COMPUTADORA PERSONAL | 2 | INF | OC
| NORMA 119 |  | UPS GESTION DE LA INFORMACION | [6 empty] | SALA DE ADMINISTRACION DEL CENTRO DE DATOS | T-79 | RELOJ DE UNA ESFERA DE PARED | 1 | INF | OC
| NORMA 119 |  | UPS GESTION DE LA INFORMACION | [6 empty] | SALA DE ADMINISTRACION DEL CENTRO DE DATOS | T-60 | SENSOR DE HUMO | 1 | INF | OC
| NORMA 119 |  | UPS GESTION DE LA INFORMACION | [6 empty] | SALA DE ADMINISTRACION DEL CENTRO DE DATOS | T-104 | TELEFONO IP DE PARED USO GENERAL | 1 | INF | OC
| NORMA 119 |  | UPS GESTION DE LA INFORMACION | [5 empty] | X | SALA DE CONTROL ELECTRICO
| NORMA 119 |  | UPS GESTION DE LA INFORMACION | [6 empty] | SALA DE CONTROL ELECTRICO | T-48 | DISPOSITIVO DE ALIMENTACION ELECTRICA ININTERRUMPIDA UPS | 2 | INF | OC
| NORMA 119 |  | UPS GESTION DE LA INFORMACION | [6 empty] | SALA DE CONTROL ELECTRICO | E-21 | TRANSFORMADOR SECO DE AISLAMIENTO VOLTAJE NOMINAL/VOLTAJE NOMINAL | 2 | OC | OC
| NORMA 119 |  | UPS GESTION DE LA INFORMACION | [6 empty] | SALA DE CONTROL ELECTRICO | E-13 | EQUIPO DE AIRE ACONDICIONADO TIPO SPLIT | 2 | OC | OC
| NORMA 119 |  | UPS GESTION DE LA INFORMACION | [6 empty] | SALA DE CONTROL ELECTRICO | E-135 | EXTINGUIDOR CONTRA INCENDIOS DE GAS NO HALOGENADO DE 6 KG | 1 | C | EQ
| NORMA 119 |  | UPS GESTION DE LA INFORMACION | [6 empty] | SALA DE CONTROL ELECTRICO | T-60 | SENSOR DE HUMO | 1 | INF | OC
| NORMA 119 |  | UPS GESTION DE LA INFORMACION | [6 empty] | SALA DE CONTROL ELECTRICO | T-104 | TELEFONO IP DE PARED USO GENERAL | 1 | INF | OC
| NORMA 119 |  | UPS GESTION DE LA INFORMACION | [5 empty] | X | ALMACEN DEL CENTRO DE DATOS
| NORMA 119 |  | UPS GESTION DE LA INFORMACION | [6 empty] | ALMACEN DEL CENTRO DE DATOS | M-8 | ESTANTERIA METALICA DE ANGULOS RANURADOS DE 01 CUERPO 05 ANAQUELES | 4 | MC | EQ
| NORMA 119 |  | UPS GESTION DE LA INFORMACION | [5 empty] | X | CENTRAL VIGILANCIA Y SEGURIDAD
| NORMA 119 |  | UPS GESTION DE LA INFORMACION | [6 empty] | CENTRAL VIGILANCIA Y SEGURIDAD | M-17 | BANDEJA ACRILICA DOBLE PARA ESCRITORIO | 3 | MA | EQ
| NORMA 119 |  | UPS GESTION DE LA INFORMACION | [6 empty] | CENTRAL VIGILANCIA Y SEGURIDAD | M-1 | ARCHIVADOR METALICO DE 4 GAVETAS | 1 | MA | EQ
| NORMA 119 |  | UPS GESTION DE LA INFORMACION | [6 empty] | CENTRAL VIGILANCIA Y SEGURIDAD | M-15 | PAPELERA METALICA DE PISO | 3 | MA | EQ
| NORMA 119 |  | UPS GESTION DE LA INFORMACION | [6 empty] | CENTRAL VIGILANCIA Y SEGURIDAD | M-39 | SILLA METALICA GIRATORIA RODABLE | 3 | MA | EQ
| NORMA 119 |  | UPS GESTION DE LA INFORMACION | [6 empty] | CENTRAL VIGILANCIA Y SEGURIDAD | M-9 | PERCHA METALICA DE PARED CON 4 GANCHOS | 1 | MA | EQ
| NORMA 119 |  | UPS GESTION DE LA INFORMACION | [6 empty] | CENTRAL VIGILANCIA Y SEGURIDAD | T-56 | ESTACION DE MONITOREO | 2 | INF | OC
| NORMA 119 |  | UPS GESTION DE LA INFORMACION | [6 empty] | CENTRAL VIGILANCIA Y SEGURIDAD | T-11 | MONITOR LED 32'' FULL HD | 2 | INF | OC
| NORMA 119 |  | UPS GESTION DE LA INFORMACION | [6 empty] | CENTRAL VIGILANCIA Y SEGURIDAD | T-12 | MONITOR LED 42" FULL HD | 4 | INF | OC
| NORMA 119 |  | UPS GESTION DE LA INFORMACION | [6 empty] | CENTRAL VIGILANCIA Y SEGURIDAD | T-75 | SISTEMA DE VIDEO VIGILANCIA | 1 | INF | OC
| NORMA 119 |  | UPS GESTION DE LA INFORMACION | [6 empty] | CENTRAL VIGILANCIA Y SEGURIDAD | T-59 | CENTRAL DE DETECCION Y ALARMA DE INCENDIOS | 1 | INF | OC
| NORMA 119 |  | UPS GESTION DE LA INFORMACION | [6 empty] | CENTRAL VIGILANCIA Y SEGURIDAD | T-68 | SISTEMA DE DETECCION Y ALARMA DE INCENDIOS | 1 | INF | OC
| NORMA 119 |  | UPS GESTION DE LA INFORMACION | [6 empty] | CENTRAL VIGILANCIA Y SEGURIDAD | T-79 | RELOJ DE UNA ESFERA DE PARED | 1 | INF | OC
| NORMA 119 |  | UPS GESTION DE LA INFORMACION | [6 empty] | CENTRAL VIGILANCIA Y SEGURIDAD | T-60 | SENSOR DE HUMO | 1 | INF | OC
| NORMA 119 |  | UPS GESTION DE LA INFORMACION | [6 empty] | CENTRAL VIGILANCIA Y SEGURIDAD | T-20 | TELEFONO IP DE MESA USO GENERAL | 1 | INF | OC
| NORMA 119 |  | UPS GESTION DE LA INFORMACION | [5 empty] | X | CENTRAL DE COMUNICACIONES
| NORMA 119 |  | UPS GESTION DE LA INFORMACION | [6 empty] | CENTRAL DE COMUNICACIONES | M-17 | BANDEJA ACRILICA DOBLE PARA ESCRITORIO | 3 | MA | EQ
| NORMA 119 |  | UPS GESTION DE LA INFORMACION | [6 empty] | CENTRAL DE COMUNICACIONES | M-1 | ARCHIVADOR METALICO DE 4 GAVETAS | 1 | MA | EQ
| NORMA 119 |  | UPS GESTION DE LA INFORMACION | [6 empty] | CENTRAL DE COMUNICACIONES | M-15 | PAPELERA METALICA DE PISO | 3 | MA | EQ
| NORMA 119 |  | UPS GESTION DE LA INFORMACION | [6 empty] | CENTRAL DE COMUNICACIONES | M-39 | SILLA METALICA GIRATORIA RODABLE | 3 | MA | EQ
| NORMA 119 |  | UPS GESTION DE LA INFORMACION | [6 empty] | CENTRAL DE COMUNICACIONES | M-9 | PERCHA METALICA DE PARED CON 4 GANCHOS | 1 | MA | EQ
| NORMA 119 |  | UPS GESTION DE LA INFORMACION | [6 empty] | CENTRAL DE COMUNICACIONES | T-70 | SISTEMA DE RADIO RECEPTOR VHF/HF | 1 | INF | EQ
| NORMA 119 |  | UPS GESTION DE LA INFORMACION | [6 empty] | CENTRAL DE COMUNICACIONES | T-4 | CENTRAL DE SONIDO Y PERIFONEO | 1 | INF | EQ
| NORMA 119 |  | UPS GESTION DE LA INFORMACION | [6 empty] | CENTRAL DE COMUNICACIONES | T-72 | SISTEMA DE SONIDO Y PERIFONEO | 1 | INF | OC
| NORMA 119 |  | UPS GESTION DE LA INFORMACION | [6 empty] | CENTRAL DE COMUNICACIONES | T-165 | SISTEMA DE COMUNICACION INALAMBRICA DE DATOS A ALTA VELOCIDAD (LTE/4G) | 1 | INF | EQ
| NORMA 119 |  | UPS GESTION DE LA INFORMACION | [6 empty] | CENTRAL DE COMUNICACIONES | T-166 | TERMINAL LTE | 1 | INF | EQ
| NORMA 119 |  | UPS GESTION DE LA INFORMACION | [6 empty] | CENTRAL DE COMUNICACIONES | T-14 | REPRODUCTOR BLU RAY | 1 | INF | OC
| NORMA 119 |  | UPS GESTION DE LA INFORMACION | [6 empty] | CENTRAL DE COMUNICACIONES | T-126 | TELEVISOR LED FULL HD SMART TV DE 20" APROX. INC. RACK | 1 | INF | OC
| NORMA 119 |  | UPS GESTION DE LA INFORMACION | [6 empty] | CENTRAL DE COMUNICACIONES | T-74 | SISTEMA DE TELEVISION | 1 | INF | OC
| NORMA 119 |  | UPS GESTION DE LA INFORMACION | [6 empty] | CENTRAL DE COMUNICACIONES | T-18 | OPERADORA TELEFONICA | 1 | INF | OC
| NORMA 119 |  | UPS GESTION DE LA INFORMACION | [6 empty] | CENTRAL DE COMUNICACIONES | T-19 | SISTEMA DE TELEFONIA IP | 1 | INF | OC
| NORMA 119 |  | UPS GESTION DE LA INFORMACION | [6 empty] | CENTRAL DE COMUNICACIONES | T-79 | RELOJ DE UNA ESFERA DE PARED | 1 | INF | OC
| NORMA 119 |  | UPS GESTION DE LA INFORMACION | [6 empty] | CENTRAL DE COMUNICACIONES | T-16 | TELEVISOR LED SMART TV DE 42" APROX. INC. RACK | 1 | INF | OC
| NORMA 119 |  | UPS GESTION DE LA INFORMACION | [6 empty] | CENTRAL DE COMUNICACIONES | T-73 | SISTEMA DE TELECONFERENCIA | 1 | INF | OC
| NORMA 119 |  | UPS GESTION DE LA INFORMACION | [6 empty] | CENTRAL DE COMUNICACIONES | T-60 | SENSOR DE HUMO | 1 | INF | OC
| NORMA 119 |  | UPS GESTION DE LA INFORMACION | [5 empty] | X | SOPORTE INFORMATICO
| NORMA 119 |  | UPS GESTION DE LA INFORMACION | [6 empty] | SOPORTE INFORMATICO | E-74 | SET DE HERRAMIENTAS PARA SOPORTE INFORMATICO | 1 | INF | OC
| NORMA 119 |  | UPS GESTION DE LA INFORMACION | [6 empty] | SOPORTE INFORMATICO | T-79 | RELOJ DE UNA ESFERA DE PARED | 1 | INF | OC
| NORMA 119 |  | UPS GESTION DE LA INFORMACION | [6 empty] | SOPORTE INFORMATICO | M-2 | ARMARIO METALICO DE 2 PUERTAS | 1 | MA | EQ
| NORMA 119 |  | UPS GESTION DE LA INFORMACION | [6 empty] | SOPORTE INFORMATICO | M-9 | PERCHA METALICA DE PARED CON 4 GANCHOS | 1 | MA | EQ
| NORMA 119 |  | UPS GESTION DE LA INFORMACION | [6 empty] | SOPORTE INFORMATICO | M-51 | TABURETE METALICO CON ASIENTO DE MADERA PARA TALLER | 2 | MC | EQ
| NORMA 119 |  | UPS GESTION DE LA INFORMACION | [6 empty] | SOPORTE INFORMATICO | M-33 | PIZARRA ACRILICA DE 150 X 100 CM PARA ADOSAR EN LA PARED | 1 | MA | EQ
| NORMA 119 |  | UPS GESTION DE LA INFORMACION | [6 empty] | SOPORTE INFORMATICO | M-13 | CILINDRO DE PLASTICO CON TAPA VAIVEN | 1 | MC | EQ
| NORMA 119 |  | UPS GESTION DE LA INFORMACION | [6 empty] | SOPORTE INFORMATICO | T-60 | SENSOR DE HUMO | 1 | INF | OC
| NORMA 119 |  | UPS GESTION DE LA INFORMACION | [6 empty] | SOPORTE INFORMATICO | T-20 | TELEFONO IP DE MESA USO GENERAL | 1 | INF | OC
| NORMA 119 |  | UPS GESTION DE LA INFORMACION | [5 empty] | X | JEFATURA DE UNIDAD
| NORMA 119 |  | UPS GESTION DE LA INFORMACION | [6 empty] | JEFATURA DE UNIDAD | M-1 | ARCHIVADOR METALICO DE 4 GAVETAS | 1 | MA | EQ
| NORMA 119 |  | UPS GESTION DE LA INFORMACION | [6 empty] | JEFATURA DE UNIDAD | T-50 | COMPUTADORA PERSONAL | 1 | INF | OC
| NORMA 119 |  | UPS GESTION DE LA INFORMACION | [6 empty] | JEFATURA DE UNIDAD | M-22 | ESCRITORIO ESTANDAR | 1 | MA | EQ
| NORMA 119 |  | UPS GESTION DE LA INFORMACION | [6 empty] | JEFATURA DE UNIDAD | T-110 | IMPRESORA LASER MULTIFUNCIONAL | 1 | INF | OC
| NORMA 119 |  | UPS GESTION DE LA INFORMACION | [6 empty] | JEFATURA DE UNIDAD | M-15 | PAPELERA METALICA DE PISO | 1 | MA | EQ
| NORMA 119 |  | UPS GESTION DE LA INFORMACION | [6 empty] | JEFATURA DE UNIDAD | T-79 | RELOJ DE UNA ESFERA DE PARED | 1 | INF | OC
| NORMA 119 |  | UPS GESTION DE LA INFORMACION | [6 empty] | JEFATURA DE UNIDAD | M-36 | SILLA METALICA APILABLE | 2 | MA | EQ
| NORMA 119 |  | UPS GESTION DE LA INFORMACION | [6 empty] | JEFATURA DE UNIDAD | M-39 | SILLA METALICA GIRATORIA RODABLE | 1 | MA | EQ
| NORMA 119 |  | UPS GESTION DE LA INFORMACION | [6 empty] | JEFATURA DE UNIDAD | T-21 | TELEFONO IP DE MESA USO GENERAL | 1 | INF | OC
| NORMA 119 |  | UPS GESTION DE LA INFORMACION | [5 empty] | X | OFICINA DE ESTADISTICA
| NORMA 119 |  | UPS GESTION DE LA INFORMACION | [6 empty] | OFICINA DE ESTADISTICA | M-1 | ARCHIVADOR METALICO DE 4 GAVETAS | 2 | MA | EQ
| NORMA 119 |  | UPS GESTION DE LA INFORMACION | [6 empty] | OFICINA DE ESTADISTICA | T-50 | COMPUTADORA PERSONAL | 2 | INF | OC
| NORMA 119 |  | UPS GESTION DE LA INFORMACION | [6 empty] | OFICINA DE ESTADISTICA | M-22 | ESCRITORIO ESTANDAR | 2 | MA | EQ
| NORMA 119 |  | UPS GESTION DE LA INFORMACION | [6 empty] | OFICINA DE ESTADISTICA | T-128 | SCANNER | 1 | INF | OC
| NORMA 119 |  | UPS GESTION DE LA INFORMACION | [6 empty] | OFICINA DE ESTADISTICA | T-127 | IMPRESORA DE ALTA DEMANDA | 1 | INF | OC
| NORMA 119 |  | UPS GESTION DE LA INFORMACION | [6 empty] | OFICINA DE ESTADISTICA | M-15 | PAPELERA METALICA DE PISO | 2 | MA | EQ
| NORMA 119 |  | UPS GESTION DE LA INFORMACION | [6 empty] | OFICINA DE ESTADISTICA | M-143 | PIZARRA DIGITAL INTERACTIVA | 1 | MA | EQ
| NORMA 119 |  | UPS GESTION DE LA INFORMACION | [6 empty] | OFICINA DE ESTADISTICA | T-79 | RELOJ DE UNA ESFERA DE PARED | 1 | INF | OC
| NORMA 119 |  | UPS GESTION DE LA INFORMACION | [6 empty] | OFICINA DE ESTADISTICA | M-36 | SILLA METALICA APILABLE | 4 | MA | EQ
| NORMA 119 |  | UPS GESTION DE LA INFORMACION | [6 empty] | OFICINA DE ESTADISTICA | M-39 | SILLA METALICA GIRATORIA RODABLE | 1 | MA | EQ
| NORMA 119 |  | UPS GESTION DE LA INFORMACION | [6 empty] | OFICINA DE ESTADISTICA | T-20 | TELEFONO IP DE MESA USO GENERAL | 1 | INF | OC
| NORMA 119 |  | UPS GESTION DE LA INFORMACION | [5 empty] | X | OFICINA DE INFORMATICA
| NORMA 119 |  | UPS GESTION DE LA INFORMACION | [6 empty] | OFICINA DE INFORMATICA | M-1 | ARCHIVADOR METALICO DE 4 GAVETAS | 2 | MA | EQ
| NORMA 119 |  | UPS GESTION DE LA INFORMACION | [6 empty] | OFICINA DE INFORMATICA | T-50 | COMPUTADORA PERSONAL | 2 | INF | OC
| NORMA 119 |  | UPS GESTION DE LA INFORMACION | [6 empty] | OFICINA DE INFORMATICA | T-51 | COMPUTADORA PORTATIL | 2 | INF | OC
| NORMA 119 |  | UPS GESTION DE LA INFORMACION | [6 empty] | OFICINA DE INFORMATICA | M-22 | ESCRITORIO ESTANDAR | 2 | MA | EQ
| NORMA 119 |  | UPS GESTION DE LA INFORMACION | [6 empty] | OFICINA DE INFORMATICA | T-128 | SCANNER | 1 | INF | OC
| NORMA 119 |  | UPS GESTION DE LA INFORMACION | [6 empty] | OFICINA DE INFORMATICA | T-48 | DISPOSITIVO DE ALIMENTACION ELECTRICA ININTERRUMPIDA UPS | 1 | INF | OC
| NORMA 119 |  | UPS GESTION DE LA INFORMACION | [6 empty] | OFICINA DE INFORMATICA | T-127 | IMPRESORA DE ALTA DEMANDA | 1 | INF | OC
| NORMA 119 |  | UPS GESTION DE LA INFORMACION | [6 empty] | OFICINA DE INFORMATICA | M-15 | PAPELERA METALICA DE PISO | 2 | MA | EQ
| NORMA 119 |  | UPS GESTION DE LA INFORMACION | [6 empty] | OFICINA DE INFORMATICA | M-143 | PIZARRA DIGITAL INTERACTIVA | 1 | MA | EQ
| NORMA 119 |  | UPS GESTION DE LA INFORMACION | [6 empty] | OFICINA DE INFORMATICA | T-79 | RELOJ DE UNA ESFERA DE PARED | 1 | INF | OC
| NORMA 119 |  | UPS GESTION DE LA INFORMACION | [6 empty] | OFICINA DE INFORMATICA | M-36 | SILLA METALICA APILABLE | 4 | MA | EQ
| NORMA 119 |  | UPS GESTION DE LA INFORMACION | [6 empty] | OFICINA DE INFORMATICA | M-39 | SILLA METALICA GIRATORIA RODABLE | 2 | MA | EQ
| NORMA 119 |  | UPS GESTION DE LA INFORMACION | [6 empty] | OFICINA DE INFORMATICA | T-20 | TELEFONO IP DE MESA USO GENERAL | 1 | INF | OC
| NORMA 119 | 21 | UPS TRANSPORTES | [5 empty] | UPS TRANSPORTES | UPS TRANSPORTES
| NORMA 119 |  | UPS TRANSPORTES | [5 empty] | X | COCHERA PARA AMBULANCIA TERRESTRE TIPO I
| NORMA 119 |  | UPS TRANSPORTES | [6 empty] | COCHERA PARA AMBULANCIA TERRESTRE TIPO I | V-1 | AMBULANCIA TERRESTRE TIPO I | 1 | V | EQ
| NORMA 119 |  | UPS TRANSPORTES | [5 empty] | X | COCHERA PARA AMBULANCIA TERRESTRE TIPO II
| NORMA 119 |  | UPS TRANSPORTES | [6 empty] | COCHERA PARA AMBULANCIA TERRESTRE TIPO II | V-2 | AMBULANCIA TERRESTRE TIPO II | 1 | V | EQ
| NORMA 119 |  | UPS TRANSPORTES | [5 empty] | X | COCHERA DE MOVILIDAD TERRESTRE
| NORMA 119 |  | UPS TRANSPORTES | [6 empty] | COCHERA DE MOVILIDAD TERRESTRE | V-5 | CARRO PARA TRANSPORTE DE PERSONAL, TIPO TODO TERRENO | 1 | V | EQ
| NORMA 119 |  | UPS TRANSPORTES | [5 empty] | X | ESTAR DE CHOFERES (INCL. SH)
| NORMA 119 |  | UPS TRANSPORTES | [6 empty] | ESTAR DE CHOFERES (INCL. SH) | M-30 | MESA METALICA DE CENTRO | 1 | MA | EQ
| NORMA 119 |  | UPS TRANSPORTES | [6 empty] | ESTAR DE CHOFERES (INCL. SH) | M-15 | PAPELERA METALICA DE PISO | 1 | MA | EQ
| NORMA 119 |  | UPS TRANSPORTES | [6 empty] | ESTAR DE CHOFERES (INCL. SH) | M-14 | PAPELERA DE PLASTICO CON TAPA Y VENTANA BATIBLE | 1 | MC | EQ
| NORMA 119 |  | UPS TRANSPORTES | [6 empty] | ESTAR DE CHOFERES (INCL. SH) | M-9 | PERCHA METALICA DE PARED CON 4 GANCHOS | 1 | MA | EQ
| NORMA 119 |  | UPS TRANSPORTES | [6 empty] | ESTAR DE CHOFERES (INCL. SH) | M-45 | SILLON METALICO SEMICONFORTABLE SIN PORTABRAZOS 3 CUERPOS | 2 | MA | EQ
| NORMA 119 |  | UPS TRANSPORTES | [6 empty] | ESTAR DE CHOFERES (INCL. SH) | T-20 | TELEFONO IP DE MESA USO GENERAL | 1 | INF | OC
| NORMA 119 |  | UPS TRANSPORTES | [6 empty] | ESTAR DE CHOFERES (INCL. SH) | T-15 | TELVISOR LED SMART TV DE 32'' APROX. INC. RACK | 1 | INF | OC
| NORMA 119 |  | UPS TRANSPORTES | [5 empty] | X | DEPOSITO PARA AMBULANCIA ACUATICA DE TRANSPORTE ASISTENCIAL BASICO
| NORMA 119 |  | UPS TRANSPORTES | [6 empty] | DEPOSITO PARA AMBULANCIA ACUATICA DE TRANSPORTE ASISTENCIAL BASICO | V-3 | AMBULANCIA FLUVIAL DE TRANSPORTE ASISTENCIAL MEDICALIZADO | 1 | V | EQ
| NORMA 119 |  | UPS TRANSPORTES | [5 empty] | X | DEPOSITO PARA AMBULANCIA ACUATICA DE TRANSPORTE ASISTENCIAL MEDICALIZADO
| NORMA 119 |  | UPS TRANSPORTES | [6 empty] | DEPOSITO PARA AMBULANCIA ACUATICA DE TRANSPORTE ASISTENCIAL MEDICALIZADO | V-3 | AMBULANCIA FLUVIAL DE TRANSPORTE ASISTENCIAL MEDICALIZADO | 1 | V | EQ
| NORMA 119 |  | UPS TRANSPORTES | [5 empty] | X | ESTAR DE CHOFERES (INCL. SH)
| NORMA 119 |  | UPS TRANSPORTES | [6 empty] | ESTAR DE CHOFERES (INCL. SH) | M-30 | MESA METALICA DE CENTRO | 1 | MA | EQ
| NORMA 119 |  | UPS TRANSPORTES | [6 empty] | ESTAR DE CHOFERES (INCL. SH) | M-15 | PAPELERA METALICA DE PISO | 1 | MA | EQ
| NORMA 119 |  | UPS TRANSPORTES | [6 empty] | ESTAR DE CHOFERES (INCL. SH) | M-14 | PAPELERA DE PLASTICO CON TAPA Y VENTANA BATIBLE | 1 | MC | EQ
| NORMA 119 |  | UPS TRANSPORTES | [6 empty] | ESTAR DE CHOFERES (INCL. SH) | M-9 | PERCHA METALICA DE PARED CON 4 GANCHOS | 1 | MA | EQ
| NORMA 119 |  | UPS TRANSPORTES | [6 empty] | ESTAR DE CHOFERES (INCL. SH) | M-45 | SILLON METALICO SEMICONFORTABLE SIN PORTABRAZOS 3 CUERPOS | 2 | MA | EQ
| NORMA 119 |  | UPS TRANSPORTES | [6 empty] | ESTAR DE CHOFERES (INCL. SH) | T-20 | TELEFONO IP DE MESA USO GENERAL | 1 | INF | OC
| NORMA 119 |  | UPS TRANSPORTES | [6 empty] | ESTAR DE CHOFERES (INCL. SH) | T-15 | TELVISOR LED SMART TV DE 32'' APROX. INC. RACK | 1 | INF | OC
| NORMA 119 |  | UPS TRANSPORTES | [5 empty] | X | HELIPUERTO
| NORMA 119 |  | UPS TRANSPORTES | [6 empty] | HELIPUERTO | V-11 | HELICOPTERO | 1 | V | EQ
| NORMA 119 |  | UPS TRANSPORTES | [5 empty] | X | SALA DE ESPERA + SH
| NORMA 119 |  | UPS TRANSPORTES | [6 empty] | SALA DE ESPERA + SH | M-18 | BUTACA METALICA DE 3 CUERPOS | 2 | MA | EQ
| NORMA 119 |  | UPS TRANSPORTES | [6 empty] | SALA DE ESPERA + SH | M-101 | PAPELERA DE ACERO INOXIDABLE DE FORMA CILINDRICA | 2 | MA | EQ
| NORMA 119 |  | UPS TRANSPORTES | [6 empty] | SALA DE ESPERA + SH | M-14 | PAPELERA DE PLASTICO CON TAPA Y VENTANA BATIBLE | 1 | MC | EQ
| NORMA 119 |  | UPS TRANSPORTES | [6 empty] | SALA DE ESPERA + SH | T-15 | TELVISOR LED SMART TV DE 32'' APROX. INC. RACK | 1 | INF | OC
| NORMA 119 |  | UPS TRANSPORTES | [6 empty] | SALA DE ESPERA + SH | M-10 | VITRINA METALICA PARA ANUNCIOS CON PUERTAS CORREDIZAS DE VIDRIO | 1 | MA | EQ
| NORMA 119 |  | UPS TRANSPORTES | [5 empty] | X | ESTAR DE CONDUCTORES + SH
| NORMA 119 |  | UPS TRANSPORTES | [6 empty] | ESTAR DE CONDUCTORES + SH | M-30 | MESA METALICA DE CENTRO | 1 | MA | EQ
| NORMA 119 |  | UPS TRANSPORTES | [6 empty] | ESTAR DE CONDUCTORES + SH | M-15 | PAPELERA METALICA DE PISO | 1 | MA | EQ
| NORMA 119 |  | UPS TRANSPORTES | [6 empty] | ESTAR DE CONDUCTORES + SH | M-14 | PAPELERA DE PLASTICO CON TAPA Y VENTANA BATIBLE | 1 | MC | EQ
| NORMA 119 |  | UPS TRANSPORTES | [6 empty] | ESTAR DE CONDUCTORES + SH | M-9 | PERCHA METALICA DE PARED CON 4 GANCHOS | 1 | MA | EQ
| NORMA 119 |  | UPS TRANSPORTES | [6 empty] | ESTAR DE CONDUCTORES + SH | M-45 | SILLON METALICO SEMICONFORTABLE SIN PORTABRAZOS 3 CUERPOS | 2 | MA | EQ
| NORMA 119 |  | UPS TRANSPORTES | [6 empty] | ESTAR DE CONDUCTORES + SH | T-20 | TELEFONO IP DE MESA USO GENERAL | 1 | INF | OC
| NORMA 119 |  | UPS TRANSPORTES | [6 empty] | ESTAR DE CONDUCTORES + SH | T-15 | TELVISOR LED SMART TV DE 32'' APROX. INC. RACK | 1 | INF | OC
| NORMA 119 |  | UPS TRANSPORTES | [5 empty] | X | ALMACEN
| NORMA 119 |  | UPS TRANSPORTES | [6 empty] | ALMACEN | M-86 | ESCALINATA METALICA 2 PELDAÑOS | 1 | MC | EQ
| NORMA 119 |  | UPS TRANSPORTES | [6 empty] | ALMACEN | M-8 | ESTANTERIA METALICA DE ANGULOS RANURADOS DE 01 CUERPO 05 ANAQUELES | 4 | MC | EQ
| NORMA 119 | 22 | UPS CASA DE FUERZA | [5 empty] | UPS CASA DE FUERZA | UPS CASA DE FUERZA
| NORMA 119 |  | UPS CASA DE FUERZA | [5 empty] | X | CUARTO TECNICO (TABLERO GENERAL DE BAJA TENSION)
| NORMA 119 |  | UPS CASA DE FUERZA | [6 empty] | CUARTO TECNICO (TABLERO GENERAL DE BAJA TENSION) | E-9 | TABLERO GENERAL NORMAL | 1 | OC | OC
| NORMA 119 |  | UPS CASA DE FUERZA | [6 empty] | CUARTO TECNICO (TABLERO GENERAL DE BAJA TENSION) | E-224 | TABLERO GENERAL DE EMERGENCIA | 1 | OC | OC
| NORMA 119 |  | UPS CASA DE FUERZA | [6 empty] | CUARTO TECNICO (TABLERO GENERAL DE BAJA TENSION) | E-20 | TABLERO DE TRANSFERENCIA AUTOMATICA A MENOS DE 10 SEG. | 1 | OC | OC
| NORMA 119 |  | UPS CASA DE FUERZA | [6 empty] | CUARTO TECNICO (TABLERO GENERAL DE BAJA TENSION) | E-18 | BANCO AUTOMATICO DE CONDENSADORES | 1 | OC | OC
| NORMA 119 |  | UPS CASA DE FUERZA | [6 empty] | CUARTO TECNICO (TABLERO GENERAL DE BAJA TENSION) | E-19 | FILTRO ACTIVO ELIMINADOR DE ARMONICOS EN REDES ELECTRICAS | 1 | OC | OC
| NORMA 119 |  | UPS CASA DE FUERZA | [6 empty] | CUARTO TECNICO (TABLERO GENERAL DE BAJA TENSION) | E-21 | TRANSFORMADOR SECO DE AISLAMIENTO VOLTAJE NOMINAL/VOLTAJE NOMINAL | 1 | OC | OC
| NORMA 119 |  | UPS CASA DE FUERZA | [6 empty] | CUARTO TECNICO (TABLERO GENERAL DE BAJA TENSION) | E-171 | CELDA DE SALIDA EN BAJA TENSION | 1 | OC | OC
| NORMA 119 |  | UPS CASA DE FUERZA | [6 empty] | CUARTO TECNICO (TABLERO GENERAL DE BAJA TENSION) | E-213 | SUPRESOR DE PICOS DE SOBREVOLTAJES | 1 | OC | OC
| NORMA 119 |  | UPS CASA DE FUERZA | [5 empty] | X | CUARTO TECNICO
| NORMA 119 |  | UPS CASA DE FUERZA | [6 empty] | CUARTO TECNICO | E-231 | TABLERO ELECTRICO | 2 | OC | OC
| NORMA 119 |  | UPS CASA DE FUERZA | [5 empty] | X | SUB ESTACION ELECTRICA
| NORMA 119 |  | UPS CASA DE FUERZA | [6 empty] | SUB ESTACION ELECTRICA | E-11 | CELDA DE LLEGADA EN MEDIA TENSION | 1 | OC | OC
| NORMA 119 |  | UPS CASA DE FUERZA | [6 empty] | SUB ESTACION ELECTRICA | E-173 | TRANSFORMADOR DE POTENCIA DE MEDIA A BAJA TENSION | 1 | OC | OC
| NORMA 119 |  | UPS CASA DE FUERZA | [6 empty] | SUB ESTACION ELECTRICA | E-170 | CELDA DE RESERVA PARA TRANSFORMADOR DE POTENCIA | 1 | OC | OC
| NORMA 119 |  | UPS CASA DE FUERZA | [6 empty] | SUB ESTACION ELECTRICA | E-21 | TRANSFORMADOR SECO DE AISLAMIENTO VOLTAJE NOMINAL/VOLTAJE NOMINAL | 1 | OC | OC
| NORMA 119 |  | UPS CASA DE FUERZA | [5 empty] | X | GRUPO ELECTROGENO PARA SUB ESTACION ELECTRICA
| NORMA 119 |  | UPS CASA DE FUERZA | [6 empty] | GRUPO ELECTROGENO PARA SUB ESTACION ELECTRICA | E-174 | GRUPO ELECTROGENO INSONORIZADO | 1 | OC | OC
| NORMA 119 |  | UPS CASA DE FUERZA | [6 empty] | GRUPO ELECTROGENO PARA SUB ESTACION ELECTRICA | E-112 | EXTINTOR DE C02 | 1 | C | EQ
| NORMA 119 |  | UPS CASA DE FUERZA | [5 empty] | X | TANQUE DE PETROLEO
| NORMA 119 |  | UPS CASA DE FUERZA | [6 empty] | TANQUE DE PETROLEO | E-45 | CISTERNA PARA PETROLEO DE 3000 GALONES | 1 | OC | OC
| NORMA 119 |  | UPS CASA DE FUERZA | [6 empty] | TANQUE DE PETROLEO | E-48 | TANQUE DE PETROLEO CON ELECTROBOMBAS DE PETROLEO | 2 | OC | OC
| NORMA 119 |  | UPS CASA DE FUERZA | [5 empty] | X | SALA DE CALDEROS
| NORMA 119 |  | UPS CASA DE FUERZA | [6 empty] | SALA DE CALDEROS | E-37 | CALDERA PIROTUBULAR (150 BPH) | 2 | OC | OC
| NORMA 119 |  | UPS CASA DE FUERZA | [6 empty] | SALA DE CALDEROS | E-42 | MANIFOLD DE VAPOR CON REGULADORES, CABECERO DE VAPOR Y DISTRIBUCION DE VAPOR | 1 | OC | OC
| NORMA 119 |  | UPS CASA DE FUERZA | [6 empty] | SALA DE CALDEROS | E-40 | ESTACION REDUCTORA PARA NUTRICIO DE 100/15PSI | 1 | OC | OC
| NORMA 119 |  | UPS CASA DE FUERZA | [6 empty] | SALA DE CALDEROS | E-39 | ESTACION REDUCTORA PARA CENTRAL DE ESTERILIZACION 100/50PSI | 1 | OC | OC
| NORMA 119 |  | UPS CASA DE FUERZA | [6 empty] | SALA DE CALDEROS | E-226 | VENTILACION MECANICA PARA SALA DE CALDEROS | 1 | OC | OC
| NORMA 119 |  | UPS CASA DE FUERZA | [6 empty] | SALA DE CALDEROS | E-227 | ESTACION REDUCTORA PARA LAVANDERIA 100/50PSI | 1 | OC | OC
| NORMA 119 |  | UPS CASA DE FUERZA | [6 empty] | SALA DE CALDEROS | E-176 | TANQUE DE RECUPERACION DE CONDENSADO | 1 | OC | OC
| NORMA 119 |  | UPS CASA DE FUERZA | [6 empty] | SALA DE CALDEROS | E-121 | CALENTADOR DE AGUA DE 600 GLS - PRODUCCION DE 4500 LPH | 2 | OC | OC
| NORMA 119 |  | UPS CASA DE FUERZA | [6 empty] | SALA DE CALDEROS | E-126 | EQUIPO HIDRONEUMATICO PARA AGUA CALIENTE | 1 | OC | OC
| NORMA 119 |  | UPS CASA DE FUERZA | [6 empty] | SALA DE CALDEROS | E-128 | SISTEMA ABLANDAMIENTO DE AGUA (TANQUE SALMUERA MAS 2 FILTROS Y 2 ABLANDADORES | 1 | OC | OC
| NORMA 119 |  | UPS CASA DE FUERZA | [6 empty] | SALA DE CALDEROS | E-181 | ELECTROBOMBA PARA AGUA BLANDA | 2 | OC | OC
| NORMA 119 |  | UPS CASA DE FUERZA | [6 empty] | SALA DE CALDEROS | E-179 | TABLERO DE CONTROL Y REGENERACION | 1 | OC | OC
| NORMA 119 |  | UPS CASA DE FUERZA | [6 empty] | SALA DE CALDEROS | E-180 | ELECTROBOMBA PARA AGUA DURA | 1 | OC | OC
| NORMA 119 |  | UPS CASA DE FUERZA | [6 empty] | SALA DE CALDEROS | E-185 | TABLERO DE CONTROL AUTOMATICO | 1 | OC | OC
| NORMA 119 |  | UPS CASA DE FUERZA | [6 empty] | SALA DE CALDEROS | E-183 | ELECTROBOMBA DE AGUA CONTRA INCENDIO | 1 | OC | OC
| NORMA 119 |  | UPS CASA DE FUERZA | [6 empty] | SALA DE CALDEROS | E-184 | ELECTROBOMBA JOCKEY PARA DE AGUA CONTRA INCENDIO | 1 | OC | OC
| NORMA 119 |  | UPS CASA DE FUERZA | [6 empty] | SALA DE CALDEROS | E-177 | TANQUE DIARIO DE PETROLEO 100 GLN | 2 | OC | OC
| NORMA 119 |  | UPS CASA DE FUERZA | [6 empty] | SALA DE CALDEROS | E-49 | TANQUE DE PURGA DESAGÜE ROMPE PRESION DE VAPOR | 1 | OC | OC
| NORMA 119 |  | UPS CASA DE FUERZA | [6 empty] | SALA DE CALDEROS | M-7 | BIOMBO DE ACERO INOXIDABLE DE 2 CUERPOS | 1 | MA | EQ
| NORMA 119 |  | UPS CASA DE FUERZA | [6 empty] | SALA DE CALDEROS | T-20 | TELEFONO IP DE MESA USO GENERAL | 1 | INF | OC
| NORMA 119 |  | UPS CASA DE FUERZA | [6 empty] | SALA DE CALDEROS | M-36 | SILLA METALICA APILABLE | 2 | MA | EQ
| NORMA 119 |  | UPS CASA DE FUERZA | [6 empty] | SALA DE CALDEROS | M-39 | SILLA METALICA GIRATORIA RODABLE | 1 | MA | EQ
| NORMA 119 |  | UPS CASA DE FUERZA | [6 empty] | SALA DE CALDEROS | T-50 | COMPUTADORA PERSONAL | 1 | INF | OC
| NORMA 119 |  | UPS CASA DE FUERZA | [6 empty] | SALA DE CALDEROS | T-79 | RELOJ DE UNA ESFERA DE PARED | 1 | INF | OC
| NORMA 119 |  | UPS CASA DE FUERZA | [6 empty] | SALA DE CALDEROS | M-15 | PAPELERA METALICA DE PISO | 1 | MA | EQ
| NORMA 119 |  | UPS CASA DE FUERZA | [6 empty] | SALA DE CALDEROS | M-17 | BANDEJA ACRILICA DOBLE PARA ESCRITORIO | 1 | MA | EQ
| NORMA 119 |  | UPS CASA DE FUERZA | [6 empty] | SALA DE CALDEROS | M-22 | ESCRITORIO ESTANDAR | 1 | MA | EQ
| NORMA 119 |  | UPS CASA DE FUERZA | [6 empty] | SALA DE CALDEROS | T-57 | IMPRESORA LASER BAJA DEMANDA | 1 | INF | OC
| NORMA 119 |  | UPS CASA DE FUERZA | [6 empty] | SALA DE CALDEROS | T-2 | CAMARA DE VIDEO IP FIJA INTERIOR TIPO DOMO | 1 | INF | OC
| NORMA 119 |  | UPS CASA DE FUERZA | [6 empty] | SALA DE CALDEROS | O-2 | DISPENSADOR DE PAPEL TOALLA | 1 | OC | OC
| NORMA 119 |  | UPS CASA DE FUERZA | [6 empty] | SALA DE CALDEROS | O-3 | DISPENSADOR DE JABON LIQUIDO | 1 | OC | OC
| NORMA 119 |  | UPS CASA DE FUERZA | [6 empty] | SALA DE CALDEROS | M-9 | PERCHA METALICA DE PARED CON 4 GANCHOS | 1 | MA | EQ
| NORMA 119 |  | UPS CASA DE FUERZA | [6 empty] | SALA DE CALDEROS | M-2 | ARMARIO METALICO DE 2 PUERTAS | 2 | MA | EQ
| NORMA 119 |  | UPS CASA DE FUERZA | [6 empty] | SALA DE CALDEROS | M-3 | ARMARIO METALICO DE UN CUERPO Y DOS COMPARTIMIENTOS | 3 | MC | EQ
| NORMA 119 |  | UPS CASA DE FUERZA | [6 empty] | SALA DE CALDEROS | E-112 | EXTINTOR DE C02 | 2 | C | EQ
| NORMA 119 |  | UPS CASA DE FUERZA | [6 empty] | SALA DE CALDEROS | M-1 | ARCHIVADOR METALICO DE 4 GAVETAS | 1 | MA | EQ
| NORMA 119 | 23 | UPS CADENA DE FRIO | [5 empty] | UPS CADENA DE FRIO | UPS CADENA DE FRIO
| NORMA 119 |  | UPS CADENA DE FRIO | [5 empty] | X | HALL Y RECEPCION
| NORMA 119 |  | UPS CADENA DE FRIO | [6 empty] | HALL Y RECEPCION | T-2 | CAMARA DE VIDEO IP FIJA INTERIOR TIPO DOMO | 1 | INF | OC
| NORMA 119 |  | UPS CADENA DE FRIO | [6 empty] | HALL Y RECEPCION | M-30 | MESA METALICA DE CENTRO | 1 | MA | EQ
| NORMA 119 |  | UPS CADENA DE FRIO | [6 empty] | HALL Y RECEPCION | M-101 | PAPELERA DE ACERO INOXIDABLE DE FORMA CILINDRICA | 2 | MA | EQ
| NORMA 119 |  | UPS CADENA DE FRIO | [6 empty] | HALL Y RECEPCION | T-79 | RELOJ DE UNA ESFERA DE PARED | 1 | INF | OC
| NORMA 119 |  | UPS CADENA DE FRIO | [6 empty] | HALL Y RECEPCION | M-45 | SILLON METALICO SEMICONFORTABLE SIN PORTABRAZOS 3 CUERPOS | 2 | MA | EQ
| NORMA 119 |  | UPS CADENA DE FRIO | [5 empty] | X | OFICINA ADMINISTRATIVA
| NORMA 119 |  | UPS CADENA DE FRIO | [6 empty] | OFICINA ADMINISTRATIVA | M-1 | ARCHIVADOR METALICO DE 4 GAVETAS | 1 | MA | EQ
| NORMA 119 |  | UPS CADENA DE FRIO | [6 empty] | OFICINA ADMINISTRATIVA | M-17 | BANDEJA ACRILICA DOBLE PARA ESCRITORIO | 2 | MA | EQ
| NORMA 119 |  | UPS CADENA DE FRIO | [6 empty] | OFICINA ADMINISTRATIVA | T-50 | COMPUTADORA PERSONAL | 2 | INF | OC
| NORMA 119 |  | UPS CADENA DE FRIO | [6 empty] | OFICINA ADMINISTRATIVA | M-21 | ESCRITORIO EJECUTIVO | 1 | MA | EQ
| NORMA 119 |  | UPS CADENA DE FRIO | [6 empty] | OFICINA ADMINISTRATIVA | T-57 | IMPRESORA LASER BAJA DEMANDA | 1 | INF | OC
| NORMA 119 |  | UPS CADENA DE FRIO | [6 empty] | OFICINA ADMINISTRATIVA | M-25 | MESA AUXILIAR PARA OFICINA | 1 | MA | EQ
| NORMA 119 |  | UPS CADENA DE FRIO | [6 empty] | OFICINA ADMINISTRATIVA | M-15 | PAPELERA METALICA DE PISO | 2 | MA | EQ
| NORMA 119 |  | UPS CADENA DE FRIO | [6 empty] | OFICINA ADMINISTRATIVA | M-9 | PERCHA METALICA DE PARED CON 4 GANCHOS | 2 | MA | EQ
| NORMA 119 |  | UPS CADENA DE FRIO | [6 empty] | OFICINA ADMINISTRATIVA | M-33 | PIZARRA ACRILICA DE 150 X 100 CM PARA ADOSAR EN LA PARED | 1 | MA | EQ
| NORMA 119 |  | UPS CADENA DE FRIO | [6 empty] | OFICINA ADMINISTRATIVA | T-79 | RELOJ DE UNA ESFERA DE PARED | 1 | INF | OC
| NORMA 119 |  | UPS CADENA DE FRIO | [6 empty] | OFICINA ADMINISTRATIVA | M-37 | SILLA METALICA CONFORTABLE GIRATORIA RODABLE | 2 | MA | EQ
| NORMA 119 |  | UPS CADENA DE FRIO | [6 empty] | OFICINA ADMINISTRATIVA | T-20 | TELEFONO IP DE MESA USO GENERAL | 1 | INF | OC
| NORMA 119 |  | UPS CADENA DE FRIO | [6 empty] | OFICINA ADMINISTRATIVA | M-11 | VITRINA METALICA PARA LIBROS | 1 | MA | EQ
| NORMA 119 |  | UPS CADENA DE FRIO | [6 empty] | OFICINA ADMINISTRATIVA | M-22 | ESCRITORIO ESTANDAR | 1 | MA | EQ
| NORMA 119 |  | UPS CADENA DE FRIO | [6 empty] | OFICINA ADMINISTRATIVA | M-39 | SILLA METALICA GIRATORIA RODABLE | 4 | MA | EQ
| NORMA 119 |  | UPS CADENA DE FRIO | [5 empty] | X | SOPORTE TECNICO
| NORMA 119 |  | UPS CADENA DE FRIO | [6 empty] | SOPORTE TECNICO | M-1 | ARCHIVADOR METALICO DE 4 GAVETAS | 1 | MA | EQ
| NORMA 119 |  | UPS CADENA DE FRIO | [6 empty] | SOPORTE TECNICO | M-17 | BANDEJA ACRILICA DOBLE PARA ESCRITORIO | 1 | MA | EQ
| NORMA 119 |  | UPS CADENA DE FRIO | [6 empty] | SOPORTE TECNICO | T-50 | COMPUTADORA PERSONAL | 1 | INF | OC
| NORMA 119 |  | UPS CADENA DE FRIO | [6 empty] | SOPORTE TECNICO | M-22 | ESCRITORIO ESTANDAR | 1 | MA | EQ
| NORMA 119 |  | UPS CADENA DE FRIO | [6 empty] | SOPORTE TECNICO | T-57 | IMPRESORA LASER BAJA DEMANDA | 1 | INF | OC
| NORMA 119 |  | UPS CADENA DE FRIO | [6 empty] | SOPORTE TECNICO | M-25 | MESA AUXILIAR PARA OFICINA | 1 | MA | EQ
| NORMA 119 |  | UPS CADENA DE FRIO | [6 empty] | SOPORTE TECNICO | M-15 | PAPELERA METALICA DE PISO | 1 | MA | EQ
| NORMA 119 |  | UPS CADENA DE FRIO | [6 empty] | SOPORTE TECNICO | M-9 | PERCHA METALICA DE PARED CON 4 GANCHOS | 1 | MA | EQ
| NORMA 119 |  | UPS CADENA DE FRIO | [6 empty] | SOPORTE TECNICO | M-143 | PIZARRA DIGITAL INTERACTIVA | 1 | MA | EQ
| NORMA 119 |  | UPS CADENA DE FRIO | [6 empty] | SOPORTE TECNICO | T-79 | RELOJ DE UNA ESFERA DE PARED | 1 | INF | OC
| NORMA 119 |  | UPS CADENA DE FRIO | [6 empty] | SOPORTE TECNICO | M-36 | SILLA METALICA APILABLE | 2 | MA | EQ
| NORMA 119 |  | UPS CADENA DE FRIO | [6 empty] | SOPORTE TECNICO | M-39 | SILLA METALICA GIRATORIA RODABLE | 4 | MA | EQ
| NORMA 119 |  | UPS CADENA DE FRIO | [6 empty] | SOPORTE TECNICO | M-37 | SILLA METALICA CONFORTABLE GIRATORIA RODABLE | 1 | MA | EQ
| NORMA 119 |  | UPS CADENA DE FRIO | [6 empty] | SOPORTE TECNICO | T-20 | TELEFONO IP DE MESA USO GENERAL | 1 | INF | OC
| NORMA 119 |  | UPS CADENA DE FRIO | [6 empty] | SOPORTE TECNICO | M-10 | VITRINA METALICA PARA ANUNCIOS CON PUERTAS CORREDIZAS DE VIDRIO | 1 | MA | EQ
| NORMA 119 |  | UPS CADENA DE FRIO | [5 empty] | X | AREA CLIMATIZADA
| NORMA 119 |  | UPS CADENA DE FRIO | [6 empty] | AREA CLIMATIZADA | D-289 | TERMO PORTA VACUNAS | 3 | C | EQ
| NORMA 119 |  | UPS CADENA DE FRIO | [5 empty] | X | AREA DE CARGA Y DESCARGA
| NORMA 119 |  | UPS CADENA DE FRIO | [6 empty] | AREA DE CARGA Y DESCARGA | E-104 | BALANZA DE PLATAFORMA FUERZA 160 KG | 1 | E | EQ
| NORMA 119 |  | UPS CADENA DE FRIO | [6 empty] | AREA DE CARGA Y DESCARGA | T-50 | COMPUTADORA PERSONAL | 1 | INF | OC
| NORMA 119 |  | UPS CADENA DE FRIO | [6 empty] | AREA DE CARGA Y DESCARGA | M-15 | PAPELERA METALICA DE PISO | 1 | MA | EQ
| NORMA 119 |  | UPS CADENA DE FRIO | [6 empty] | AREA DE CARGA Y DESCARGA | M-98 | MESA METALICA DE USO MULTIPLE DE 90 X 45 CM | 1 | MA | EQ
| NORMA 119 |  | UPS CADENA DE FRIO | [5 empty] | X | SH PERSONAL
| NORMA 119 |  | UPS CADENA DE FRIO | [6 empty] | SH PERSONAL | M-14 | PAPELERA DE PLASTICO CON TAPA Y VENTANA BATIBLE | 1 | MC | EQ
| NORMA 119 | 24 | UPS CENTRAL DE GASES | [5 empty] | UPS CENTRAL DE GASES | UPS CENTRAL DE GASES
| NORMA 119 |  | UPS CENTRAL DE GASES | [5 empty] | X | CENTRAL DE VACIO
| NORMA 119 |  | UPS CENTRAL DE GASES | [6 empty] | CENTRAL DE VACIO | E-36 | TANQUE DE VACIO | 1 | OC | OC
| NORMA 119 |  | UPS CENTRAL DE GASES | [6 empty] | CENTRAL DE VACIO | E-122 | ELECTROBOMBA DE VACIO | 2 | OC | OC
| NORMA 119 |  | UPS CENTRAL DE GASES | [6 empty] | CENTRAL DE VACIO | T-1 | ALARMA AUDIOVISUAL | 1 | INF | OC
| NORMA 119 |  | UPS CENTRAL DE GASES | [5 empty] | X | CENTRAL DE OXIGENO
| NORMA 119 |  | UPS CENTRAL DE GASES | [6 empty] | CENTRAL DE OXIGENO | E-26 | BALON DE OXIGENO DE 10 M3 | 1 | C | EQ
| NORMA 119 |  | UPS CENTRAL DE GASES | [6 empty] | CENTRAL DE OXIGENO | E-30 | MANIFOLD CON TABLERO AUTOMATICO DE OXIGENO MEDICINAL | 1 | OC | OC
| NORMA 119 |  | UPS CENTRAL DE GASES | [6 empty] | CENTRAL DE OXIGENO | E-248 | BALON DE OXIGENO | 48 | C | EQ
| NORMA 119 |  | UPS CENTRAL DE GASES | [6 empty] | CENTRAL DE OXIGENO | T-1 | ALARMA AUDIOVISUAL | 1 | INF | OC
| NORMA 119 |  | UPS CENTRAL DE GASES | [5 empty] | X | CENTRAL DE AIRE COMPRIMIDO MEDICINAL
| NORMA 119 |  | UPS CENTRAL DE GASES | [6 empty] | CENTRAL DE AIRE COMPRIMIDO MEDICINAL | E-28 | COMPRESOR DE AIRE MEDICINAL | 2 | OC | OC
| NORMA 119 |  | UPS CENTRAL DE GASES | [6 empty] | CENTRAL DE AIRE COMPRIMIDO MEDICINAL | E-35 | TANQUE DE AIRE COMPRIMIDO MEDICINAL | 1 | OC | OC
| NORMA 119 |  | UPS CENTRAL DE GASES | [6 empty] | CENTRAL DE AIRE COMPRIMIDO MEDICINAL | E-27 | BATERIA DE FILTROS DE GASES MEDICINALES | 1 | OC | OC
| NORMA 119 |  | UPS CENTRAL DE GASES | [6 empty] | CENTRAL DE AIRE COMPRIMIDO MEDICINAL | E-249 | SECADORAS DE AIRE COMPRIMIDO MEDICINAL | 2 | OC | OC
| NORMA 119 |  | UPS CENTRAL DE GASES | [6 empty] | CENTRAL DE AIRE COMPRIMIDO MEDICINAL | T-1 | ALARMA AUDIOVISUAL | 1 | INF | OC
| NORMA 119 |  | UPS CENTRAL DE GASES | [5 empty] | X | CENTRAL DE OXIDO NITROSO
| NORMA 119 |  | UPS CENTRAL DE GASES | [6 empty] | CENTRAL DE OXIDO NITROSO | E-25 | BALON DE OXIDO NITROSO | 16 | C | EQ
| NORMA 119 |  | UPS CENTRAL DE GASES | [6 empty] | CENTRAL DE OXIDO NITROSO | E-29 | MANIFOLD CON TABLERO AUTOMATICO DE OXIDO NITROSO | 1 | OC | OC
| NORMA 119 | 25 | UPS ALMACEN | [5 empty] | UPS ALMACEN | UPS ALMACEN
| NORMA 119 |  | UPS ALMACEN | [5 empty] | X | ALMACEN GENERAL
| NORMA 119 |  | UPS ALMACEN | [6 empty] | ALMACEN GENERAL | M-1 | ARCHIVADOR METALICO DE 4 GAVETAS | 2 | MA | EQ
| NORMA 119 |  | UPS ALMACEN | [6 empty] | ALMACEN GENERAL | M-17 | BANDEJA ACRILICA DOBLE PARA ESCRITORIO | 1 | MA | EQ
| NORMA 119 |  | UPS ALMACEN | [6 empty] | ALMACEN GENERAL | O-37 | BOTIQUIN | 1 | C | EQ
| NORMA 119 |  | UPS ALMACEN | [6 empty] | ALMACEN GENERAL | T-2 | CAMARA DE VIDEO IP FIJA INTERIOR TIPO DOMO | 1 | INF | OC
| NORMA 119 |  | UPS ALMACEN | [6 empty] | ALMACEN GENERAL | T-3 | CAMARA DE VIDEO IP MOVIL INTERIOR TIPO DOMO | 2 | INF | OC
| NORMA 119 |  | UPS ALMACEN | [6 empty] | ALMACEN GENERAL | M-182 | COCHE METALICO PARA TRANSPORTE DE CARGA PEQUEÑA | 2 | MC | EQ
| NORMA 119 |  | UPS ALMACEN | [6 empty] | ALMACEN GENERAL | T-50 | COMPUTADORA PERSONAL | 1 | INF | OC
| NORMA 119 |  | UPS ALMACEN | [6 empty] | ALMACEN GENERAL | O-38 | CONOS DE SEGURIDAD DE TRANSITO | 8 | C | EQ
| NORMA 119 |  | UPS ALMACEN | [6 empty] | ALMACEN GENERAL | M-184 | ESCALERA TELESCOPICA | 1 | MA | EQ
| NORMA 119 |  | UPS ALMACEN | [6 empty] | ALMACEN GENERAL | M-6 | ESCALERA DE ALUMINIO DE 3 PASOS | 3 | MC | EQ
| NORMA 119 |  | UPS ALMACEN | [6 empty] | ALMACEN GENERAL | M-22 | ESCRITORIO ESTANDAR | 1 | MA | EQ
| NORMA 119 |  | UPS ALMACEN | [6 empty] | ALMACEN GENERAL | M-8 | ESTANTERIA METALICA DE ANGULOS RANURADOS DE 01 CUERPO 05 ANAQUELES | 50 | MC | EQ
| NORMA 119 |  | UPS ALMACEN | [6 empty] | ALMACEN GENERAL | O-39 | JUEGO DE HERRAMIENTAS PARA EMBALAR | 2 | C | EQ
| NORMA 119 |  | UPS ALMACEN | [6 empty] | ALMACEN GENERAL | T-129 | KIT DE SEGURIDAD PARA OPERARIO: (CASCO, CHALECO REFLECTIVO, AURICULARES ANTI RUIDO, LENTES TRANSPARENTES) | 3 | INF | OC
| NORMA 119 |  | UPS ALMACEN | [6 empty] | ALMACEN GENERAL | E-161 | LECTOR DE CODIGO DE BARRAS | 1 | INF | OC
| NORMA 119 |  | UPS ALMACEN | [6 empty] | ALMACEN GENERAL | E-166 | LINTERNA LED | 2 | C | EQ
| NORMA 119 |  | UPS ALMACEN | [6 empty] | ALMACEN GENERAL | M-94 | MESA DE TRABAJO DE ACERO INOXIDABLE DE 140 X 70 CM | 1 | MC | EQ
| NORMA 119 |  | UPS ALMACEN | [6 empty] | ALMACEN GENERAL | M-15 | PAPELERA METALICA DE PISO | 1 | MA | EQ
| NORMA 119 |  | UPS ALMACEN | [6 empty] | ALMACEN GENERAL | M-14 | PAPELERA DE PLASTICO CON TAPA Y VENTANA BATIBLE | 2 | MC | EQ
| NORMA 119 |  | UPS ALMACEN | [6 empty] | ALMACEN GENERAL | E-253 | PATO HIDRAULICO | 1 | E | EQ
| NORMA 119 |  | UPS ALMACEN | [6 empty] | ALMACEN GENERAL | M-9 | PERCHA METALICA DE PARED CON 4 GANCHOS | 2 | MA | EQ
| NORMA 119 |  | UPS ALMACEN | [6 empty] | ALMACEN GENERAL | M-145 | PIZARRA ACRILICA DE 2.00 X 1.00 PARA ADOSAR EN LA PARED | 1 | MA | EQ
| NORMA 119 |  | UPS ALMACEN | [6 empty] | ALMACEN GENERAL | E-109 | REFRIGERADORA PARA ALIMENTOS | 1 | E | EQ
| NORMA 119 |  | UPS ALMACEN | [6 empty] | ALMACEN GENERAL | T-79 | RELOJ DE UNA ESFERA DE PARED | 2 | INF | OC
| NORMA 119 |  | UPS ALMACEN | [6 empty] | ALMACEN GENERAL | M-36 | SILLA METALICA APILABLE | 6 | MA | EQ
| NORMA 119 |  | UPS ALMACEN | [6 empty] | ALMACEN GENERAL | M-38 | SILLA METALICA GIRATORIA RODABLE CON BRAZOS | 1 | MA | EQ
| NORMA 119 |  | UPS ALMACEN | [6 empty] | ALMACEN GENERAL | M-185 | TACHO CON RUEDAS, GRANDE DE PLASTICO | 1 | C | EQ
| NORMA 119 |  | UPS ALMACEN | [6 empty] | ALMACEN GENERAL | T-20 | TELEFONO IP DE MESA USO GENERAL | 1 | INF | OC
| NORMA 119 |  | UPS ALMACEN | [6 empty] | ALMACEN GENERAL | D-158 | TERMOMETRO/HIGROMETRO DIGITAL | 4 | C | EQ
| NORMA 119 |  | UPS ALMACEN | [6 empty] | ALMACEN GENERAL | D-186 | BALANZA DE MESA DE 20 KILOS | 1 | E | EQ
| NORMA 119 |  | UPS ALMACEN | [6 empty] | ALMACEN GENERAL | E-104 | BALANZA DE PLATAFORMA FUERZA 160 KG | 1 | E | EQ
| NORMA 119 |  | UPS ALMACEN | [6 empty] | ALMACEN GENERAL | E-14 | EQUIPO DE AIRE ACONDICIONADO TIPO SPLIT FRIO/CALOR | 1 | OC | OC
| NORMA 119 |  | UPS ALMACEN | [6 empty] | ALMACEN GENERAL | O-30 | CAJAS ORGANIZADORAS DE PLASTICO | 100 | C | EQ
| NORMA 119 |  | UPS ALMACEN | [6 empty] | ALMACEN GENERAL | M-59 | ESTANTERIA DE ACERO INOXIDABLE DE 01 CUERPO 03 DIVISIONES | 4 | MC | EQ
| NORMA 119 |  | UPS ALMACEN | [6 empty] | ALMACEN GENERAL | T-110 | IMPRESORA LASER MULTIFUNCIONAL | 1 | INF | OC
| NORMA 119 |  | UPS ALMACEN | [6 empty] | ALMACEN GENERAL | E-153 | EXTINGUIDOR CONTRA INCENDIOS DE AGENTE EXTINTOR LIMPIO DE 6 KG | 6 | OC | OC
| NORMA 119 |  | UPS ALMACEN | [6 empty] | ALMACEN GENERAL | T-143 | LUZ DE EMERGENCIA TIPO LED | 4 | OC | OC
| NORMA 119 |  | UPS ALMACEN | [6 empty] | ALMACEN GENERAL | E-252 | MONTACARGA ELECTRICO | 1 | E | EQ
| NORMA 119 |  | UPS ALMACEN | [5 empty] | X | RECEPCION Y DESPACHO
| NORMA 119 |  | UPS ALMACEN | [6 empty] | RECEPCION Y DESPACHO | D-186 | BALANZA DE MESA DE 20 KILOS | 1 | E | EQ
| NORMA 119 |  | UPS ALMACEN | [6 empty] | RECEPCION Y DESPACHO | E-104 | BALANZA DE PLATAFORMA FUERZA 160 KG | 1 | E | EQ
| NORMA 119 |  | UPS ALMACEN | [6 empty] | RECEPCION Y DESPACHO | E-182 | BALANZA DE PLATAFORMA DIGITAL, FUERZA 500 KG, | 1 | OC | OC
| NORMA 119 |  | UPS ALMACEN | [6 empty] | RECEPCION Y DESPACHO | M-1 | ARCHIVADOR METALICO DE 4 GAVETAS | 1 | MA | EQ
| NORMA 119 |  | UPS ALMACEN | [6 empty] | RECEPCION Y DESPACHO | T-50 | COMPUTADORA PERSONAL | 1 | INF | OC
| NORMA 119 |  | UPS ALMACEN | [6 empty] | RECEPCION Y DESPACHO | M-114 | CUBO DE ACERO INOXIDABLE PARA DESPERDICIOS CON TAPA ACCIONADA A PEDAL | 1 | MC | EQ
| NORMA 119 |  | UPS ALMACEN | [6 empty] | RECEPCION Y DESPACHO | M-22 | ESCRITORIO ESTANDAR | 1 | MA | EQ
| NORMA 119 |  | UPS ALMACEN | [6 empty] | RECEPCION Y DESPACHO | T-110 | IMPRESORA LASER MULTIFUNCIONAL | 1 | INF | OC
| NORMA 119 |  | UPS ALMACEN | [6 empty] | RECEPCION Y DESPACHO | E-161 | LECTOR DE CODIGO DE BARRAS | 1 | INF | OC
| NORMA 119 |  | UPS ALMACEN | [6 empty] | RECEPCION Y DESPACHO | M-145 | PIZARRA ACRILICA DE 2.00 X 1.00 PARA ADOSAR EN LA PARED | 1 | MA | EQ
| NORMA 119 |  | UPS ALMACEN | [6 empty] | RECEPCION Y DESPACHO | M-17 | BANDEJA ACRILICA DOBLE PARA ESCRITORIO | 1 | MA | EQ
| NORMA 119 |  | UPS ALMACEN | [6 empty] | RECEPCION Y DESPACHO | M-9 | PERCHA METALICA DE PARED CON 4 GANCHOS | 1 | MA | EQ
| NORMA 119 |  | UPS ALMACEN | [6 empty] | RECEPCION Y DESPACHO | M-94 | MESA DE TRABAJO DE ACERO INOXIDABLE DE 140 X 70 CM | 1 | MC | EQ
| NORMA 119 |  | UPS ALMACEN | [6 empty] | RECEPCION Y DESPACHO | E-253 | PATO HIDRAULICO | 2 | E | EQ
| NORMA 119 |  | UPS ALMACEN | [6 empty] | RECEPCION Y DESPACHO | T-79 | RELOJ DE UNA ESFERA DE PARED | 1 | INF | OC
| NORMA 119 |  | UPS ALMACEN | [6 empty] | RECEPCION Y DESPACHO | M-36 | SILLA METALICA APILABLE | 2 | MA | EQ
| NORMA 119 |  | UPS ALMACEN | [6 empty] | RECEPCION Y DESPACHO | M-38 | SILLA METALICA GIRATORIA RODABLE CON BRAZOS | 1 | MA | EQ
| NORMA 119 |  | UPS ALMACEN | [6 empty] | RECEPCION Y DESPACHO | T-20 | TELEFONO IP DE MESA USO GENERAL | 1 | INF | OC
| NORMA 119 |  | UPS ALMACEN | [6 empty] | RECEPCION Y DESPACHO | T-135 | IMPRESORA PARA CODIGO DE BARRAS | 1 | INF | EQ
| NORMA 119 |  | UPS ALMACEN | [6 empty] | RECEPCION Y DESPACHO | T-135 | IMPRESORA PARA CODIGO DE BARRAS | 1 | INF | EQ
| NORMA 119 |  | UPS ALMACEN | [6 empty] | RECEPCION Y DESPACHO | T-129 | KIT DE SEGURIDAD PARA OPERARIO: (CASCO, CHALECO REFLECTIVO, AURICULARES ANTI RUIDO, LENTES TRANSPARENTES) | 2 | INF | OC
| NORMA 119 |  | UPS ALMACEN | [5 empty] | X | JEFATURA
| NORMA 119 |  | UPS ALMACEN | [6 empty] | JEFATURA | M-1 | ARCHIVADOR METALICO DE 4 GAVETAS | 1 | MA | EQ
| NORMA 119 |  | UPS ALMACEN | [6 empty] | JEFATURA | M-17 | BANDEJA ACRILICA DOBLE PARA ESCRITORIO | 1 | MA | EQ
| NORMA 119 |  | UPS ALMACEN | [6 empty] | JEFATURA | T-50 | COMPUTADORA PERSONAL | 1 | INF | OC
| NORMA 119 |  | UPS ALMACEN | [6 empty] | JEFATURA | M-21 | ESCRITORIO EJECUTIVO | 1 | MA | EQ
| NORMA 119 |  | UPS ALMACEN | [6 empty] | JEFATURA | T-110 | IMPRESORA LASER MULTIFUNCIONAL | 1 | INF | OC
| NORMA 119 |  | UPS ALMACEN | [6 empty] | JEFATURA | M-31 | MESA METALICA ESQUINERA | 1 | MA | EQ
| NORMA 119 |  | UPS ALMACEN | [6 empty] | JEFATURA | M-32 | MODULO PARA COMPUTO | 1 | MA | EQ
| NORMA 119 |  | UPS ALMACEN | [6 empty] | JEFATURA | M-15 | PAPELERA METALICA DE PISO | 1 | MA | EQ
| NORMA 119 |  | UPS ALMACEN | [6 empty] | JEFATURA | M-9 | PERCHA METALICA DE PARED CON 4 GANCHOS | 1 | MA | EQ
| NORMA 119 |  | UPS ALMACEN | [6 empty] | JEFATURA | M-145 | PIZARRA ACRILICA DE 2.00 X 1.00 PARA ADOSAR EN LA PARED | 1 | MA | EQ
| NORMA 119 |  | UPS ALMACEN | [6 empty] | JEFATURA | T-79 | RELOJ DE UNA ESFERA DE PARED | 1 | INF | OC
| NORMA 119 |  | UPS ALMACEN | [6 empty] | JEFATURA | M-39 | SILLA METALICA GIRATORIA RODABLE | 2 | MA | EQ
| NORMA 119 |  | UPS ALMACEN | [6 empty] | JEFATURA | M-38 | SILLA METALICA GIRATORIA RODABLE CON BRAZOS | 1 | MA | EQ
| NORMA 119 |  | UPS ALMACEN | [6 empty] | JEFATURA | T-20 | TELEFONO IP DE MESA USO GENERAL | 1 | INF | OC
| NORMA 119 |  | UPS ALMACEN | [6 empty] | JEFATURA | M-11 | VITRINA METALICA PARA LIBROS | 1 | MA | EQ
| NORMA 119 |  | UPS ALMACEN | [6 empty] | JEFATURA | M-36 | SILLA METALICA APILABLE | 2 | MA | EQ
| NORMA 119 |  | UPS ALMACEN | [5 empty] | X | ALMACEN DE MEDICAMENTOS
| NORMA 119 |  | UPS ALMACEN | [6 empty] | ALMACEN DE MEDICAMENTOS | O-37 | BOTIQUIN | 1 | C | EQ
| NORMA 119 |  | UPS ALMACEN | [6 empty] | ALMACEN DE MEDICAMENTOS | O-30 | CAJAS ORGANIZADORAS DE PLASTICO | 100 | C | EQ
| NORMA 119 |  | UPS ALMACEN | [6 empty] | ALMACEN DE MEDICAMENTOS | T-3 | CAMARA DE VIDEO IP MOVIL INTERIOR TIPO DOMO | 1 | INF | OC
| NORMA 119 |  | UPS ALMACEN | [6 empty] | ALMACEN DE MEDICAMENTOS | M-182 | COCHE METALICO PARA TRANSPORTE DE CARGA PEQUEÑA | 1 | MC | EQ
| NORMA 119 |  | UPS ALMACEN | [6 empty] | ALMACEN DE MEDICAMENTOS | D-158 | TERMOMETRO/HIGROMETRO DIGITAL | 2 | C | EQ
| NORMA 119 |  | UPS ALMACEN | [6 empty] | ALMACEN DE MEDICAMENTOS | M-1 | ARCHIVADOR METALICO DE 4 GAVETAS | 1 | MA | EQ
| NORMA 119 |  | UPS ALMACEN | [6 empty] | ALMACEN DE MEDICAMENTOS | T-50 | COMPUTADORA PERSONAL | 1 | INF | OC
| NORMA 119 |  | UPS ALMACEN | [6 empty] | ALMACEN DE MEDICAMENTOS | M-114 | CUBO DE ACERO INOXIDABLE PARA DESPERDICIOS CON TAPA ACCIONADA A PEDAL | 1 | MC | EQ
| NORMA 119 |  | UPS ALMACEN | [6 empty] | ALMACEN DE MEDICAMENTOS | M-6 | ESCALERA DE ALUMINIO DE 3 PASOS | 2 | MC | EQ
| NORMA 119 |  | UPS ALMACEN | [6 empty] | ALMACEN DE MEDICAMENTOS | D-288 | REFRIGERADORA PARA MEDICAMENTOS | 2 | E | EQ
| NORMA 119 |  | UPS ALMACEN | [6 empty] | ALMACEN DE MEDICAMENTOS | E-161 | LECTOR DE CODIGO DE BARRAS | 1 | INF | OC
| NORMA 119 |  | UPS ALMACEN | [6 empty] | ALMACEN DE MEDICAMENTOS | M-59 | ESTANTERIA DE ACERO INOXIDABLE DE 01 CUERPO 03 DIVISIONES | 10 | MC | EQ
| NORMA 119 |  | UPS ALMACEN | [6 empty] | ALMACEN DE MEDICAMENTOS | M-94 | MESA DE TRABAJO DE ACERO INOXIDABLE DE 140 X 70 CM | 1 | MC | EQ
| NORMA 119 |  | UPS ALMACEN | [6 empty] | ALMACEN DE MEDICAMENTOS | M-15 | PAPELERA METALICA DE PISO | 1 | MA | EQ
| NORMA 119 |  | UPS ALMACEN | [6 empty] | ALMACEN DE MEDICAMENTOS | T-79 | RELOJ DE UNA ESFERA DE PARED | 1 | INF | OC
| NORMA 119 |  | UPS ALMACEN | [6 empty] | ALMACEN DE MEDICAMENTOS | M-36 | SILLA METALICA APILABLE | 2 | MA | EQ
| NORMA 119 |  | UPS ALMACEN | [6 empty] | ALMACEN DE MEDICAMENTOS | M-64 | VITRINA DE ACERO INOXIDABLE PARA INSTRUMENTAL Y MATERIAL ESTERIL DE DOS CUERPOS | 1 | MC | EQ
| NORMA 119 |  | UPS ALMACEN | [5 empty] | X | ALMACEN DE MATERIALES DE ESCRITORIO
| NORMA 119 |  | UPS ALMACEN | [6 empty] | ALMACEN DE MATERIALES DE ESCRITORIO | M-6 | ESCALERA DE ALUMINIO DE 3 PASOS | 1 | MC | EQ
| NORMA 119 |  | UPS ALMACEN | [6 empty] | ALMACEN DE MATERIALES DE ESCRITORIO | M-8 | ESTANTERIA METALICA DE ANGULOS RANURADOS DE 01 CUERPO 05 ANAQUELES | 6 | MC | EQ
| NORMA 119 |  | UPS ALMACEN | [6 empty] | ALMACEN DE MATERIALES DE ESCRITORIO | M-15 | PAPELERA METALICA DE PISO | 1 | MA | EQ
| NORMA 119 |  | UPS ALMACEN | [6 empty] | ALMACEN DE MATERIALES DE ESCRITORIO | O-30 | CAJAS ORGANIZADORAS DE PLASTICO | 50 | C | EQ
| NORMA 119 |  | UPS ALMACEN | [6 empty] | ALMACEN DE MATERIALES DE ESCRITORIO | M-1 | ARCHIVADOR METALICO DE 4 GAVETAS | 1 | MA | EQ
| NORMA 119 |  | UPS ALMACEN | [6 empty] | ALMACEN DE MATERIALES DE ESCRITORIO | M-94 | MESA DE TRABAJO DE ACERO INOXIDABLE DE 140 X 70 CM | 1 | MC | EQ
| NORMA 119 |  | UPS ALMACEN | [6 empty] | ALMACEN DE MATERIALES DE ESCRITORIO | T-79 | RELOJ DE UNA ESFERA DE PARED | 1 | INF | OC
| NORMA 119 |  | UPS ALMACEN | [5 empty] | X | ALMACEN DE MATERIALES DE LIMPIEZA
| NORMA 119 |  | UPS ALMACEN | [6 empty] | ALMACEN DE MATERIALES DE LIMPIEZA | M-6 | ESCALERA DE ALUMINIO DE 3 PASOS | 1 | MC | EQ
| NORMA 119 |  | UPS ALMACEN | [6 empty] | ALMACEN DE MATERIALES DE LIMPIEZA | M-8 | ESTANTERIA METALICA DE ANGULOS RANURADOS DE 01 CUERPO 05 ANAQUELES | 6 | MC | EQ
| NORMA 119 |  | UPS ALMACEN | [6 empty] | ALMACEN DE MATERIALES DE LIMPIEZA | E-250 | ASPIRADORA INDUSTRIALDE SOLIDOS Y LIQUIDOS | 1 | E | EQ
| NORMA 119 |  | UPS ALMACEN | [6 empty] | ALMACEN DE MATERIALES DE LIMPIEZA | E-251 | BOTADOR Y JALADOR DE AGUA | 2 | C | EQ
| NORMA 119 |  | UPS ALMACEN | [6 empty] | ALMACEN DE MATERIALES DE LIMPIEZA | M-113 | CARRO PARA UTILES DE LIMPIEZA | 1 | MC | EQ
| NORMA 119 |  | UPS ALMACEN | [6 empty] | ALMACEN DE MATERIALES DE LIMPIEZA | O-31 | HISOPO PARA INODORO | 2 | C | EQ
| NORMA 119 |  | UPS ALMACEN | [6 empty] | ALMACEN DE MATERIALES DE LIMPIEZA | O-32 | JUEGO DE BALDES DE PLASTICO | 1 | C | EQ
| NORMA 119 |  | UPS ALMACEN | [6 empty] | ALMACEN DE MATERIALES DE LIMPIEZA | O-33 | JUEGO DE ESCOBILLONES | 4 | C | EQ
| NORMA 119 |  | UPS ALMACEN | [6 empty] | ALMACEN DE MATERIALES DE LIMPIEZA | O-34 | JUEGO DE RECOGEDORES | 2 | C | EQ
| NORMA 119 |  | UPS ALMACEN | [6 empty] | ALMACEN DE MATERIALES DE LIMPIEZA | O-35 | ARCHIVADOR METALICO DE 4 GAVETAS | 4 | MA | EQ
| NORMA 119 |  | UPS ALMACEN | [6 empty] | ALMACEN DE MATERIALES DE LIMPIEZA | M-1 | ARCHIVADOR METALICO DE 4 GAVETAS | 1 | MA | EQ
| NORMA 119 |  | UPS ALMACEN | [6 empty] | ALMACEN DE MATERIALES DE LIMPIEZA | E-265 | MAQUINA LAVADORA DE PISO | 1 | E | EQ
| NORMA 119 |  | UPS ALMACEN | [6 empty] | ALMACEN DE MATERIALES DE LIMPIEZA | M-15 | PAPELERA METALICA DE PISO | 1 | MA | EQ
| NORMA 119 |  | UPS ALMACEN | [6 empty] | ALMACEN DE MATERIALES DE LIMPIEZA | M-36 | SILLA METALICA APILABLE | 1 | MA | EQ
| NORMA 119 |  | UPS ALMACEN | [6 empty] | ALMACEN DE MATERIALES DE LIMPIEZA | O-36 | TRAPEADOR | 2 | C | EQ
| NORMA 119 |  | UPS ALMACEN | [5 empty] | X | DEPOSITO PARA EQUIPOS Y/O MOBILIARIO DE BAJA
| NORMA 119 |  | UPS ALMACEN | [6 empty] | DEPOSITO PARA EQUIPOS Y/O MOBILIARIO DE BAJA | M-6 | ESCALERA DE ALUMINIO DE 3 PASOS | 2 | MC | EQ
| NORMA 119 |  | UPS ALMACEN | [6 empty] | DEPOSITO PARA EQUIPOS Y/O MOBILIARIO DE BAJA | M-8 | ESTANTERIA METALICA DE ANGULOS RANURADOS DE 01 CUERPO 05 ANAQUELES | 10 | MC | EQ
| NORMA 119 |  | UPS ALMACEN | [6 empty] | DEPOSITO PARA EQUIPOS Y/O MOBILIARIO DE BAJA | M-182 | COCHE METALICO PARA TRANSPORTE DE CARGA PEQUEÑA | 1 | MC | EQ
| NORMA 119 | 26 | UPS LAVANDERIA | [5 empty] | UPS LAVANDERIA | UPS LAVANDERIA
| NORMA 119 |  | UPS LAVANDERIA | [5 empty] | X | RECEPCION Y SELECCION DE ROPA SUCIA
| NORMA 119 |  | UPS LAVANDERIA | [6 empty] | RECEPCION Y SELECCION DE ROPA SUCIA | M-117 | PORTABOLSA METALICA RODABLE, CON BOLSA DE LONA | 3 | MC | EQ
| NORMA 119 |  | UPS LAVANDERIA | [6 empty] | RECEPCION Y SELECCION DE ROPA SUCIA | M-84 | COCHE PARA TRANSPORTE DE ROPA SUCIA | 2 | MC | EQ
| NORMA 119 |  | UPS LAVANDERIA | [5 empty] | X | ENTREGA DE ROPA LIMPIA
| NORMA 119 |  | UPS LAVANDERIA | [6 empty] | ENTREGA DE ROPA LIMPIA | M-84 | COCHE PARA TRANSPORTE DE ROPA SUCIA | 2 | MC | EQ
| NORMA 119 |  | UPS LAVANDERIA | [6 empty] | ENTREGA DE ROPA LIMPIA | M-59 | ESTANTERIA DE ACERO INOXIDABLE DE 01 CUERPO 03 DIVISIONES | 2 | MC | EQ
| NORMA 119 |  | UPS LAVANDERIA | [5 empty] | X | CLASIFICACION DE LA ROPA SUCIA
| NORMA 119 |  | UPS LAVANDERIA | [6 empty] | CLASIFICACION DE LA ROPA SUCIA | E-104 | BALANZA DE PLATAFORMA FUERZA 160 KG | 1 | E | EQ
| NORMA 119 |  | UPS LAVANDERIA | [6 empty] | CLASIFICACION DE LA ROPA SUCIA | M-84 | COCHE PARA TRANSPORTE DE ROPA SUCIA | 4 | MC | EQ
| NORMA 119 |  | UPS LAVANDERIA | [6 empty] | CLASIFICACION DE LA ROPA SUCIA | T-79 | RELOJ DE UNA ESFERA DE PARED | 1 | INF | OC
| NORMA 119 |  | UPS LAVANDERIA | [5 empty] | X | ALMACEN DE INSUMOS
| NORMA 119 |  | UPS LAVANDERIA | [6 empty] | ALMACEN DE INSUMOS | M-8 | ESTANTERIA METALICA DE ANGULOS RANURADOS DE 01 CUERPO 05 ANAQUELES | 3 | MC | EQ
| NORMA 119 |  | UPS LAVANDERIA | [6 empty] | ALMACEN DE INSUMOS | M-86 | ESCALINATA METALICA 2 PELDAÑOS | 1 | MC | EQ
| NORMA 119 |  | UPS LAVANDERIA | [5 empty] | X | LAVADO DE ROPA
| NORMA 119 |  | UPS LAVANDERIA | [6 empty] | LAVADO DE ROPA | E-51 | LAVADORA CENTRIFUGA AUTOMATICA DE 2 PUERTAS BARRERA SANITARIA, INDUSTRIAL 50KG | 3 | E | EQ
| NORMA 119 |  | UPS LAVANDERIA | [6 empty] | LAVADO DE ROPA | M-84 | COCHE PARA TRANSPORTE DE ROPA SUCIA | 2 | MC | EQ
| NORMA 119 |  | UPS LAVANDERIA | [6 empty] | LAVADO DE ROPA | T-79 | RELOJ DE UNA ESFERA DE PARED | 1 | INF | OC
| NORMA 119 |  | UPS LAVANDERIA | [5 empty] | X | LAVADO DE COCHES DE TRANSPORTE
| NORMA 119 |  | UPS LAVANDERIA | [6 empty] | LAVADO DE COCHES DE TRANSPORTE | E-83 | EQUIPO CON PISTOLA PARA LAVADO DE COCHES (A VAPOR) | 1 | E | EQ
| NORMA 119 |  | UPS LAVANDERIA | [5 empty] | X | SERVICIOS HIGIENICOS Y VESTIDOR DE PERSONAL
| NORMA 119 |  | UPS LAVANDERIA | [6 empty] | SERVICIOS HIGIENICOS Y VESTIDOR DE PERSONAL | M-3 | ARMARIO METALICO DE UN CUERPO Y DOS COMPARTIMIENTOS | 2 | MC | EQ
| NORMA 119 |  | UPS LAVANDERIA | [6 empty] | SERVICIOS HIGIENICOS Y VESTIDOR DE PERSONAL | M-14 | PAPELERA DE PLASTICO CON TAPA Y VENTANA BATIBLE | 3 | MC | EQ
| NORMA 119 |  | UPS LAVANDERIA | [5 empty] | X | SECADO Y PLANCHADO
| NORMA 119 |  | UPS LAVANDERIA | [6 empty] | SECADO Y PLANCHADO | M-111 | COCHE PARA TRANSPORTE DE ROPA LIMPIA | 3 | MC | EQ
| NORMA 119 |  | UPS LAVANDERIA | [6 empty] | SECADO Y PLANCHADO | E-56 | SECADORA DE ROPA, CAPACIDAD 30 KG I CARGA | 3 | E | EQ
| NORMA 119 |  | UPS LAVANDERIA | [6 empty] | SECADO Y PLANCHADO | E-53 | PLANCHADORA DE SABANAS | 1 | E | EQ
| NORMA 119 |  | UPS LAVANDERIA | [6 empty] | SECADO Y PLANCHADO | E-54 | PRENSA INDUSTRIAL | 2 | E | EQ
| NORMA 119 |  | UPS LAVANDERIA | [6 empty] | SECADO Y PLANCHADO | E-254 | PLANCHADORA DE FORMA | 1 | C | EQ
| NORMA 119 |  | UPS LAVANDERIA | [6 empty] | SECADO Y PLANCHADO | M-93 | MESA DE TRABAJO DE ACERO INOXIDABLE DE 100 X 200 CM | 2 | MC | EQ
| NORMA 119 |  | UPS LAVANDERIA | [6 empty] | SECADO Y PLANCHADO | E-112 | EXTINTOR DE C02 | 1 | C | EQ
| NORMA 119 |  | UPS LAVANDERIA | [6 empty] | SECADO Y PLANCHADO | T-79 | RELOJ DE UNA ESFERA DE PARED | 1 | INF | OC
| NORMA 119 |  | UPS LAVANDERIA | [5 empty] | X | COSTURA Y REPARACION DE ROPA LIMPIA
| NORMA 119 |  | UPS LAVANDERIA | [6 empty] | COSTURA Y REPARACION DE ROPA LIMPIA | M-2 | ARMARIO METALICO DE 2 PUERTAS | 2 | MA | EQ
| NORMA 119 |  | UPS LAVANDERIA | [6 empty] | COSTURA Y REPARACION DE ROPA LIMPIA | M-111 | COCHE PARA TRANSPORTE DE ROPA LIMPIA | 1 | MC | EQ
| NORMA 119 |  | UPS LAVANDERIA | [6 empty] | COSTURA Y REPARACION DE ROPA LIMPIA | M-86 | ESCALINATA METALICA 2 PELDAÑOS | 1 | MC | EQ
| NORMA 119 |  | UPS LAVANDERIA | [6 empty] | COSTURA Y REPARACION DE ROPA LIMPIA | M-8 | ESTANTERIA METALICA DE ANGULOS RANURADOS DE 01 CUERPO 05 ANAQUELES | 2 | MC | EQ
| NORMA 119 |  | UPS LAVANDERIA | [6 empty] | COSTURA Y REPARACION DE ROPA LIMPIA | E-52 | MAQUINA DE COSER, ELECTRICA, INDUSTRIAL | 2 | E | EQ
| NORMA 119 |  | UPS LAVANDERIA | [6 empty] | COSTURA Y REPARACION DE ROPA LIMPIA | M-94 | MESA DE TRABAJO DE ACERO INOXIDABLE DE 140 X 70 CM | 2 | MC | EQ
| NORMA 119 |  | UPS LAVANDERIA | [6 empty] | COSTURA Y REPARACION DE ROPA LIMPIA | M-15 | PAPELERA METALICA DE PISO | 2 | MA | EQ
| NORMA 119 |  | UPS LAVANDERIA | [6 empty] | COSTURA Y REPARACION DE ROPA LIMPIA | M-36 | SILLA METALICA APILABLE | 2 | MA | EQ
| NORMA 119 |  | UPS LAVANDERIA | [6 empty] | COSTURA Y REPARACION DE ROPA LIMPIA | M-111 | COCHE PARA TRANSPORTE DE ROPA LIMPIA | 2 | MC | EQ
| NORMA 119 |  | UPS LAVANDERIA | [5 empty] | X | ALMACEN DE ROPA LIMPIA
| NORMA 119 |  | UPS LAVANDERIA | [6 empty] | ALMACEN DE ROPA LIMPIA | M-111 | COCHE PARA TRANSPORTE DE ROPA LIMPIA | 1 | MC | EQ
| NORMA 119 |  | UPS LAVANDERIA | [6 empty] | ALMACEN DE ROPA LIMPIA | M-86 | ESCALINATA METALICA 2 PELDAÑOS | 1 | MC | EQ
| NORMA 119 |  | UPS LAVANDERIA | [6 empty] | ALMACEN DE ROPA LIMPIA | M-8 | ESTANTERIA METALICA DE ANGULOS RANURADOS DE 01 CUERPO 05 ANAQUELES | 10 | MC | EQ
| NORMA 119 |  | UPS LAVANDERIA | [6 empty] | ALMACEN DE ROPA LIMPIA | M-94 | MESA DE TRABAJO DE ACERO INOXIDABLE DE 140 X 70 CM | 1 | MC | EQ
| NORMA 119 |  | UPS LAVANDERIA | [6 empty] | ALMACEN DE ROPA LIMPIA | E-112 | EXTINTOR DE C02 | 1 | C | EQ
| NORMA 119 |  | UPS LAVANDERIA | [5 empty] | X | ENTREGA DE ROPA LIMPIA
| NORMA 119 |  | UPS LAVANDERIA | [6 empty] | ENTREGA DE ROPA LIMPIA | M-111 | COCHE PARA TRANSPORTE DE ROPA LIMPIA | 1 | MC | EQ
| NORMA 119 |  | UPS LAVANDERIA | [5 empty] | X | ESTACION PARA COCHES DE TRANSPORTE
| NORMA 119 |  | UPS LAVANDERIA | [6 empty] | ESTACION PARA COCHES DE TRANSPORTE | M-111 | COCHE PARA TRANSPORTE DE ROPA LIMPIA | 2 | MC | EQ
| NORMA 119 | 27 | UPS TALLERES DE MANTENIMIENTO | [5 empty] | UPS TALLERES DE MANTENIMIENTO | UPS TALLERES DE MANTENIMIENTO
| NORMA 119 |  | UPS TALLERES DE MANTENIMIENTO | [5 empty] | X | JEFATURA DE MANTENIMIENTO
| NORMA 119 |  | UPS TALLERES DE MANTENIMIENTO | [6 empty] | JEFATURA DE MANTENIMIENTO | M-1 | ARCHIVADOR METALICO DE 4 GAVETAS | 1 | MA | EQ
| NORMA 119 |  | UPS TALLERES DE MANTENIMIENTO | [6 empty] | JEFATURA DE MANTENIMIENTO | M-2 | ARMARIO METALICO DE 2 PUERTAS | 1 | MA | EQ
| NORMA 119 |  | UPS TALLERES DE MANTENIMIENTO | [6 empty] | JEFATURA DE MANTENIMIENTO | M-17 | BANDEJA ACRILICA DOBLE PARA ESCRITORIO | 1 | MA | EQ
| NORMA 119 |  | UPS TALLERES DE MANTENIMIENTO | [6 empty] | JEFATURA DE MANTENIMIENTO | T-50 | COMPUTADORA PERSONAL | 1 | INF | OC
| NORMA 119 |  | UPS TALLERES DE MANTENIMIENTO | [6 empty] | JEFATURA DE MANTENIMIENTO | M-114 | CUBO DE ACERO INOXIDABLE PARA DESPERDICIOS CON TAPA ACCIONADA A PEDAL | 1 | MC | EQ
| NORMA 119 |  | UPS TALLERES DE MANTENIMIENTO | [6 empty] | JEFATURA DE MANTENIMIENTO | M-21 | ESCRITORIO EJECUTIVO | 1 | MA | EQ
| NORMA 119 |  | UPS TALLERES DE MANTENIMIENTO | [6 empty] | JEFATURA DE MANTENIMIENTO | T-110 | IMPRESORA LASER MULTIFUNCIONAL | 1 | INF | OC
| NORMA 119 |  | UPS TALLERES DE MANTENIMIENTO | [6 empty] | JEFATURA DE MANTENIMIENTO | M-9 | PERCHA METALICA DE PARED CON 4 GANCHOS | 1 | MA | EQ
| NORMA 119 |  | UPS TALLERES DE MANTENIMIENTO | [6 empty] | JEFATURA DE MANTENIMIENTO | M-145 | PIZARRA ACRILICA DE 2.00 X 1.00 PARA ADOSAR EN LA PARED | 1 | MA | EQ
| NORMA 119 |  | UPS TALLERES DE MANTENIMIENTO | [6 empty] | JEFATURA DE MANTENIMIENTO | T-79 | RELOJ DE UNA ESFERA DE PARED | 1 | INF | OC
| NORMA 119 |  | UPS TALLERES DE MANTENIMIENTO | [6 empty] | JEFATURA DE MANTENIMIENTO | M-36 | SILLA METALICA APILABLE | 2 | MA | EQ
| NORMA 119 |  | UPS TALLERES DE MANTENIMIENTO | [6 empty] | JEFATURA DE MANTENIMIENTO | M-39 | SILLA METALICA GIRATORIA RODABLE | 1 | MA | EQ
| NORMA 119 |  | UPS TALLERES DE MANTENIMIENTO | [6 empty] | JEFATURA DE MANTENIMIENTO | T-20 | TELEFONO IP DE MESA USO GENERAL | 1 | INF | OC
| NORMA 119 |  | UPS TALLERES DE MANTENIMIENTO | [5 empty] | X | OFICINA TECNICA DE INFRAESTRUCTURA
| NORMA 119 |  | UPS TALLERES DE MANTENIMIENTO | [6 empty] | OFICINA TECNICA DE INFRAESTRUCTURA | M-1 | ARCHIVADOR METALICO DE 4 GAVETAS | 4 | MA | EQ
| NORMA 119 |  | UPS TALLERES DE MANTENIMIENTO | [6 empty] | OFICINA TECNICA DE INFRAESTRUCTURA | M-2 | ARMARIO METALICO DE 2 PUERTAS | 2 | MA | EQ
| NORMA 119 |  | UPS TALLERES DE MANTENIMIENTO | [6 empty] | OFICINA TECNICA DE INFRAESTRUCTURA | M-17 | BANDEJA ACRILICA DOBLE PARA ESCRITORIO | 1 | MA | EQ
| NORMA 119 |  | UPS TALLERES DE MANTENIMIENTO | [6 empty] | OFICINA TECNICA DE INFRAESTRUCTURA | T-50 | COMPUTADORA PERSONAL | 2 | INF | OC
| NORMA 119 |  | UPS TALLERES DE MANTENIMIENTO | [6 empty] | OFICINA TECNICA DE INFRAESTRUCTURA | M-114 | CUBO DE ACERO INOXIDABLE PARA DESPERDICIOS CON TAPA ACCIONADA A PEDAL | 4 | MC | EQ
| NORMA 119 |  | UPS TALLERES DE MANTENIMIENTO | [6 empty] | OFICINA TECNICA DE INFRAESTRUCTURA | M-22 | ESCRITORIO ESTANDAR | 4 | MA | EQ
| NORMA 119 |  | UPS TALLERES DE MANTENIMIENTO | [6 empty] | OFICINA TECNICA DE INFRAESTRUCTURA | M-8 | ESTANTERIA METALICA DE ANGULOS RANURADOS DE 01 CUERPO 05 ANAQUELES | 4 | MC | EQ
| NORMA 119 |  | UPS TALLERES DE MANTENIMIENTO | [6 empty] | OFICINA TECNICA DE INFRAESTRUCTURA | T-110 | IMPRESORA LASER MULTIFUNCIONAL | 1 | INF | OC
| NORMA 119 |  | UPS TALLERES DE MANTENIMIENTO | [6 empty] | OFICINA TECNICA DE INFRAESTRUCTURA | T-149 | IMPRESORA PARA PLANOS | 1 | INF | EQ
| NORMA 119 |  | UPS TALLERES DE MANTENIMIENTO | [6 empty] | OFICINA TECNICA DE INFRAESTRUCTURA | M-26 | MESA DE MADERA DE TRABAJO DE 240 X 120 CM | 4 | MA | EQ
| NORMA 119 |  | UPS TALLERES DE MANTENIMIENTO | [6 empty] | OFICINA TECNICA DE INFRAESTRUCTURA | M-9 | PERCHA METALICA DE PARED CON 4 GANCHOS | 4 | MA | EQ
| NORMA 119 |  | UPS TALLERES DE MANTENIMIENTO | [6 empty] | OFICINA TECNICA DE INFRAESTRUCTURA | M-145 | PIZARRA ACRILICA DE 2.00 X 1.00 PARA ADOSAR EN LA PARED | 1 | MA | EQ
| NORMA 119 |  | UPS TALLERES DE MANTENIMIENTO | [6 empty] | OFICINA TECNICA DE INFRAESTRUCTURA | T-79 | RELOJ DE UNA ESFERA DE PARED | 2 | INF | OC
| NORMA 119 |  | UPS TALLERES DE MANTENIMIENTO | [6 empty] | OFICINA TECNICA DE INFRAESTRUCTURA | M-36 | SILLA METALICA APILABLE | 4 | MA | EQ
| NORMA 119 |  | UPS TALLERES DE MANTENIMIENTO | [6 empty] | OFICINA TECNICA DE INFRAESTRUCTURA | M-39 | SILLA METALICA GIRATORIA RODABLE | 4 | MA | EQ
| NORMA 119 |  | UPS TALLERES DE MANTENIMIENTO | [6 empty] | OFICINA TECNICA DE INFRAESTRUCTURA | M-48 | TABURETE METALICO FIJO CON ASIENTO GIRATORIO | 4 | MC | EQ
| NORMA 119 |  | UPS TALLERES DE MANTENIMIENTO | [6 empty] | OFICINA TECNICA DE INFRAESTRUCTURA | T-20 | TELEFONO IP DE MESA USO GENERAL | 2 | INF | OC
| NORMA 119 |  | UPS TALLERES DE MANTENIMIENTO | [5 empty] | X | OFICINA TECNICA DE EQUIPOS BIOMEDICOS
| NORMA 119 |  | UPS TALLERES DE MANTENIMIENTO | [6 empty] | OFICINA TECNICA DE EQUIPOS BIOMEDICOS | T-137 | AMPERIMETRO | 1 | CAL | EQ
| NORMA 119 |  | UPS TALLERES DE MANTENIMIENTO | [6 empty] | OFICINA TECNICA DE EQUIPOS BIOMEDICOS | E-133 | ANALIZADOR DE BOMBA DE INFUSION | 1 | CAL | EQ
| NORMA 119 |  | UPS TALLERES DE MANTENIMIENTO | [6 empty] | OFICINA TECNICA DE EQUIPOS BIOMEDICOS | E-134 | ANALIZADOR DE DESFIBRILADORES Y MARCAPASOS | 1 | E | EQ
| NORMA 119 |  | UPS TALLERES DE MANTENIMIENTO | [6 empty] | OFICINA TECNICA DE EQUIPOS BIOMEDICOS | E-136 | ANALIZADOR DE ELECTROCIRUGIA | 1 | CAL | EQ
| NORMA 119 |  | UPS TALLERES DE MANTENIMIENTO | [6 empty] | OFICINA TECNICA DE EQUIPOS BIOMEDICOS | E-136 | ANALIZADOR DE ELECTROCIRUGIA | 1 | CAL | EQ
| NORMA 119 |  | UPS TALLERES DE MANTENIMIENTO | [6 empty] | OFICINA TECNICA DE EQUIPOS BIOMEDICOS | E-144 | ANALIZADOR DE SEGURIDAD ELECTRICA | 1 | CAL | EQ
| NORMA 119 |  | UPS TALLERES DE MANTENIMIENTO | [6 empty] | OFICINA TECNICA DE EQUIPOS BIOMEDICOS | E-145 | ANALIZADOR DE VENTILADORES | 1 | CAL | EQ
| NORMA 119 |  | UPS TALLERES DE MANTENIMIENTO | [6 empty] | OFICINA TECNICA DE EQUIPOS BIOMEDICOS | D-510 | ANALIZADOR PARA ASPIRADOR DE SECRECIONES | 1 | CAL | EQ
| NORMA 119 |  | UPS TALLERES DE MANTENIMIENTO | [6 empty] | OFICINA TECNICA DE EQUIPOS BIOMEDICOS | D-511 | ANALIZADOR PARA EQUIPO DE HIPOTERMIA/HIPERTERMIA | 1 | CAL | EQ
| NORMA 119 |  | UPS TALLERES DE MANTENIMIENTO | [6 empty] | OFICINA TECNICA DE EQUIPOS BIOMEDICOS | M-1 | ARCHIVADOR METALICO DE 4 GAVETAS | 2 | MA | EQ
| NORMA 119 |  | UPS TALLERES DE MANTENIMIENTO | [6 empty] | OFICINA TECNICA DE EQUIPOS BIOMEDICOS | O-42 | ARCO DE SIERRA | 1 | C | EQ
| NORMA 119 |  | UPS TALLERES DE MANTENIMIENTO | [6 empty] | OFICINA TECNICA DE EQUIPOS BIOMEDICOS | M-2 | ARMARIO METALICO DE 2 PUERTAS | 2 | MA | EQ
| NORMA 119 |  | UPS TALLERES DE MANTENIMIENTO | [6 empty] | OFICINA TECNICA DE EQUIPOS BIOMEDICOS | M-17 | BANDEJA ACRILICA DOBLE PARA ESCRITORIO | 2 | MA | EQ
| NORMA 119 |  | UPS TALLERES DE MANTENIMIENTO | [6 empty] | OFICINA TECNICA DE EQUIPOS BIOMEDICOS | E-255 | CAPACIMETRO | 1 | C | EQ
| NORMA 119 |  | UPS TALLERES DE MANTENIMIENTO | [6 empty] | OFICINA TECNICA DE EQUIPOS BIOMEDICOS | T-50 | COMPUTADORA PERSONAL | 3 | INF | OC
| NORMA 119 |  | UPS TALLERES DE MANTENIMIENTO | [6 empty] | OFICINA TECNICA DE EQUIPOS BIOMEDICOS | M-114 | CUBO DE ACERO INOXIDABLE PARA DESPERDICIOS CON TAPA ACCIONADA A PEDAL | 2 | MC | EQ
| NORMA 119 |  | UPS TALLERES DE MANTENIMIENTO | [6 empty] | OFICINA TECNICA DE EQUIPOS BIOMEDICOS | O-43 | CUCHILLA | 1 | C | EQ
| NORMA 119 |  | UPS TALLERES DE MANTENIMIENTO | [6 empty] | OFICINA TECNICA DE EQUIPOS BIOMEDICOS | O-2 | DISPENSADOR DE PAPEL TOALLA | 1 | OC | OC
| NORMA 119 |  | UPS TALLERES DE MANTENIMIENTO | [6 empty] | OFICINA TECNICA DE EQUIPOS BIOMEDICOS | O-3 | DISPENSADOR DE JABON LIQUIDO | 1 | OC | OC
| NORMA 119 |  | UPS TALLERES DE MANTENIMIENTO | [6 empty] | OFICINA TECNICA DE EQUIPOS BIOMEDICOS | M-22 | ESCRITORIO ESTANDAR | 2 | MA | EQ
| NORMA 119 |  | UPS TALLERES DE MANTENIMIENTO | [6 empty] | OFICINA TECNICA DE EQUIPOS BIOMEDICOS | M-8 | ESTANTERIA METALICA DE ANGULOS RANURADOS DE 01 CUERPO 05 ANAQUELES | 2 | MC | EQ
| NORMA 119 |  | UPS TALLERES DE MANTENIMIENTO | [6 empty] | OFICINA TECNICA DE EQUIPOS BIOMEDICOS | E-256 | FUENTE DC DIGITAL DE TRES SALIDAS | 1 | INF | EQ
| NORMA 119 |  | UPS TALLERES DE MANTENIMIENTO | [6 empty] | OFICINA TECNICA DE EQUIPOS BIOMEDICOS | E-257 | GENERADOR DE SEÑALES | 1 | E | EQ
| NORMA 119 |  | UPS TALLERES DE MANTENIMIENTO | [6 empty] | OFICINA TECNICA DE EQUIPOS BIOMEDICOS | T-110 | IMPRESORA LASER MULTIFUNCIONAL | 1 | INF | OC
| NORMA 119 |  | UPS TALLERES DE MANTENIMIENTO | [6 empty] | OFICINA TECNICA DE EQUIPOS BIOMEDICOS | O-44 | JUEGO DE ALICATES DE CORTE | 1 | C | EQ
| NORMA 119 |  | UPS TALLERES DE MANTENIMIENTO | [6 empty] | OFICINA TECNICA DE EQUIPOS BIOMEDICOS | O-45 | JUEGO DE ALICATES DE PUNTA | 1 | C | EQ
| NORMA 119 |  | UPS TALLERES DE MANTENIMIENTO | [6 empty] | OFICINA TECNICA DE EQUIPOS BIOMEDICOS | O-46 | JUEGO DE CAUTIN CON SOPORTE METALICO | 1 | C | EQ
| NORMA 119 |  | UPS TALLERES DE MANTENIMIENTO | [6 empty] | OFICINA TECNICA DE EQUIPOS BIOMEDICOS | O-47 | JUEGO DE DESARMADORES GRANDES, PUNTA ESTRELLA Y PLANA | 1 | C | EQ
| NORMA 119 |  | UPS TALLERES DE MANTENIMIENTO | [6 empty] | OFICINA TECNICA DE EQUIPOS BIOMEDICOS | O-48 | JUEGO DE DESARMADORES PEQUEÑOS, PUNTA ESTRELLA Y PLANA | 1 | C | EQ
| NORMA 119 |  | UPS TALLERES DE MANTENIMIENTO | [6 empty] | OFICINA TECNICA DE EQUIPOS BIOMEDICOS | O-49 | JUEGO DE LIMAS PARA METAL | 1 | C | EQ
| NORMA 119 |  | UPS TALLERES DE MANTENIMIENTO | [6 empty] | OFICINA TECNICA DE EQUIPOS BIOMEDICOS | O-50 | JUEGO DE LLAVES ALLEN | 1 | C | EQ
| NORMA 119 |  | UPS TALLERES DE MANTENIMIENTO | [6 empty] | OFICINA TECNICA DE EQUIPOS BIOMEDICOS | O-51 | JUEGO DE LLAVES DE BOCA Y CORONA | 1 | C | EQ
| NORMA 119 |  | UPS TALLERES DE MANTENIMIENTO | [6 empty] | OFICINA TECNICA DE EQUIPOS BIOMEDICOS | O-52 | JUEGO DE LLAVES HEXAGONALES | 1 | C | EQ
| NORMA 119 |  | UPS TALLERES DE MANTENIMIENTO | [6 empty] | OFICINA TECNICA DE EQUIPOS BIOMEDICOS | O-53 | JUEGO DE MARTILLOS | 1 | C | EQ
| NORMA 119 |  | UPS TALLERES DE MANTENIMIENTO | [6 empty] | OFICINA TECNICA DE EQUIPOS BIOMEDICOS | O-54 | JUEGO EXTRACTORES DE SOLADURA | 1 | C | EQ
| NORMA 119 |  | UPS TALLERES DE MANTENIMIENTO | [6 empty] | OFICINA TECNICA DE EQUIPOS BIOMEDICOS | O-55 | LENTES PROTECTORES | 1 | C | EQ
| NORMA 119 |  | UPS TALLERES DE MANTENIMIENTO | [6 empty] | OFICINA TECNICA DE EQUIPOS BIOMEDICOS | E-259 | LUXOMETRO | 1 | C | EQ
| NORMA 119 |  | UPS TALLERES DE MANTENIMIENTO | [6 empty] | OFICINA TECNICA DE EQUIPOS BIOMEDICOS | T-143 | LUZ DE EMERGENCIA TIPO LED | 1 | OC | OC
| NORMA 119 |  | UPS TALLERES DE MANTENIMIENTO | [6 empty] | OFICINA TECNICA DE EQUIPOS BIOMEDICOS | O-56 | MALETIN DE HERRAMIENTAS | 1 | C | EQ
| NORMA 119 |  | UPS TALLERES DE MANTENIMIENTO | [6 empty] | OFICINA TECNICA DE EQUIPOS BIOMEDICOS | E-260 | MEDIDOR PORTATIL DIGITAL DE CONDUCTIVIDAD Y TEMPERATURA | 1 | E | EQ
| NORMA 119 |  | UPS TALLERES DE MANTENIMIENTO | [6 empty] | OFICINA TECNICA DE EQUIPOS BIOMEDICOS | M-26 | MESA DE MADERA DE TRABAJO DE 240 X 120 CM | 1 | MA | EQ
| NORMA 119 |  | UPS TALLERES DE MANTENIMIENTO | [6 empty] | OFICINA TECNICA DE EQUIPOS BIOMEDICOS | E-261 | MULTIMETRO ANALOGICO | 1 | CAL | EQ
| NORMA 119 |  | UPS TALLERES DE MANTENIMIENTO | [6 empty] | OFICINA TECNICA DE EQUIPOS BIOMEDICOS | T-136 | MULTIMETRO DIGITAL | 1 | CAL | EQ
| NORMA 119 |  | UPS TALLERES DE MANTENIMIENTO | [6 empty] | OFICINA TECNICA DE EQUIPOS BIOMEDICOS | E-146 | OSCILOSCOPIO DIGITAL DE USO MEDICO | 1 | C | EQ
| NORMA 119 |  | UPS TALLERES DE MANTENIMIENTO | [6 empty] | OFICINA TECNICA DE EQUIPOS BIOMEDICOS | M-15 | PAPELERA METALICA DE PISO | 2 | MA | EQ
| NORMA 119 |  | UPS TALLERES DE MANTENIMIENTO | [6 empty] | OFICINA TECNICA DE EQUIPOS BIOMEDICOS | O-57 | PELACABLES | 1 | C | EQ
| NORMA 119 |  | UPS TALLERES DE MANTENIMIENTO | [6 empty] | OFICINA TECNICA DE EQUIPOS BIOMEDICOS | M-9 | PERCHA METALICA DE PARED CON 4 GANCHOS | 4 | MA | EQ
| NORMA 119 |  | UPS TALLERES DE MANTENIMIENTO | [6 empty] | OFICINA TECNICA DE EQUIPOS BIOMEDICOS | M-145 | PIZARRA ACRILICA DE 2.00 X 1.00 PARA ADOSAR EN LA PARED | 2 | MA | EQ
| NORMA 119 |  | UPS TALLERES DE MANTENIMIENTO | [6 empty] | OFICINA TECNICA DE EQUIPOS BIOMEDICOS | E-262 | PULMON DE PRUEBA | 1 | C | EQ
| NORMA 119 |  | UPS TALLERES DE MANTENIMIENTO | [6 empty] | OFICINA TECNICA DE EQUIPOS BIOMEDICOS | E-147 | RADIOMETRO | 1 | CAL | EQ
| NORMA 119 |  | UPS TALLERES DE MANTENIMIENTO | [6 empty] | OFICINA TECNICA DE EQUIPOS BIOMEDICOS | T-79 | RELOJ DE UNA ESFERA DE PARED | 1 | INF | OC
| NORMA 119 |  | UPS TALLERES DE MANTENIMIENTO | [6 empty] | OFICINA TECNICA DE EQUIPOS BIOMEDICOS | O-59 | SIERRA DE MANO PARA METAL | 1 | C | EQ
| NORMA 119 |  | UPS TALLERES DE MANTENIMIENTO | [6 empty] | OFICINA TECNICA DE EQUIPOS BIOMEDICOS | M-36 | SILLA METALICA APILABLE | 4 | MA | EQ
| NORMA 119 |  | UPS TALLERES DE MANTENIMIENTO | [6 empty] | OFICINA TECNICA DE EQUIPOS BIOMEDICOS | M-39 | SILLA METALICA GIRATORIA RODABLE | 2 | MA | EQ
| NORMA 119 |  | UPS TALLERES DE MANTENIMIENTO | [6 empty] | OFICINA TECNICA DE EQUIPOS BIOMEDICOS | E-263 | SONOMETRO | 1 | CAL | EQ
| NORMA 119 |  | UPS TALLERES DE MANTENIMIENTO | [6 empty] | OFICINA TECNICA DE EQUIPOS BIOMEDICOS | M-48 | TABURETE METALICO FIJO CON ASIENTO GIRATORIO | 4 | MC | EQ
| NORMA 119 |  | UPS TALLERES DE MANTENIMIENTO | [6 empty] | OFICINA TECNICA DE EQUIPOS BIOMEDICOS | E-258 | TACOMETRO | 1 | CAL | EQ
| NORMA 119 |  | UPS TALLERES DE MANTENIMIENTO | [6 empty] | OFICINA TECNICA DE EQUIPOS BIOMEDICOS | E-76 | TALADRO ELECTRICO DE MANO | 1 | E | EQ
| NORMA 119 |  | UPS TALLERES DE MANTENIMIENTO | [6 empty] | OFICINA TECNICA DE EQUIPOS BIOMEDICOS | T-20 | TELEFONO IP DE MESA USO GENERAL | 2 | INF | OC
| NORMA 119 |  | UPS TALLERES DE MANTENIMIENTO | [6 empty] | OFICINA TECNICA DE EQUIPOS BIOMEDICOS | O-60 | TORNILLO DE BANCO FIJO | 1 | C | EQ
| NORMA 119 |  | UPS TALLERES DE MANTENIMIENTO | [6 empty] | OFICINA TECNICA DE EQUIPOS BIOMEDICOS | O-61 | TORNILLO DE BANCO GIRATORIO | 1 | C | EQ
| NORMA 119 |  | UPS TALLERES DE MANTENIMIENTO | [5 empty] | X | OFICINA TECNICA DE EQUIPOS ELECTROMECANICOS
| NORMA 119 |  | UPS TALLERES DE MANTENIMIENTO | [6 empty] | OFICINA TECNICA DE EQUIPOS ELECTROMECANICOS | M-2 | ARMARIO METALICO DE 2 PUERTAS | 2 | MA | EQ
| NORMA 119 |  | UPS TALLERES DE MANTENIMIENTO | [6 empty] | OFICINA TECNICA DE EQUIPOS ELECTROMECANICOS | T-50 | COMPUTADORA PERSONAL | 1 | INF | OC
| NORMA 119 |  | UPS TALLERES DE MANTENIMIENTO | [6 empty] | OFICINA TECNICA DE EQUIPOS ELECTROMECANICOS | M-22 | ESCRITORIO ESTANDAR | 2 | MA | EQ
| NORMA 119 |  | UPS TALLERES DE MANTENIMIENTO | [6 empty] | OFICINA TECNICA DE EQUIPOS ELECTROMECANICOS | M-8 | ESTANTERIA METALICA DE ANGULOS RANURADOS DE 01 CUERPO 05 ANAQUELES | 1 | MC | EQ
| NORMA 119 |  | UPS TALLERES DE MANTENIMIENTO | [6 empty] | OFICINA TECNICA DE EQUIPOS ELECTROMECANICOS | T-110 | IMPRESORA LASER MULTIFUNCIONAL | 1 | INF | OC
| NORMA 119 |  | UPS TALLERES DE MANTENIMIENTO | [6 empty] | OFICINA TECNICA DE EQUIPOS ELECTROMECANICOS | M-26 | MESA DE MADERA DE TRABAJO DE 240 X 120 CM | 4 | MA | EQ
| NORMA 119 |  | UPS TALLERES DE MANTENIMIENTO | [6 empty] | OFICINA TECNICA DE EQUIPOS ELECTROMECANICOS | M-15 | PAPELERA METALICA DE PISO | 1 | MA | EQ
| NORMA 119 |  | UPS TALLERES DE MANTENIMIENTO | [6 empty] | OFICINA TECNICA DE EQUIPOS ELECTROMECANICOS | M-9 | PERCHA METALICA DE PARED CON 4 GANCHOS | 2 | MA | EQ
| NORMA 119 |  | UPS TALLERES DE MANTENIMIENTO | [6 empty] | OFICINA TECNICA DE EQUIPOS ELECTROMECANICOS | T-79 | RELOJ DE UNA ESFERA DE PARED | 1 | INF | OC
| NORMA 119 |  | UPS TALLERES DE MANTENIMIENTO | [6 empty] | OFICINA TECNICA DE EQUIPOS ELECTROMECANICOS | M-39 | SILLA METALICA GIRATORIA RODABLE | 1 | MA | EQ
| NORMA 119 |  | UPS TALLERES DE MANTENIMIENTO | [6 empty] | OFICINA TECNICA DE EQUIPOS ELECTROMECANICOS | M-48 | TABURETE METALICO FIJO CON ASIENTO GIRATORIO | 8 | MC | EQ
| NORMA 119 |  | UPS TALLERES DE MANTENIMIENTO | [6 empty] | OFICINA TECNICA DE EQUIPOS ELECTROMECANICOS | T-20 | TELEFONO IP DE MESA USO GENERAL | 1 | INF | OC
| NORMA 119 |  | UPS TALLERES DE MANTENIMIENTO | [5 empty] | X | SERVICIOS HIGIENICOS Y VESTIDORES PARA PERSONAL MUJERES
| NORMA 119 |  | UPS TALLERES DE MANTENIMIENTO | [6 empty] | SERVICIOS HIGIENICOS Y VESTIDORES PARA PERSONAL MUJERES | M-3 | ARMARIO METALICO DE UN CUERPO Y DOS COMPARTIMIENTOS | 4 | MC | EQ
| NORMA 119 |  | UPS TALLERES DE MANTENIMIENTO | [6 empty] | SERVICIOS HIGIENICOS Y VESTIDORES PARA PERSONAL MUJERES | M-16 | BANCO DE MADERA PARA VESTUARIO | 1 | OC | OC
| NORMA 119 |  | UPS TALLERES DE MANTENIMIENTO | [6 empty] | SERVICIOS HIGIENICOS Y VESTIDORES PARA PERSONAL MUJERES | O-2 | DISPENSADOR DE PAPEL TOALLA | 1 | OC | OC
| NORMA 119 |  | UPS TALLERES DE MANTENIMIENTO | [6 empty] | SERVICIOS HIGIENICOS Y VESTIDORES PARA PERSONAL MUJERES | O-3 | DISPENSADOR DE JABON LIQUIDO | 1 | OC | OC
| NORMA 119 |  | UPS TALLERES DE MANTENIMIENTO | [6 empty] | SERVICIOS HIGIENICOS Y VESTIDORES PARA PERSONAL MUJERES | M-14 | PAPELERA DE PLASTICO CON TAPA Y VENTANA BATIBLE | 3 | MC | EQ
| NORMA 119 |  | UPS TALLERES DE MANTENIMIENTO | [6 empty] | SERVICIOS HIGIENICOS Y VESTIDORES PARA PERSONAL MUJERES | M-9 | PERCHA METALICA DE PARED CON 4 GANCHOS | 2 | MA | EQ
| NORMA 119 |  | UPS TALLERES DE MANTENIMIENTO | [5 empty] | X | SERVICIOS HIGIENICOS Y VESTIDORES PARA PERSONAL HOMBRES
| NORMA 119 |  | UPS TALLERES DE MANTENIMIENTO | [6 empty] | SERVICIOS HIGIENICOS Y VESTIDORES PARA PERSONAL HOMBRES | M-3 | ARMARIO METALICO DE UN CUERPO Y DOS COMPARTIMIENTOS | 4 | MC | EQ
| NORMA 119 |  | UPS TALLERES DE MANTENIMIENTO | [6 empty] | SERVICIOS HIGIENICOS Y VESTIDORES PARA PERSONAL HOMBRES | M-16 | BANCO DE MADERA PARA VESTUARIO | 1 | OC | OC
| NORMA 119 |  | UPS TALLERES DE MANTENIMIENTO | [6 empty] | SERVICIOS HIGIENICOS Y VESTIDORES PARA PERSONAL HOMBRES | O-2 | DISPENSADOR DE PAPEL TOALLA | 1 | OC | OC
| NORMA 119 |  | UPS TALLERES DE MANTENIMIENTO | [6 empty] | SERVICIOS HIGIENICOS Y VESTIDORES PARA PERSONAL HOMBRES | O-3 | DISPENSADOR DE JABON LIQUIDO | 1 | OC | OC
| NORMA 119 |  | UPS TALLERES DE MANTENIMIENTO | [6 empty] | SERVICIOS HIGIENICOS Y VESTIDORES PARA PERSONAL HOMBRES | M-14 | PAPELERA DE PLASTICO CON TAPA Y VENTANA BATIBLE | 3 | MC | EQ
| NORMA 119 |  | UPS TALLERES DE MANTENIMIENTO | [6 empty] | SERVICIOS HIGIENICOS Y VESTIDORES PARA PERSONAL HOMBRES | M-9 | PERCHA METALICA DE PARED CON 4 GANCHOS | 2 | MA | EQ
| NORMA 119 |  | UPS TALLERES DE MANTENIMIENTO | [5 empty] | X | CUARTO DE LIMPIEZA
| NORMA 119 |  | UPS TALLERES DE MANTENIMIENTO | [6 empty] | CUARTO DE LIMPIEZA | M-113 | CARRO PARA UTILES DE LIMPIEZA | 1 | MC | EQ
| NORMA 119 |  | UPS TALLERES DE MANTENIMIENTO | [6 empty] | CUARTO DE LIMPIEZA | E-58 | MAQUINA LUSTRADORA TIPO INDUSTRIAL CON ESCOBILLA | 1 | E | EQ
| NORMA 119 | 28 | UPS SALUD AMBIENTAL | [5 empty] | UPS SALUD AMBIENTAL | UPS SALUD AMBIENTAL
| NORMA 119 |  | UPS SALUD AMBIENTAL | [5 empty] | X | SALUD AMBIENTAL
| NORMA 119 |  | UPS SALUD AMBIENTAL | [6 empty] | SALUD AMBIENTAL | M-1 | ARCHIVADOR METALICO DE 4 GAVETAS | 2 | MA | EQ
| NORMA 119 |  | UPS SALUD AMBIENTAL | [6 empty] | SALUD AMBIENTAL | M-17 | BANDEJA ACRILICA DOBLE PARA ESCRITORIO | 2 | MA | EQ
| NORMA 119 |  | UPS SALUD AMBIENTAL | [6 empty] | SALUD AMBIENTAL | T-50 | COMPUTADORA PERSONAL | 2 | INF | OC
| NORMA 119 |  | UPS SALUD AMBIENTAL | [6 empty] | SALUD AMBIENTAL | M-22 | ESCRITORIO ESTANDAR | 2 | MA | EQ
| NORMA 119 |  | UPS SALUD AMBIENTAL | [6 empty] | SALUD AMBIENTAL | T-57 | IMPRESORA LASER BAJA DEMANDA | 1 | INF | OC
| NORMA 119 |  | UPS SALUD AMBIENTAL | [6 empty] | SALUD AMBIENTAL | M-25 | MESA AUXILIAR PARA OFICINA | 2 | MA | EQ
| NORMA 119 |  | UPS SALUD AMBIENTAL | [6 empty] | SALUD AMBIENTAL | M-15 | PAPELERA METALICA DE PISO | 1 | MA | EQ
| NORMA 119 |  | UPS SALUD AMBIENTAL | [6 empty] | SALUD AMBIENTAL | M-9 | PERCHA METALICA DE PARED CON 4 GANCHOS | 2 | MA | EQ
| NORMA 119 |  | UPS SALUD AMBIENTAL | [6 empty] | SALUD AMBIENTAL | M-143 | PIZARRA DIGITAL INTERACTIVA | 1 | MA | EQ
| NORMA 119 |  | UPS SALUD AMBIENTAL | [6 empty] | SALUD AMBIENTAL | T-79 | RELOJ DE UNA ESFERA DE PARED | 1 | INF | OC
| NORMA 119 |  | UPS SALUD AMBIENTAL | [6 empty] | SALUD AMBIENTAL | M-36 | SILLA METALICA APILABLE | 4 | MA | EQ
| NORMA 119 |  | UPS SALUD AMBIENTAL | [6 empty] | SALUD AMBIENTAL | M-37 | SILLA METALICA CONFORTABLE GIRATORIA RODABLE | 2 | MA | EQ
| NORMA 119 |  | UPS SALUD AMBIENTAL | [6 empty] | SALUD AMBIENTAL | T-20 | TELEFONO IP DE MESA USO GENERAL | 1 | INF | OC
| NORMA 119 |  | UPS SALUD AMBIENTAL | [6 empty] | SALUD AMBIENTAL | M-10 | VITRINA METALICA PARA ANUNCIOS CON PUERTAS CORREDIZAS DE VIDRIO | 1 | MA | EQ
| NORMA 119 |  | UPS SALUD AMBIENTAL | [5 empty] | X | UNIDAD DE SALUD OCUPACIONAL
| NORMA 119 |  | UPS SALUD AMBIENTAL | [6 empty] | UNIDAD DE SALUD OCUPACIONAL | M-1 | ARCHIVADOR METALICO DE 4 GAVETAS | 2 | MA | EQ
| NORMA 119 |  | UPS SALUD AMBIENTAL | [6 empty] | UNIDAD DE SALUD OCUPACIONAL | M-17 | BANDEJA ACRILICA DOBLE PARA ESCRITORIO | 2 | MA | EQ
| NORMA 119 |  | UPS SALUD AMBIENTAL | [6 empty] | UNIDAD DE SALUD OCUPACIONAL | T-50 | COMPUTADORA PERSONAL | 2 | INF | OC
| NORMA 119 |  | UPS SALUD AMBIENTAL | [6 empty] | UNIDAD DE SALUD OCUPACIONAL | M-22 | ESCRITORIO ESTANDAR | 2 | MA | EQ
| NORMA 119 |  | UPS SALUD AMBIENTAL | [6 empty] | UNIDAD DE SALUD OCUPACIONAL | T-57 | IMPRESORA LASER BAJA DEMANDA | 1 | INF | OC
| NORMA 119 |  | UPS SALUD AMBIENTAL | [6 empty] | UNIDAD DE SALUD OCUPACIONAL | M-25 | MESA AUXILIAR PARA OFICINA | 2 | MA | EQ
| NORMA 119 |  | UPS SALUD AMBIENTAL | [6 empty] | UNIDAD DE SALUD OCUPACIONAL | M-15 | PAPELERA METALICA DE PISO | 1 | MA | EQ
| NORMA 119 |  | UPS SALUD AMBIENTAL | [6 empty] | UNIDAD DE SALUD OCUPACIONAL | M-9 | PERCHA METALICA DE PARED CON 4 GANCHOS | 2 | MA | EQ
| NORMA 119 |  | UPS SALUD AMBIENTAL | [6 empty] | UNIDAD DE SALUD OCUPACIONAL | M-143 | PIZARRA DIGITAL INTERACTIVA | 1 | MA | EQ
| NORMA 119 |  | UPS SALUD AMBIENTAL | [6 empty] | UNIDAD DE SALUD OCUPACIONAL | T-79 | RELOJ DE UNA ESFERA DE PARED | 1 | INF | OC
| NORMA 119 |  | UPS SALUD AMBIENTAL | [6 empty] | UNIDAD DE SALUD OCUPACIONAL | M-36 | SILLA METALICA APILABLE | 4 | MA | EQ
| NORMA 119 |  | UPS SALUD AMBIENTAL | [6 empty] | UNIDAD DE SALUD OCUPACIONAL | M-37 | SILLA METALICA CONFORTABLE GIRATORIA RODABLE | 2 | MA | EQ
| NORMA 119 |  | UPS SALUD AMBIENTAL | [6 empty] | UNIDAD DE SALUD OCUPACIONAL | T-20 | TELEFONO IP DE MESA USO GENERAL | 1 | INF | OC
| NORMA 119 |  | UPS SALUD AMBIENTAL | [6 empty] | UNIDAD DE SALUD OCUPACIONAL | M-10 | VITRINA METALICA PARA ANUNCIOS CON PUERTAS CORREDIZAS DE VIDRIO | 1 | MA | EQ
| NORMA 119 |  | UPS SALUD AMBIENTAL | [5 empty] | X | SERVICIOS HIGIENICOS PARA PERSONAL
| NORMA 119 |  | UPS SALUD AMBIENTAL | [6 empty] | SERVICIOS HIGIENICOS PARA PERSONAL | O-2 | DISPENSADOR DE PAPEL TOALLA | 1 | OC | OC
| NORMA 119 |  | UPS SALUD AMBIENTAL | [6 empty] | SERVICIOS HIGIENICOS PARA PERSONAL | M-14 | PAPELERA DE PLASTICO CON TAPA Y VENTANA BATIBLE | 1 | MC | EQ
| NORMA 119 |  | UPS SALUD AMBIENTAL | [6 empty] | SERVICIOS HIGIENICOS PARA PERSONAL | E-162 | SECADOR ELECTRICO DE MANOS | 1 | OC | OC
| NORMA 119 |  | UPS SALUD AMBIENTAL | [5 empty] | X | PATIO DE MANIOBRAS
| NORMA 119 |  | UPS SALUD AMBIENTAL | [6 empty] | PATIO DE MANIOBRAS |  | SERA DETERMINAR EN EL PROYECTO DE ACUERDO A LA DEMANDA
| NORMA 119 |  | UPS SALUD AMBIENTAL | [5 empty] | X | RECEPCION, PESADO Y REGISTRO
| NORMA 119 |  | UPS SALUD AMBIENTAL | [6 empty] | RECEPCION, PESADO Y REGISTRO | E-104 | BALANZA DE PLATAFORMA FUERZA 160 KG | 1 | E | EQ
| NORMA 119 |  | UPS SALUD AMBIENTAL | [6 empty] | RECEPCION, PESADO Y REGISTRO | M-164 | CONTENEDOR RODABLE PARA RESIDUOS SOLIDOS | 3 | C | EQ
| NORMA 119 |  | UPS SALUD AMBIENTAL | [5 empty] | X | ALMACENAMIENTO Y PRE-TRATAMIENTO POR TIPO DE RESIDUO
| NORMA 119 |  | UPS SALUD AMBIENTAL | [6 empty] | ALMACENAMIENTO Y PRE-TRATAMIENTO POR TIPO DE RESIDUO | T-50 | COMPUTADORA PERSONAL | 1 | INF | OC
| NORMA 119 |  | UPS SALUD AMBIENTAL | [6 empty] | ALMACENAMIENTO Y PRE-TRATAMIENTO POR TIPO DE RESIDUO | M-164 | CONTENEDOR RODABLE PARA RESIDUOS SOLIDOS | 3 | C | EQ
| NORMA 119 |  | UPS SALUD AMBIENTAL | [6 empty] | ALMACENAMIENTO Y PRE-TRATAMIENTO POR TIPO DE RESIDUO | D-443 | CONTENEDORES DE BIOSEGURIDAD | 6 | C | EQ
| NORMA 119 |  | UPS SALUD AMBIENTAL | [6 empty] | ALMACENAMIENTO Y PRE-TRATAMIENTO POR TIPO DE RESIDUO | M-22 | ESCRITORIO ESTANDAR | 1 | MA | EQ
| NORMA 119 |  | UPS SALUD AMBIENTAL | [5 empty] | X | LAVADO DE COCHES
| NORMA 119 |  | UPS SALUD AMBIENTAL | [6 empty] | LAVADO DE COCHES | E-50 | CAMPANA EXTRACTORA DE VAHOS | 1 | E | EQ
| NORMA 119 |  | UPS SALUD AMBIENTAL | [6 empty] | LAVADO DE COCHES | E-209 | PISTOLA PARA LAVADO DE COCHE | 2 | C | EQ
| NORMA 119 |  | UPS SALUD AMBIENTAL | [5 empty] | X | ZONA DE TRATAMIENTO
| NORMA 119 |  | UPS SALUD AMBIENTAL | [6 empty] | ZONA DE TRATAMIENTO | E-50 | CAMPANA EXTRACTORA DE VAHOS | 1 | E | EQ
| NORMA 119 |  | UPS SALUD AMBIENTAL | [6 empty] | ZONA DE TRATAMIENTO | E-110 | EQUIPO COMPACTADOR DE RESIDUOS SOLIDOS | 1 | E | EQ
| NORMA 119 |  | UPS SALUD AMBIENTAL | [6 empty] | ZONA DE TRATAMIENTO | D-213 | ESTERILIZADOR CON GENERADOR ELECTRICO DE VAPOR DE 150/200 LITROS | 1 | B | EQ
| NORMA 119 |  | UPS SALUD AMBIENTAL | [6 empty] | ZONA DE TRATAMIENTO | T-129 | KIT DE SEGURIDAD PARA OPERARIO: (CASCO, CHALECO REFLECTIVO, AURICULARES ANTI RUIDO, LENTES TRANSPARENTES) | 1 | INF | OC
| NORMA 119 |  | UPS SALUD AMBIENTAL | [6 empty] | ZONA DE TRATAMIENTO | E-225 | TRITURADOR DE RESIDUOS SOLIDOS | 1 | E | EQ
| NORMA 119 |  | UPS SALUD AMBIENTAL | [5 empty] | X | ALMACEN POST-TRATAMIENTO (ACOPIO) DE RESIDUOS SOLIDOS
| NORMA 119 |  | UPS SALUD AMBIENTAL | [6 empty] | ALMACEN POST-TRATAMIENTO (ACOPIO) DE RESIDUOS SOLIDOS | E-104 | BALANZA DE PLATAFORMA FUERZA 160 KG | 1 | E | EQ
| NORMA 119 |  | UPS SALUD AMBIENTAL | [6 empty] | ALMACEN POST-TRATAMIENTO (ACOPIO) DE RESIDUOS SOLIDOS | T-50 | COMPUTADORA PERSONAL | 1 | INF | OC
| NORMA 119 |  | UPS SALUD AMBIENTAL | [6 empty] | ALMACEN POST-TRATAMIENTO (ACOPIO) DE RESIDUOS SOLIDOS | M-164 | CONTENEDOR RODABLE PARA RESIDUOS SOLIDOS | 6 | C | EQ
| NORMA 119 |  | UPS SALUD AMBIENTAL | [6 empty] | ALMACEN POST-TRATAMIENTO (ACOPIO) DE RESIDUOS SOLIDOS | M-22 | ESCRITORIO ESTANDAR | 1 | MA | EQ
| NORMA 119 |  | UPS SALUD AMBIENTAL | [6 empty] | ALMACEN POST-TRATAMIENTO (ACOPIO) DE RESIDUOS SOLIDOS | M-15 | PAPELERA METALICA DE PISO | 1 | MA | EQ
| NORMA 119 |  | UPS SALUD AMBIENTAL | [6 empty] | ALMACEN POST-TRATAMIENTO (ACOPIO) DE RESIDUOS SOLIDOS | M-36 | SILLA METALICA APILABLE | 2 | MA | EQ
| NORMA 119 |  | UPS SALUD AMBIENTAL | [6 empty] | ALMACEN POST-TRATAMIENTO (ACOPIO) DE RESIDUOS SOLIDOS | T-79 | RELOJ DE UNA ESFERA DE PARED | 1 | INF | OC
| NORMA 119 |  | UPS SALUD AMBIENTAL | [5 empty] | X | CUARTO DE LIMPIEZA
| NORMA 119 |  | UPS SALUD AMBIENTAL | [6 empty] | CUARTO DE LIMPIEZA | M-113 | CARRO PARA UTILES DE LIMPIEZA | 1 | MC | EQ
| NORMA 119 |  | UPS SALUD AMBIENTAL | [6 empty] | CUARTO DE LIMPIEZA | E-58 | MAQUINA LUSTRADORA TIPO INDUSTRIAL CON ESCOBILLA | 1 | E | EQ
| NORMA 119 |  | UPS SALUD AMBIENTAL | [5 empty] | X | CUARTO DE HERRAMIENTAS
| NORMA 119 |  | UPS SALUD AMBIENTAL | [6 empty] | CUARTO DE HERRAMIENTAS | M-8 | ESTANTERIA METALICA DE ANGULOS RANURADOS DE 01 CUERPO 05 ANAQUELES | 1 | MC | EQ
| NORMA 119 |  | UPS SALUD AMBIENTAL | [6 empty] | CUARTO DE HERRAMIENTAS | M-86 | ESCALINATA METALICA 2 PELDAÑOS | 1 | MC | EQ
| NORMA 119 |  | UPS SALUD AMBIENTAL | [5 empty] | X | SERVICIOS HIGIENICOS Y VESTIDOR PARA PERSONAL
| NORMA 119 |  | UPS SALUD AMBIENTAL | [6 empty] | SERVICIOS HIGIENICOS Y VESTIDOR PARA PERSONAL | M-3 | ARMARIO METALICO DE UN CUERPO Y DOS COMPARTIMIENTOS | 2 | MC | EQ
| NORMA 119 |  | UPS SALUD AMBIENTAL | [6 empty] | SERVICIOS HIGIENICOS Y VESTIDOR PARA PERSONAL | M-16 | BANCO DE MADERA PARA VESTUARIO | 1 | OC | OC
| NORMA 119 |  | UPS SALUD AMBIENTAL | [6 empty] | SERVICIOS HIGIENICOS Y VESTIDOR PARA PERSONAL | O-2 | DISPENSADOR DE PAPEL TOALLA | 1 | OC | OC
| NORMA 119 |  | UPS SALUD AMBIENTAL | [6 empty] | SERVICIOS HIGIENICOS Y VESTIDOR PARA PERSONAL | O-3 | DISPENSADOR DE JABON LIQUIDO | 1 | OC | OC
| NORMA 119 |  | UPS SALUD AMBIENTAL | [6 empty] | SERVICIOS HIGIENICOS Y VESTIDOR PARA PERSONAL | M-14 | PAPELERA DE PLASTICO CON TAPA Y VENTANA BATIBLE | 3 | MC | EQ
| NORMA 119 |  | UPS SALUD AMBIENTAL | [6 empty] | SERVICIOS HIGIENICOS Y VESTIDOR PARA PERSONAL | M-9 | PERCHA METALICA DE PARED CON 4 GANCHOS | 1 | MA | EQ
| NORMA 119 | 29 | UPS SALA DE USO MULTIPLE | [5 empty] | UPS SALA DE USO MULTIPLE | UPS SALA DE USO MULTIPLE
| NORMA 119 |  | UPS SALA DE USO MULTIPLE | [5 empty] | X | SALA DE USO MULTIPLE
| NORMA 119 |  | UPS SALA DE USO MULTIPLE | [6 empty] | SALA DE USO MULTIPLE | M-138 | ATRIL ROTAFOLIO | 1 | MA | EQ
| NORMA 119 |  | UPS SALA DE USO MULTIPLE | [6 empty] | SALA DE USO MULTIPLE | M-36 | SILLA METALICA APILABLE | 60 | MA | EQ
| NORMA 119 |  | UPS SALA DE USO MULTIPLE | [6 empty] | SALA DE USO MULTIPLE | M-39 | SILLA METALICA GIRATORIA RODABLE | 1 | MA | EQ
| NORMA 119 |  | UPS SALA DE USO MULTIPLE | [6 empty] | SALA DE USO MULTIPLE | M-29 | MESA DE REUNIONES DE 90 X 180 CM | 1 | MA | EQ
| NORMA 119 |  | UPS SALA DE USO MULTIPLE | [6 empty] | SALA DE USO MULTIPLE | M-33 | PIZARRA ACRILICA DE 150 X 100 CM PARA ADOSAR EN LA PARED | 1 | MA | EQ
| NORMA 119 |  | UPS SALA DE USO MULTIPLE | [6 empty] | SALA DE USO MULTIPLE | M-15 | PAPELERA METALICA DE PISO | 1 | MA | EQ
| NORMA 119 |  | UPS SALA DE USO MULTIPLE | [6 empty] | SALA DE USO MULTIPLE | T-6 | EQUIPO DE SONIDO | 1 | INF | OC
| NORMA 119 |  | UPS SALA DE USO MULTIPLE | [6 empty] | SALA DE USO MULTIPLE | T-13 | PROYECTOR MULTIMEDIA CON TARJETA RED INALAMBRICA PARA TECHO CON RACK | 1 | INF | OC
| NORMA 119 |  | UPS SALA DE USO MULTIPLE | [6 empty] | SALA DE USO MULTIPLE | T-50 | COMPUTADORA PERSONAL | 1 | INF | OC
| NORMA 119 |  | UPS SALA DE USO MULTIPLE | [6 empty] | SALA DE USO MULTIPLE | T-20 | TELEFONO IP DE MESA USO GENERAL | 1 | INF | OC
| NORMA 119 |  | UPS SALA DE USO MULTIPLE | [6 empty] | SALA DE USO MULTIPLE | T-16 | TELEVISOR LED SMART TV DE 42" APROX. INC. RACK | 1 | INF | OC
| NORMA 119 |  | UPS SALA DE USO MULTIPLE | [6 empty] | SALA DE USO MULTIPLE | T-53 | ECRAN DE PARED ENROLLABLE | 1 | MA | EQ
| NORMA 119 |  | UPS SALA DE USO MULTIPLE | [6 empty] | SALA DE USO MULTIPLE | T-79 | RELOJ DE UNA ESFERA DE PARED | 1 | INF | OC
| NORMA 119 |  | UPS SALA DE USO MULTIPLE | [5 empty] | X | SH HOMBRES
| NORMA 119 |  | UPS SALA DE USO MULTIPLE | [6 empty] | SH HOMBRES | O-3 | DISPENSADOR DE JABON LIQUIDO | 2 | OC | OC
| NORMA 119 |  | UPS SALA DE USO MULTIPLE | [6 empty] | SH HOMBRES | E-7 | DISPENSADOR DE PAPEL HIGIENICO CON LLAVE | 2 | OC | OC
| NORMA 119 |  | UPS SALA DE USO MULTIPLE | [6 empty] | SH HOMBRES | M-14 | PAPELERA DE PLASTICO CON TAPA Y VENTANA BATIBLE | 2 | MC | EQ
| NORMA 119 |  | UPS SALA DE USO MULTIPLE | [5 empty] | X | SH MUJERES
| NORMA 119 |  | UPS SALA DE USO MULTIPLE | [6 empty] | SH MUJERES | O-3 | DISPENSADOR DE JABON LIQUIDO | 2 | OC | OC
| NORMA 119 |  | UPS SALA DE USO MULTIPLE | [6 empty] | SH MUJERES | E-7 | DISPENSADOR DE PAPEL HIGIENICO CON LLAVE | 2 | OC | OC
| NORMA 119 |  | UPS SALA DE USO MULTIPLE | [6 empty] | SH MUJERES | M-14 | PAPELERA DE PLASTICO CON TAPA Y VENTANA BATIBLE | 2 | MC | EQ
| NORMA 119 | 30 | UPS RESIDENCIA PARA PERSONAL | [5 empty] | UPS RESIDENCIA PARA PERSONAL | UPS RESIDENCIA PARA PERSONAL
| NORMA 119 |  | UPS RESIDENCIA PARA PERSONAL | [5 empty] | X | SALA DE ESTAR
| NORMA 119 |  | UPS RESIDENCIA PARA PERSONAL | [6 empty] | SALA DE ESTAR | M-30 | MESA METALICA DE CENTRO | 1 | MA | EQ
| NORMA 119 |  | UPS RESIDENCIA PARA PERSONAL | [6 empty] | SALA DE ESTAR | M-31 | MESA METALICA ESQUINERA | 1 | MA | EQ
| NORMA 119 |  | UPS RESIDENCIA PARA PERSONAL | [6 empty] | SALA DE ESTAR | M-101 | PAPELERA DE ACERO INOXIDABLE DE FORMA CILINDRICA | 1 | MA | EQ
| NORMA 119 |  | UPS RESIDENCIA PARA PERSONAL | [6 empty] | SALA DE ESTAR | M-44 | SILLON METALICO SEMICONFORTABLE SIN PORTABRAZOS 2 CUERPOS | 2 | MA | EQ
| NORMA 119 |  | UPS RESIDENCIA PARA PERSONAL | [6 empty] | SALA DE ESTAR | T-20 | TELEFONO IP DE MESA USO GENERAL | 1 | INF | OC
| NORMA 119 |  | UPS RESIDENCIA PARA PERSONAL | [6 empty] | SALA DE ESTAR | T-16 | TELEVISOR LED SMART TV DE 42" APROX. INC. RACK | 1 | INF | OC
| NORMA 119 |  | UPS RESIDENCIA PARA PERSONAL | [5 empty] | X | SERVICIO HIGIENICO PARA VISITANTE
| NORMA 119 |  | UPS RESIDENCIA PARA PERSONAL | [6 empty] | SERVICIO HIGIENICO PARA VISITANTE | M-14 | PAPELERA DE PLASTICO CON TAPA Y VENTANA BATIBLE | 1 | MC | EQ
| NORMA 119 |  | UPS RESIDENCIA PARA PERSONAL | [5 empty] | X | COMEDOR / COCINA
| NORMA 119 |  | UPS RESIDENCIA PARA PERSONAL | [6 empty] | COMEDOR / COCINA | E-81 | COCINA ELECTRICA DE DOS HORNILLAS DE MESA | 1 | E | EQ
| NORMA 119 |  | UPS RESIDENCIA PARA PERSONAL | [6 empty] | COMEDOR / COCINA | E-167 | HERVIDOR ELECTRICO DE AGUA | 1 | E | EQ
| NORMA 119 |  | UPS RESIDENCIA PARA PERSONAL | [6 empty] | COMEDOR / COCINA | E-86 | HORNO MICROONDAS CON PANEL DIGITAL | 1 | E | EQ
| NORMA 119 |  | UPS RESIDENCIA PARA PERSONAL | [6 empty] | COMEDOR / COCINA | M-123 | MESA DE COMEDOR PARA 4 PERSONAS | 1 | MA | EQ
| NORMA 119 |  | UPS RESIDENCIA PARA PERSONAL | [6 empty] | COMEDOR / COCINA | M-14 | PAPELERA DE PLASTICO CON TAPA Y VENTANA BATIBLE | 2 | MC | EQ
| NORMA 119 |  | UPS RESIDENCIA PARA PERSONAL | [6 empty] | COMEDOR / COCINA | E-159 | REFRIGERADOR DE 4 P3 | 1 | E | EQ
| NORMA 119 |  | UPS RESIDENCIA PARA PERSONAL | [6 empty] | COMEDOR / COCINA | T-79 | RELOJ DE UNA ESFERA DE PARED | 1 | INF | OC
| NORMA 119 |  | UPS RESIDENCIA PARA PERSONAL | [5 empty] | X | HABITACION HOMBRES - 2 CAMAS (INCL. SH CON DUCHA)
| NORMA 119 |  | UPS RESIDENCIA PARA PERSONAL | [6 empty] | HABITACION HOMBRES - 2 CAMAS (INCL. SH CON DUCHA) | M-78 | CAMA DE 1 Y 1/2 PLAZA | 2 | MC | EQ
| NORMA 119 |  | UPS RESIDENCIA PARA PERSONAL | [6 empty] | HABITACION HOMBRES - 2 CAMAS (INCL. SH CON DUCHA) | M-98 | MESA METALICA DE USO MULTIPLE DE 90 X 45 CM | 2 | MA | EQ
| NORMA 119 |  | UPS RESIDENCIA PARA PERSONAL | [6 empty] | HABITACION HOMBRES - 2 CAMAS (INCL. SH CON DUCHA) | M-15 | PAPELERA METALICA DE PISO | 2 | MA | EQ
| NORMA 119 |  | UPS RESIDENCIA PARA PERSONAL | [6 empty] | HABITACION HOMBRES - 2 CAMAS (INCL. SH CON DUCHA) | M-14 | PAPELERA DE PLASTICO CON TAPA Y VENTANA BATIBLE | 1 | MC | EQ
| NORMA 119 |  | UPS RESIDENCIA PARA PERSONAL | [6 empty] | HABITACION HOMBRES - 2 CAMAS (INCL. SH CON DUCHA) | M-9 | PERCHA METALICA DE PARED CON 4 GANCHOS | 2 | MA | EQ
| NORMA 119 |  | UPS RESIDENCIA PARA PERSONAL | [6 empty] | HABITACION HOMBRES - 2 CAMAS (INCL. SH CON DUCHA) | M-36 | SILLA METALICA APILABLE | 2 | MA | EQ
| NORMA 119 |  | UPS RESIDENCIA PARA PERSONAL | [6 empty] | HABITACION HOMBRES - 2 CAMAS (INCL. SH CON DUCHA) | M-108 | VELADOR METALICO | 2 | MC | EQ
| NORMA 119 |  | UPS RESIDENCIA PARA PERSONAL | [5 empty] | X | HABITACION MUJERES - 2 CAMAS (INCL. SH CON DUCHA)
| NORMA 119 |  | UPS RESIDENCIA PARA PERSONAL | [6 empty] | HABITACION MUJERES - 2 CAMAS (INCL. SH CON DUCHA) | M-78 | CAMA DE 1 Y 1/2 PLAZA | 2 | MC | EQ
| NORMA 119 |  | UPS RESIDENCIA PARA PERSONAL | [6 empty] | HABITACION MUJERES - 2 CAMAS (INCL. SH CON DUCHA) | M-98 | MESA METALICA DE USO MULTIPLE DE 90 X 45 CM | 2 | MA | EQ
| NORMA 119 |  | UPS RESIDENCIA PARA PERSONAL | [6 empty] | HABITACION MUJERES - 2 CAMAS (INCL. SH CON DUCHA) | M-15 | PAPELERA METALICA DE PISO | 2 | MA | EQ
| NORMA 119 |  | UPS RESIDENCIA PARA PERSONAL | [6 empty] | HABITACION MUJERES - 2 CAMAS (INCL. SH CON DUCHA) | M-14 | PAPELERA DE PLASTICO CON TAPA Y VENTANA BATIBLE | 1 | MC | EQ
| NORMA 119 |  | UPS RESIDENCIA PARA PERSONAL | [6 empty] | HABITACION MUJERES - 2 CAMAS (INCL. SH CON DUCHA) | M-9 | PERCHA METALICA DE PARED CON 4 GANCHOS | 2 | MA | EQ
| NORMA 119 |  | UPS RESIDENCIA PARA PERSONAL | [6 empty] | HABITACION MUJERES - 2 CAMAS (INCL. SH CON DUCHA) | M-36 | SILLA METALICA APILABLE | 2 | MA | EQ
| NORMA 119 |  | UPS RESIDENCIA PARA PERSONAL | [6 empty] | HABITACION MUJERES - 2 CAMAS (INCL. SH CON DUCHA) | M-108 | VELADOR METALICO | 2 | MC | EQ